Botola di ispezione in cartongesso standard 30x30 cm Realizzazione di botole d’ispezione all'interno dei controsoffitti sospesi in lastre piane di cartongesso come indicato negli elaborati grafici di progetto, complete da telaio in alluminio sia per la parte fissa avvitata alla orditura del controsoffitto, sia per l’anta apribile verso l’esterno con serratura a scatto e a rilascio Push Pull. Rivestimento dell’anta apribile in cartongesso come quelle del controsoffitto dove sono installate, spessore della lastra: 12,5mm, Sistema di chiusura a spinta su cerniera con sistema di protezione anticaduta dello sportello. Dimensioni botole standard 30x30 cm da verificare col progetto impianti. Nel prezzo si intendono comprese e compensati gli oneri per il taglio, lo sfrido, anche dovuto alla irregolarità dei vani, il rinforzo della struttura di supporto, il tutto certificato e a norma; il rispetto della marcatura CE e la Dichiarazione di Produzione di Prodotto DOP per i prodotti di costruzione prevista dal Regolamento n. | Controsoffitti | Botole d'ispezione e accessori
Realizzazione di botola a scomparsa per controsoffitti in cartongesso, 60x60 cm perfettamente complanare alle pareti in cartongesso dove installata complete da telaio in acciaio zincato, sia per la parte fissa avvitata alla orditura della parete, sia per l'anta apribile verso l'esterno con serratura a scatto e a rilascio Push Pull. Anta complanare alla parete dove installata, realizzata con lastra in cartongesso standard. | Controsoffitti | Botole d'ispezione e accessori
Botola d’ispezione a controsoffitto, in cartongesso idrolastra, dim. 60x60 cm Realizzazione di botola d’ispezione standard, all'interno dei controsoffitti sospesi, in corrispondenza di ambienti umidi, dim. 60x60 cm, in lastra singola in cartongesso idrolastra, come indicato negli elaborati grafici di progetto, completa di telaio in alluminio con guarnizioni acustiche sia per la parte fissa avvitata alla orditura del controsoffitto, sia per l’anta apribile verso l’esterno con serratura a scatto e a rilascio Push-Pull. | Controsoffitti | Botole d'ispezione e accessori
Botole di ispezione a controsoffitto di dimensioni 60x60 cm Realizzazione di botole d’ispezione all'interno dei controsoffitti sospesi in lastre piane di cartongesso come indicato negli elaborati grafici di progetto, complete da telaio in alluminio sia per la parte fissa avvitata alla orditura del controsoffitto, sia per l’anta apribile verso l’esterno con serratura a scatto e a rilascio Push Pull. Rivestimento dell’anta apribile in cartongesso come quelle del controsoffitto dove sono installate, spessore della lastra: 12,5 mm. Sistema di chiusura a spinta su cerniera con sistema di protezione anticaduta dello sportello. Dimensioni botole standard 60x60 cm da verificare col progetto impianti. Nel prezzo si intendono comprese e compensati gli oneri per il taglio, lo sfrido, anche dovuto alla irregolarità dei vani, il rinforzo della struttura di supporto, il tutto certificato e a norma; il rispetto della marcatura CE e la Dichiarazione di Produzione di Prodotto DOP per i prodotti di costruzione prevista dal Regolamento n. | Controsoffitti | Botole d'ispezione e accessori
Chiusura botole su scale S5 e S6 presenti nel solaio del sottotetto Chiusura dei fori presenti nel solaio del sottotetto con cartongesso certificato REI in corrispondenza dei vani scala S5 e S6. | Controsoffitti | Botole d'ispezione e accessori
TD04 - Botola d’ispezione a controsoffitto, in cartongesso standard, dim. 60x60 cm Realizzazione di botola d’ispezione standard, all'interno dei controsoffitti sospesi, dim. 60x60 cm, in lastra singola in cartongesso come indicato negli elaborati grafici di progetto, completa di telaio in alluminio con guarnizioni acustiche sia per la parte fissa avvitata alla orditura del controsoffitto, sia per l’anta apribile verso l’esterno con serratura a scatto e a rilascio Push-Pull. Rivestimento dell'anta con lastra in cartongesso standard tipo Knauf GKB (A) come quelle del controsoffitto dove sono installate, spessore delle lastre: 12,5mm. Sistema di chiusura a spinta su cerniera con sistema di protezione anticaduta dello sportello. Nel prezzo si intendono comprese e compensati gli oneri per il taglio, lo sfrido, anche dovuto alla irregolarità dei vani, il rinforzo della struttura di supporto, la verifica ed eventuali lavorazioni aggiuntive nel rispetto delle Norme antisismiche, la chiusura acustica, il tutto certificato e a norma; il rispetto della marcatura CE e la Dichiarazione di Produzione di Prodotto DOP per i prodotti di costruzione prevista dal Regolamento n. 305/2011 (UE) e quanto altro necessario per dare il lavoro finito a regola d'arte. | Controsoffitti | Botole d'ispezione e accessori
Botola d’ispezione a controsoffitto, in doppia lastra in cartongesso Ignilastra, EI60, dim. 60x120 cm Realizzazione su controsoffitto a membrana EI 60, tipo CE09, realizzato con sistema Knauf D113 di botole d’ispezione per installazione complanare al controsoffitto, dim. | Controsoffitti | Botole d'ispezione e accessori
TD - Botola di ispezione a controsoffitto, dimensione variabile Fornitura e posa di botola di ispezione di dimensioni variabili su controsoffittatura sospesa costituita da telaio inserito nel controsoffitto, costituita da lastra singola di gesso rivestito standard di sp.12,5 mm, avvitate con viti autoperforanti con testa svasata piana ad una struttura in lamiera di acciaio zincato composta da profili ad "U" e "C", con giunti a vista totalmente rasati, con struttura e profili nascosti, modello da campionare alla DL per approvazione; sono compresi nel prezzo gli oneri per l'eventuale modifica della struttura del controsoffitto, il taglio della lastra, la riquadratura del foro, ogni mezzo, nolo e opera provvisionale necessario all'esezucione dell'opera a qualsiasi altezza e quant'altro necessario per dare il lavoro eseguito a regola d'arte. | Controsoffitti | Botole d'ispezione e accessori
Ripristino buchi controsoffitti aggetti (dov'erano le lampade) Intervento di ripristino dei buchi nei controsoffitti originati dalla rimozione di corpi illuminanti mediante la rimozione di eventuali residui i materiali o componenti delle vecchie lampade, preparazione delle superfici circostanti il foro con rimozione polvere, macchie, ecc...), ripristino dei buchi con stucchi o materiali adatti per il controsoffitto, rifinitura superficiale compreso livellamento e verniciatura del controsoffitto. | Controsoffitti | Botole d'ispezione e accessori
Botole di ispezione su veletta di dimensioni 40x20 cm Realizzazione di botole d’ispezione sulle velette di cartongesso come indicato negli elaborati grafici di progetto, complete da telaio in alluminio, sia per l’anta apribile verso l’esterno con serratura a scatto e a rilascio Push Pull. | Controsoffitti | Botole d'ispezione e accessori
TD05 - Botola d’ispezione a controsoffitto, in doppia lastra in cartongesso Ignilastra, EI60, dim. 60x120 cm Realizzazione su controsoffitto a membrana EI 60, tipo CE09, realizzato con sistema Knauf D113 di botole d’ispezione per installazione complanare al controsoffitto, dim. 60x60 cm, avente Certificazione al Fuoco EI 60, costituita da cornice perimetrale esterna in alluminio e coperchio estraibile con bordo in alluminio. Coperchio estraibile dotato di sistema di chiusura brevettato Knauf, in acciaio, che permette di mantenersi chiuso mediante doppia chiusura di sicurezza e sistema di protezione anticaduta. Guaina termoespandente posizionata sul perimetro del coperchio. | Controsoffitti | Botole d'ispezione e accessori
PA02C – Rivestimento a soffitto in pannelli in MDF forati tipo Fantoni 4Akustik Fornitura e posa di rivestimento a controsoffitto pendinato, nelle aree indicate negli elaborati grafici di progetto, eseguito con elementi forati fonoassorbenti a base legnosa MDF in nobilitato melamminico tipo Fantoni 4akustik P8-1.2A, ad elevate prestazioni acustiche per effetto di fono-assorbenza con risonatori di Helmholtz; finitura melaminica colore bianco opaco RAL da definire e campionare per approvazione della D.L.; i pannelli saranno posati su adeguata sottostruttura. Il sistema è realizzato per composizione di pannelli a base legnosa, con incastri a “secco” senza l’ausilio di collanti, qualità estetica a fresature parallele senza soluzione di continuità. | Controsoffitti | Botole d'ispezione e accessori
Botole di ispezione a controsoffitto di dimensioni 60x60 cm - Kone Realizzazione di botole d’ispezione all'interno dei controsoffitti sospesi in lastre piane di cartongesso come indicato negli elaborati grafici di progetto, complete da telaio in alluminio sia per la parte fissa avvitata alla orditura del controsoffitto, sia per l’anta apribile verso l’esterno con serratura a scatto e a rilascio Push Pull. Rivestimento dell’anta apribile in cartongesso come quelle del controsoffitto dove sono installate, spessore della lastra: 12,5 mm. Sistema di chiusura a spinta su cerniera con sistema di protezione anticaduta dello sportello. Dimensioni botole standard 60x60 cm da verificare col progetto impianti. Nel prezzo si intendono comprese e compensati gli oneri per il taglio, lo sfrido, anche dovuto alla irregolarità dei vani, il rinforzo della struttura di supporto, il tutto certificato e a norma; il rispetto della marcatura CE e la Dichiarazione di Produzione di Prodotto DOP per i prodotti di costruzione prevista dal Regolamento n. 305/2011 (UE) e quanto altro necessario per dare il lavoro finito a regola d'arte. | Controsoffitti | Botole d'ispezione e accessori
Botola d’ispezione a controsoffitto, in cartongesso idrolastra, dim. | Controsoffitti | Botole d'ispezione e accessori
Realizzazione di botola a scomparsa per controsoffitti in cartongesso, 60x60 cm perfettamente complanare alle pareti in cartongesso dove installata complete da telaio in acciaio zincato, sia per la parte fissa avvitata alla orditura della parete, sia per l'anta apribile verso l'esterno con serratura a scatto e a rilascio Push Pull. Anta complanare alla parete dove installata, realizzata con lastra in cartongesso standard. Sistema di apertura invisibile per apertura a pressione tipo push pull. Dimensione e posizione della botola di ispezione da coordinare con il progettista degli impianti meccanici/elettrici. Nel prezzo si intendono comprese e compensati gli oneri per il taglio, lo sfrido, anche dovuto alla irregolarità dei vani, il rinforzo della struttura di supporto, il tutto certificato e a norma; il rispetto della marcatura CE e la Dichiarazione di Produzione di Prodotto DOP per i prodotti di costruzione prevista dal Regolamento n. 305/2011 (UE) e quanto altro necessario per dare il lavoro finito a regola d'arte. | Controsoffitti | Botole d'ispezione e accessori
TD06 - Botola d'ispezione a controsoffitto, in cartongesso forato, tipo Gyproc Rigitone 8/18 Activ'Air, dim. 60x60 cm Fornitura e posa di botole d’ispezione standard, all'interno dei controsoffitto continuo fonoassorbente tipo CE13 realizzato con lastre forate di gesso rivestito Rigitone 8/18 Activ’Air, complete da telaio in alluminio con guarnizioni acustiche sia per la parte fissa avvitata alla orditura del controsoffitto, sia per l’anta apribile verso l’esterno con serratura a scatto e a rilascio Push Pull. Rivestimento del anta con lastre forate di gesso rivestito Rigitone 8/18 Activ’Air come quelle del controsoffitto dove sono installate, spessore delle lastre: 12,5mm. Sistema di chiusura a spinta su cerniera con sistema di protezione anticaduta dello sportello. Dimensioni botole standard 60x60 cm. Nel prezzo si intendono comprese e compensati gli oneri per il taglio, lo sfrido, anche dovuto alla irregolarità dei vani, il rinforzo della struttura di supporto, la verifica ed eventuali lavorazioni aggiuntive nel rispetto delle Norme antisismiche, la chiusura acustica, il tutto certificato e a norma; il rispetto della marcatura CE e la Dichiarazione di Produzione di Prodotto DOP per i prodotti di costruzione prevista dal Regolamento n. 305/2011 (UE) e quanto altro necessario per dare il lavoro finito a regola d'arte | Controsoffitti | Botole d'ispezione e accessori
Botole di ispezione su veletta di dimensioni 40x20 cm Realizzazione di botole d’ispezione sulle velette di cartongesso come indicato negli elaborati grafici di progetto, complete da telaio in alluminio, sia per l’anta apribile verso l’esterno con serratura a scatto e a rilascio Push Pull. Rivestimento dell’anta apribile in cartongesso come quelle della veletta dove sono installate, spessore della lastra: 12,5 mm. Sistema di chiusura a spinta su cerniera con sistema di protezione anticaduta dello sportello. | Controsoffitti | Botole d'ispezione e accessori
Botola d’ispezione a controsoffitto, in doppia lastra in cartongesso Ignilastra, EI60, dim. | Controsoffitti | Botole d'ispezione e accessori
TD06 - Botola d'ispezione a controsoffitto, in cartongesso forato, tipo Gyproc Rigitone 8/18 Activ'Air, dim. 60x60 cm Fornitura e posa di botole d’ispezione standard, all'interno dei controsoffitto continuo fonoassorbente tipo CE13 realizzato con lastre forate di gesso rivestito Rigitone 8/18 Activ’Air, complete da telaio in alluminio con guarnizioni acustiche sia per la parte fissa avvitata alla orditura del controsoffitto, sia per l’anta apribile verso l’esterno con serratura a scatto e a rilascio Push Pull. Rivestimento del anta con lastre forate di gesso rivestito Rigitone 8/18 Activ’Air come quelle del controsoffitto dove sono installate, spessore delle lastre: 12,5mm. Sistema di chiusura a spinta su cerniera con sistema di protezione anticaduta dello sportello. Dimensioni botole standard 60x60 cm. Nel prezzo si intendono comprese e compensati gli oneri per il taglio, lo sfrido, anche dovuto alla irregolarità dei vani, il rinforzo della struttura di supporto, la verifica ed eventuali lavorazioni aggiuntive nel rispetto delle Norme antisismiche, la chiusura acustica, il tutto certificato e a norma; il rispetto della marcatura CE e la Dichiarazione di Produzione di Prodotto DOP per i prodotti di costruzione prevista dal Regolamento n. 305/2011 (UE) e quanto altro necessario per dare il lavoro finito a regola d'arte | Controsoffitti | Botole d'ispezione e accessori
PA02C – Rivestimento a soffitto in pannelli in MDF forati tipo Fantoni 4Akustik Fornitura e posa di rivestimento a controsoffitto pendinato, nelle aree indicate negli elaborati grafici di progetto, eseguito con elementi forati fonoassorbenti a base legnosa MDF in nobilitato melamminico tipo Fantoni 4akustik P8-1.2A, ad elevate prestazioni acustiche per effetto di fono-assorbenza con risonatori di Helmholtz; finitura melaminica colore bianco opaco RAL da definire e campionare per approvazione della D.L.; i pannelli saranno posati su adeguata sottostruttura. Il sistema è realizzato per composizione di pannelli a base legnosa, con incastri a “secco” senza l’ausilio di collanti, qualità estetica a fresature parallele senza soluzione di continuità. I pannelli sono ottenuti esclusivamente da lavorazione meccanica per asportazione di truciolo di MDF nobilitato melamminico, con bassissimo contenuto di formaldeide secondo la normativa giapponese JIS e sono in Classe 1 con Certificato CE di classe di reazione al fuoco B-s1, d0 secondo Eurocodice vigente e marcatura CE per materiali da costruzione. La posa in opera a scomparsa verrà realizzata mediante sistema metallico per controsoffitti composto da profili in acciaio zincato, barre filettate, clips di fissaggio. Nel prezzo si intendono compresi e compensati, rilievi, sopraluoghi e misurazioni, la campionatura della finitura, eventuale mock-up se richiesto dalla D.L., il sistema di fissaggio, gli oneri per la formazione delle opere provvisionali per la esecuzione dell'opere in sicurezza, e successivo smontaggio, il taglio e lo sfrido, le assistenze murarie, la Certificazione Acustica se richiesta in progetto, la pulizia e l’allontanamento dei materiali di risulta, la cernita dei materiali, il carico, lo scarico, e il conferimento con trasporto a qualsiasi distanza stradale del materiale di risulta in centro autorizzati per la raccolta di rifiuti speciali non pericolosi, l'indennità di smaltimento; il tutto conforme a quanto indicato negli elaborati grafici di progetto, così come il rispetto della marcatura CE e la Dichiarazione di Produzione di Prodotto DOP per i prodotti di costruzione prevista dal Regolamento n. | Controsoffitti | Botole d'ispezione e accessori
BO101 – Botola su parete in cartongesso Realizzazione di botole su parete in cartongesso per passaggio aria VVF al PT strada, come indicato negli elaborati grafici di progetto, perfettamente complanari alle pareti in cartongesso dove installate, complete di telaio in acciaio zincato, sia per la parte fissa avvitata all’orditura della parete, sia per l’anta apribile verso l’esterno con serratura a scatto e a rilascio Push Pull. Anta complanare alla parete dove installata, realizzata con lastra in cartongesso come quella della parete dove alloggiata. | Controsoffitti | Botole d'ispezione e accessori
TD04 - Botola d’ispezione a controsoffitto, in cartongesso standard, dim. 60x60 cm Realizzazione di botola d’ispezione standard, all'interno dei controsoffitti sospesi, dim. 60x60 cm, in lastra singola in cartongesso come indicato negli elaborati grafici di progetto, completa di telaio in alluminio con guarnizioni acustiche sia per la parte fissa avvitata alla orditura del controsoffitto, sia per l’anta apribile verso l’esterno con serratura a scatto e a rilascio Push-Pull. Rivestimento dell'anta con lastra in cartongesso standard tipo Knauf GKB (A) come quelle del controsoffitto dove sono installate, spessore delle lastre: 12,5mm. Sistema di chiusura a spinta su cerniera con sistema di protezione anticaduta dello sportello. | Controsoffitti | Botole d'ispezione e accessori
PA02C – Rivestimento a soffitto in pannelli in MDF forati tipo Fantoni 4Akustik Fornitura e posa di rivestimento a controsoffitto pendinato, nelle aree indicate negli elaborati grafici di progetto, eseguito con elementi forati fonoassorbenti a base legnosa MDF in nobilitato melamminico tipo Fantoni 4akustik P8-1.2A, ad elevate prestazioni acustiche per effetto di fono-assorbenza con risonatori di Helmholtz; finitura melaminica colore bianco opaco RAL da definire e campionare per approvazione della D.L.; i pannelli saranno posati su adeguata sottostruttura. Il sistema è realizzato per composizione di pannelli a base legnosa, con incastri a “secco” senza l’ausilio di collanti, qualità estetica a fresature parallele senza soluzione di continuità. I pannelli sono ottenuti esclusivamente da lavorazione meccanica per asportazione di truciolo di MDF nobilitato melamminico, con bassissimo contenuto di formaldeide secondo la normativa giapponese JIS e sono in Classe 1 con Certificato CE di classe di reazione al fuoco B-s1, d0 secondo Eurocodice vigente e marcatura CE per materiali da costruzione. | Controsoffitti | Botole d'ispezione e accessori
Botole di ispezione a controsoffitto di dimensioni 60x60 cm - Kone Realizzazione di botole d’ispezione all'interno dei controsoffitti sospesi in lastre piane di cartongesso come indicato negli elaborati grafici di progetto, complete da telaio in alluminio sia per la parte fissa avvitata alla orditura del controsoffitto, sia per l’anta apribile verso l’esterno con serratura a scatto e a rilascio Push Pull. | Controsoffitti | Botole d'ispezione e accessori
Botola di ispezione REI a parete dim. 60x60 cm - Neulift Fornitura e posa in opera di botola a parete REI. Classe di Resistenza al Fuoco minima richiesta, da coordinare con il progetto antincendio / indicazioni della DL. Dimensioni 60x60 cm. Realizzazione di botole d’ispezione a parete, perfettamente complanari al piano di installazione complete da telaio in acciaio zincato, sia per la parte fissata a parete, sia per l’anta apribile. Anta realizzata con lastra in cartongesso. | Controsoffitti | Botole d'ispezione e accessori
Fornitura e posa in opera di botole con telaio in alluminio, poste a controsoffitto | Controsoffitti | Botole d'ispezione e accessori
TD06 - Botola d'ispezione a controsoffitto, in cartongesso forato, tipo Gyproc Rigitone 8/18 Activ'Air, dim. 60x60 cm Fornitura e posa di botole d’ispezione standard, all'interno dei controsoffitto continuo fonoassorbente tipo CE13 realizzato con lastre forate di gesso rivestito Rigitone 8/18 Activ’Air, complete da telaio in alluminio con guarnizioni acustiche sia per la parte fissa avvitata alla orditura del controsoffitto, sia per l’anta apribile verso l’esterno con serratura a scatto e a rilascio Push Pull. Rivestimento del anta con lastre forate di gesso rivestito Rigitone 8/18 Activ’Air come quelle del controsoffitto dove sono installate, spessore delle lastre: 12,5mm. Sistema di chiusura a spinta su cerniera con sistema di protezione anticaduta dello sportello. Dimensioni botole standard 60x60 cm. Nel prezzo si intendono comprese e compensati gli oneri per il taglio, lo sfrido, anche dovuto alla irregolarità dei vani, il rinforzo della struttura di supporto, la verifica ed eventuali lavorazioni aggiuntive nel rispetto delle Norme antisismiche, la chiusura acustica, il tutto certificato e a norma; il rispetto della marcatura CE e la Dichiarazione di Produzione di Prodotto DOP per i prodotti di costruzione prevista dal Regolamento n. 305/2011 (UE) e quanto altro necessario per dare il lavoro finito a regola d'arte | Controsoffitti | Botole d'ispezione e accessori
Fornitura e posa in opera di botole con telaio in alluminio, poste a controsoffitto. E' inoltre compreso quanto altro occorre per dare l'opera finita. | Controsoffitti | Botole d'ispezione e accessori
Fornitura e posa in opera di botole con telaio in alluminio, poste a controsoffitto. | Controsoffitti | Botole d'ispezione e accessori
TD04 - Botola d’ispezione a controsoffitto, in cartongesso standard, dim. 60x60 cm Realizzazione di botola d’ispezione standard, all'interno dei controsoffitti sospesi, dim. 60x60 cm, in lastra singola in cartongesso come indicato negli elaborati grafici di progetto, completa di telaio in alluminio con guarnizioni acustiche sia per la parte fissa avvitata alla orditura del controsoffitto, sia per l’anta apribile verso l’esterno con serratura a scatto e a rilascio Push-Pull. Rivestimento dell'anta con lastra in cartongesso standard tipo Knauf GKB (A) come quelle del controsoffitto dove sono installate, spessore delle lastre: 12,5mm. Sistema di chiusura a spinta su cerniera con sistema di protezione anticaduta dello sportello. Nel prezzo si intendono comprese e compensati gli oneri per il taglio, lo sfrido, anche dovuto alla irregolarità dei vani, il rinforzo della struttura di supporto, la verifica ed eventuali lavorazioni aggiuntive nel rispetto delle Norme antisismiche, la chiusura acustica, il tutto certificato e a norma; il rispetto della marcatura CE e la Dichiarazione di Produzione di Prodotto DOP per i prodotti di costruzione prevista dal Regolamento n. | Controsoffitti | Botole d'ispezione e accessori
TD04 - Botola d’ispezione a controsoffitto, in cartongesso standard, dim. 60x60 cm Realizzazione di botola d’ispezione standard, all'interno dei controsoffitti sospesi, dim. 60x60 cm, in lastra singola in cartongesso come indicato negli elaborati grafici di progetto, completa di telaio in alluminio con guarnizioni acustiche sia per la parte fissa avvitata alla orditura del controsoffitto, sia per l’anta apribile verso l’esterno con serratura a scatto e a rilascio Push-Pull. Rivestimento dell'anta con lastra in cartongesso standard tipo Knauf GKB (A) come quelle del controsoffitto dove sono installate, spessore delle lastre: 12,5mm. Sistema di chiusura a spinta su cerniera con sistema di protezione anticaduta dello sportello. Nel prezzo si intendono comprese e compensati gli oneri per il taglio, lo sfrido, anche dovuto alla irregolarità dei vani, il rinforzo della struttura di supporto, la verifica ed eventuali lavorazioni aggiuntive nel rispetto delle Norme antisismiche, la chiusura acustica, il tutto certificato e a norma; il rispetto della marcatura CE e la Dichiarazione di Produzione di Prodotto DOP per i prodotti di costruzione prevista dal Regolamento n. | Controsoffitti | Botole d'ispezione e accessori
Botola di ispezione REI a parete dim. 60x60 cm - Neulift Fornitura e posa in opera di botola a parete REI. Classe di Resistenza al Fuoco minima richiesta, da coordinare con il progetto antincendio / indicazioni della DL. Dimensioni 60x60 cm. Realizzazione di botole d’ispezione a parete, perfettamente complanari al piano di installazione complete da telaio in acciaio zincato, sia per la parte fissata a parete, sia per l’anta apribile. Anta realizzata con lastra in cartongesso. Nel prezzo si intendono compresi e compensati gli oneri per il taglio, lo sfrido, anche dovuto alla irregolarità dei vani, il rinforzo della struttura di supporto, il tutto certificato e a norma; il rispetto della marcatura CE e la Dichiarazione di Produzione di Prodotto DOP per i prodotti di costruzione prevista dal Regolamento n. 305/2011 (UE) e quanto altro necessario per dare il lavoro finito a regola d'arte. | Controsoffitti | Botole d'ispezione e accessori
Botole di ispezione a controsoffitto di dimensioni 60x60 cm - Neulift Realizzazione di botole d’ispezione all'interno dei controsoffitti sospesi in lastre piane di cartongesso come indicato negli elaborati grafici di progetto, complete da telaio in alluminio sia per la parte fissa avvitata alla orditura del controsoffitto, sia per l’anta apribile verso l’esterno con serratura a scatto e a rilascio Push Pull. Rivestimento dell’anta apribile in cartongesso come quelle del controsoffitto dove sono installate, spessore della lastra: 12,5 mm. | Controsoffitti | Botole d'ispezione e accessori
Botola di ispezione a controsoffitto, dimensione variabile Fornitura e posa di botola di ispezione di dimensioni variabili su controsoffittatura sospesa costituita da telaio inserito nel controsoffitto, costituita da lastra singola di gesso rivestito standard di sp.12,5 mm, avvitate con viti autoperforanti con testa svasata piana ad una struttura in lamiera di acciaio zincato composta da profili ad "U" e "C", con giunti a vista totalmente rasati, con struttura e profili nascosti, modello da campionare alla DL per approvazione; sono compresi nel prezzo gli oneri per l'eventuale modifica della struttura del controsoffitto, il taglio della lastra, la riquadratura del foro, ogni mezzo, nolo e opera provvisionale necessario all'esezucione dell'opera a qualsiasi altezza e quant'altro necessario per dare il lavoro eseguito a regola d'arte. | Controsoffitti | Botole d'ispezione e accessori
Botole di ispezione su veletta di dimensioni 40x20 cm - Kone Realizzazione di botole d’ispezione sulle velette di cartongesso come indicato negli elaborati grafici di progetto, complete da telaio in alluminio, sia per l’anta apribile verso l’esterno con serratura a scatto e a rilascio Push Pull. Rivestimento dell’anta apribile in cartongesso come quelle della veletta dove sono installate, spessore della lastra: 12,5 mm. Sistema di chiusura a spinta su cerniera con sistema di protezione anticaduta dello sportello. Dimensioni botole standard 40x20 cm da verificare col progetto impianti. Nel prezzo si intendono comprese e compensati gli oneri per il taglio, lo sfrido, anche dovuto alla irregolarità dei vani, il rinforzo della struttura di supporto, il tutto certificato e a norma; il rispetto della marcatura CE e la Dichiarazione di Produzione di Prodotto DOP per i prodotti di costruzione prevista dal Regolamento n. | Controsoffitti | Botole d'ispezione e accessori
Fornitura e posa in opera di botole con telaio in alluminio, poste a controsoffitto. | Controsoffitti | Botole d'ispezione e accessori
TD04 - Botola d’ispezione a controsoffitto, in cartongesso standard, dim. 60x60 cm Realizzazione di botola d’ispezione standard, all'interno dei controsoffitti sospesi, dim. 60x60 cm, in lastra singola in cartongesso come indicato negli elaborati grafici di progetto, completa di telaio in alluminio con guarnizioni acustiche sia per la parte fissa avvitata alla orditura del controsoffitto, sia per l’anta apribile verso l’esterno con serratura a scatto e a rilascio Push-Pull. Rivestimento dell'anta con lastra in cartongesso standard tipo Knauf GKB (A) come quelle del controsoffitto dove sono installate, spessore delle lastre: 12,5mm. Sistema di chiusura a spinta su cerniera con sistema di protezione anticaduta dello sportello. Nel prezzo si intendono comprese e compensati gli oneri per il taglio, lo sfrido, anche dovuto alla irregolarità dei vani, il rinforzo della struttura di supporto, la verifica ed eventuali lavorazioni aggiuntive nel rispetto delle Norme antisismiche, la chiusura acustica, il tutto certificato e a norma; il rispetto della marcatura CE e la Dichiarazione di Produzione di Prodotto DOP per i prodotti di costruzione prevista dal Regolamento n. 305/2011 (UE) e quanto altro necessario per dare il lavoro finito a regola d'arte. | Controsoffitti | Botole d'ispezione e accessori
Botole d'ispezione a controsoffitto, dim. 60x60 cm Forntura e posa di botole di ispezione all'interno dei controsoffitti sospesi in lastre piane di cartongesso come indicato negli elaborati grafici di progetto, complete da telaio in alluminio sia per la parte fissa avvitata alla orditura del controsoffitto, sia per l’anta apribile verso l’esterno con serratura a scatto e a rilascio Push Pull. Rivestimento dell’anta apribile in cartongesso come quelle del controsoffitto dove sono installate, spessore della lastra: 12,5mm, Sistema di chiusura a spinta su cerniera con sistema di protezione anticaduta dello sportello. | Controsoffitti | Botole d'ispezione e accessori
Botola d’ispezione a controsoffitto, in cartongesso standard, dim. 60x60 cm Realizzazione di botola d’ispezione standard, all'interno dei controsoffitti sospesi, dim. 60x60 cm, in lastra singola in cartongesso come indicato negli elaborati grafici di progetto, completa di telaio in alluminio con guarnizioni acustiche sia per la parte fissa avvitata alla orditura del controsoffitto, sia per l’anta apribile verso l’esterno con serratura a scatto e a rilascio Push-Pull. Rivestimento dell'anta con lastra in cartongesso standard tipo Knauf GKB (A) come quelle del controsoffitto dove sono installate, spessore delle lastre: 12,5mm. Sistema di chiusura a spinta su cerniera con sistema di protezione anticaduta dello sportello. | Controsoffitti | Botole d'ispezione e accessori
TD06 - Botola d'ispezione a controsoffitto, in cartongesso forato, tipo Gyproc Rigitone 8/18 Activ'Air, dim. 60x60 cm Fornitura e posa di botole d’ispezione standard, all'interno dei controsoffitto continuo fonoassorbente tipo CE13 realizzato con lastre forate di gesso rivestito Rigitone 8/18 Activ’Air, complete da telaio in alluminio con guarnizioni acustiche sia per la parte fissa avvitata alla orditura del controsoffitto, sia per l’anta apribile verso l’esterno con serratura a scatto e a rilascio Push Pull. Rivestimento del anta con lastre forate di gesso rivestito Rigitone 8/18 Activ’Air come quelle del controsoffitto dove sono installate, spessore delle lastre: 12,5mm | Controsoffitti | Botole d'ispezione e accessori
Realizzazione di botola a scomparsa per controsoffitti in cartongesso, 60x60 cm perfettamente complanare alle pareti in cartongesso dove installata complete da telaio in acciaio zincato, sia per la parte fissa avvitata alla orditura della parete, sia per l'anta apribile verso l'esterno con serratura a scatto e a rilascio Push Pull. Anta complanare al resto del controsoffitto dove installata, realizzata con lastra in cartongesso idrorepellente. Sistema di apertura invisibile per apertura a pressione tipo push pull. Dimensione e posizione della botola di ispezione da coordinare con il progettista degli impianti meccanici/elettrici. Nel prezzo si intendono comprese e compensati gli oneri per il taglio, lo sfrido, anche dovuto alla irregolarità dei vani, il rinforzo della struttura di supporto, il tutto certificato e a norma; il rispetto della marcatura CE e la Dichiarazione di Produzione di Prodotto DOP per i prodotti di costruzione prevista dal Regolamento n. 305/2011 (UE) e quanto altro necessario per dare il lavoro finito a regola d'arte. | Controsoffitti | Botole d'ispezione e accessori
Rinforzo a controsoffitto per posa tende incassate in gola perimetrale Realizzazione di rinforzo a controsoffitto, per posa di tende incassate in gola perimetrale come indicato negli elaborati grafici di progetto, mediante fornitura e posa di sottostruttura maggiorata dimensionata e verificata staticamente dall’appaltatore e sottoposta all’approvazione della D.L. Compreso ogni onere necessario per dare il lavoro finito a regola d’arte. | Controsoffitti | Botole d'ispezione e accessori
Botola d’ispezione a controsoffitto, in cartongesso standard, dim. 60x60 cm Realizzazione di botola d’ispezione standard, all'interno dei controsoffitti sospesi, dim. 60x60 cm, in lastra singola in cartongesso come indicato negli elaborati grafici di progetto, completa di telaio in alluminio con guarnizioni acustiche sia per la parte fissa avvitata alla orditura del controsoffitto, sia per l’anta apribile verso l’esterno con serratura a scatto e a rilascio Push-Pull. | Controsoffitti | Botole d'ispezione e accessori
Botola d’ispezione a controsoffitto, in cartongesso idrolastra, dim. 60x60 cm Realizzazione di botola d’ispezione standard, all'interno dei controsoffitti sospesi, in corrispondenza di ambienti umidi, dim. 60x60 cm, in lastra singola in cartongesso idrolastra, come indicato negli elaborati grafici di progetto, completa di telaio in alluminio con guarnizioni acustiche sia per la parte fissa avvitata alla orditura del controsoffitto, sia per l’anta apribile verso l’esterno con serratura a scatto e a rilascio Push-Pull. | Controsoffitti | Botole d'ispezione e accessori
Ripristino buchi controsoffitti aggetti (dov'erano le lampade) Intervento di ripristino dei buchi nei controsoffitti originati dalla rimozione di corpi illuminanti mediante la rimozione di eventuali residui i materiali o componenti delle vecchie lampade, preparazione delle superfici circostanti il foro con rimozione polvere, macchie, ecc...), ripristino dei buchi con stucchi o materiali adatti per il controsoffitto, rifinitura superficiale compreso livellamento e verniciatura del controsoffitto. | Controsoffitti | Botole d'ispezione e accessori
TD - Botola di ispezione a controsoffitto, dimensione variabile Fornitura e posa di botola di ispezione di dimensioni variabili su controsoffittatura sospesa costituita da telaio inserito nel controsoffitto, costituita da lastra singola di gesso rivestito standard di sp.12,5 mm, avvitate con viti autoperforanti con testa svasata piana ad una struttura in lamiera di acciaio zincato composta da profili ad "U" e "C", con giunti a vista totalmente rasati, con struttura e profili nascosti, modello da campionare alla DL per approvazione; sono compresi nel prezzo gli oneri per l'eventuale modifica della struttura del controsoffitto, il taglio della lastra, la riquadratura del foro, ogni mezzo, nolo e opera provvisionale necessario all'esezucione dell'opera a qualsiasi altezza e quant'altro necessario per dare il lavoro eseguito a regola d'arte. | Controsoffitti | Botole d'ispezione e accessori
Realizzazione di botola a scomparsa per controsoffitti in cartongesso, 60x60 cm perfettamente complanare alle pareti in cartongesso dove installata complete da telaio in acciaio zincato, sia per la parte fissa avvitata alla orditura della parete, sia per l'anta apribile verso l'esterno con serratura a scatto e a rilascio Push Pull. Anta complanare al resto del controsoffitto dove installata, realizzata con lastra in cartongesso idrorepellente. | Controsoffitti | Botole d'ispezione e accessori
PA02C – Rivestimento a soffitto in pannelli in MDF forati tipo Fantoni 4Akustik Fornitura e posa di rivestimento a controsoffitto pendinato, nelle aree indicate negli elaborati grafici di progetto, eseguito con elementi forati fonoassorbenti a base legnosa MDF in nobilitato melamminico tipo Fantoni 4akustik P8-1.2A, ad elevate prestazioni acustiche per effetto di fono-assorbenza con risonatori di Helmholtz; finitura melaminica colore bianco opaco RAL da definire e campionare per approvazione della D.L.; i pannelli saranno posati su adeguata sottostruttura. | Controsoffitti | Botole d'ispezione e accessori
Botole di ispezione a controsoffitto di dimensioni 40x40 cm - Neulift Realizzazione di botole d’ispezione all'interno dei controsoffitti sospesi in lastre piane di cartongesso come indicato negli elaborati grafici di progetto, complete da telaio in alluminio sia per la parte fissa avvitata alla orditura del controsoffitto, sia per l’anta apribile verso l’esterno con serratura a scatto e a rilascio Push Pull. Rivestimento dell’anta apribile in cartongesso come quelle del controsoffitto dove sono installate, spessore della lastra: 12,5 mm. Sistema di chiusura a spinta su cerniera con sistema di protezione anticaduta dello sportello. Dimensioni botole standard 40x40 cm da verificare col progetto impianti. Nel prezzo si intendono comprese e compensati gli oneri per il taglio, lo sfrido, anche dovuto alla irregolarità dei vani, il rinforzo della struttura di supporto, il tutto certificato e a norma; il rispetto della marcatura CE e la Dichiarazione di Produzione di Prodotto DOP per i prodotti di costruzione prevista dal Regolamento n. 305/2011 (UE) e quanto altro necessario per dare il lavoro finito a regola d'arte. | Controsoffitti | Botole d'ispezione e accessori
Botole di ispezione a controsoffitto di dimensioni 40x40 cm - Kone Realizzazione di botole d’ispezione all'interno dei controsoffitti sospesi in lastre piane di cartongesso come indicato negli elaborati grafici di progetto, complete da telaio in alluminio sia per la parte fissa avvitata alla orditura del controsoffitto, sia per l’anta apribile verso l’esterno con serratura a scatto e a rilascio Push Pull. Rivestimento dell’anta apribile in cartongesso come quelle del controsoffitto dove sono installate, spessore della lastra: 12,5 mm. Sistema di chiusura a spinta su cerniera con sistema di protezione anticaduta dello sportello. Dimensioni botole standard 40x40 cm da verificare col progetto impianti. Nel prezzo si intendono comprese e compensati gli oneri per il taglio, lo sfrido, anche dovuto alla irregolarità dei vani, il rinforzo della struttura di supporto, il tutto certificato e a norma; il rispetto della marcatura CE e la Dichiarazione di Produzione di Prodotto DOP per i prodotti di costruzione prevista dal Regolamento n. | Controsoffitti | Botole d'ispezione e accessori
TD06 - Botola d'ispezione a controsoffitto, in cartongesso forato, tipo Gyproc Rigitone 8/18 Activ'Air, dim | Controsoffitti | Botole d'ispezione e accessori
Realizzazione di botola a scomparsa per controsoffitti in cartongesso, 60x60 cm perfettamente complanare alle pareti in cartongesso dove installata complete da telaio in acciaio zincato, sia per la parte fissa avvitata alla orditura della parete, sia per l'anta apribile verso l'esterno con serratura a scatto e a rilascio Push Pull. Anta complanare alla parete dove installata, realizzata con lastra in cartongesso standard. Sistema di apertura invisibile per apertura a pressione tipo push pull. Dimensione e posizione della botola di ispezione da coordinare con il progettista degli impianti meccanici/elettrici. | Controsoffitti | Botole d'ispezione e accessori
Botole di ispezione a controsoffitto di dimensioni 60x60 cm - Neulift Realizzazione di botole d’ispezione all'interno dei controsoffitti sospesi in lastre piane di cartongesso come indicato negli elaborati grafici di progetto, complete da telaio in alluminio sia per la parte fissa avvitata alla orditura del controsoffitto, sia per l’anta apribile verso l’esterno con serratura a scatto e a rilascio Push Pull. | Controsoffitti | Botole d'ispezione e accessori
TD01 - Realizzazione di botola a scomparsa per controsoffitti in cartongesso, 60x60 cm perfettamente complanare alle pareti in cartongesso dove installata complete da telaio in acciaio zincato, sia per la parte fissa avvitata alla orditura della parete, sia per l'anta apribile verso l'esterno con serratura a scatto e a rilascio Push Pull. Anta complanare alla parete dove installata, realizzata con lastra in cartongesso standard. | Controsoffitti | Botole d'ispezione e accessori
TD04 - Botola d’ispezione a controsoffitto, in cartongesso standard, dim. | Controsoffitti | Botole d'ispezione e accessori
Botola di ispezione REI a parete dim. 60x60 cm - Neulift Fornitura e posa in opera di botola a parete REI. Classe di Resistenza al Fuoco minima richiesta, da coordinare con il progetto antincendio / indicazioni della DL. Dimensioni 60x60 cm. | Controsoffitti | Botole d'ispezione e accessori
TD03 - Botola d’ispezione a controsoffitto, in cartongesso idrolastra, dim. 60x60 cm Realizzazione di botola d’ispezione standard, all'interno dei controsoffitti sospesi, in corrispondenza di ambienti umidi, dim. 60x60 cm, in lastra singola in cartongesso idrolastra, come indicato negli elaborati grafici di progetto, completa di telaio in alluminio con guarnizioni acustiche sia per la parte fissa avvitata alla orditura del controsoffitto, sia per l’anta apribile verso l’esterno con serratura a scatto e a rilascio Push-Pull. Rivestimento dell'anta con lastra in cartongesso standard tipo Knauf GKI (H) come quelle del controsoffitto dove sono installate, spessore delle lastre: 12,5 mm. | Controsoffitti | Botole d'ispezione e accessori
Realizzazione di botola a scomparsa per controsoffitti in cartongesso, 30x30 cm perfettamente complanare alle pareti in cartongesso dove installata complete da telaio in acciaio zincato, sia per la parte fissa avvitata alla orditura della parete, sia per l'anta apribile verso l'esterno con serratura a scatto e a rilascio Push Pull. Anta complanare al resto del controsoffitto dove installata, realizzata con lastra in cartongesso idrorepellente. Sistema di apertura invisibile per apertura a pressione tipo push pull. Dimensione e posizione della botola di ispezione da coordinare con il progettista degli impianti meccanici/elettrici. Nel prezzo si intendono comprese e compensati gli oneri per il taglio, lo sfrido, anche dovuto alla irregolarità dei vani, il rinforzo della struttura di supporto, il tutto certificato e a norma; il rispetto della marcatura CE e la Dichiarazione di Produzione di Prodotto DOP per i prodotti di costruzione prevista dal Regolamento n. 305/2011 (UE) e quanto altro necessario per dare il lavoro finito a regola d'arte. | Controsoffitti | Botole d'ispezione e accessori
Nuovo materassino PET su controsoffitti in doghe/baffles Fornitura e posa di nuovo materassino in PET al di sopra delle doghe/baffles di spessore 30 mm e densità 50 kg/m3. Colore nero da campionare a cura della DL. Sono compresi e compensati la formazione delle opere provvisionali per la esecuzione dell'opere in sicurezza, la preparazione delle superfici con pulitura, il taglio e lo sfrido, il rispetto della marcatura CE e la Dichiarazione di Produzione di Prodotto DOP per i prodotti di costruzione prevista dal Regolamento n. | Controsoffitti | Botole d'ispezione e accessori
Botole di ispezione a controsoffitto di dimensioni 60x60 cm - Kone Realizzazione di botole d’ispezione all'interno dei controsoffitti sospesi in lastre piane di cartongesso come indicato negli elaborati grafici di progetto, complete da telaio in alluminio sia per la parte fissa avvitata alla orditura del controsoffitto, sia per l’anta apribile verso l’esterno con serratura a scatto e a rilascio Push Pull. Rivestimento dell’anta apribile in cartongesso come quelle del controsoffitto dove sono installate, spessore della lastra: 12,5 mm. Sistema di chiusura a spinta su cerniera con sistema di protezione anticaduta dello sportello. Dimensioni botole standard 60x60 cm da verificare col progetto impianti. Nel prezzo si intendono comprese e compensati gli oneri per il taglio, lo sfrido, anche dovuto alla irregolarità dei vani, il rinforzo della struttura di supporto, il tutto certificato e a norma; il rispetto della marcatura CE e la Dichiarazione di Produzione di Prodotto DOP per i prodotti di costruzione prevista dal Regolamento n. | Controsoffitti | Botole d'ispezione e accessori
Botola d’ispezione a controsoffitto, in cartongesso standard, dim. 60x60 cm Realizzazione di botola d’ispezione standard, all'interno dei controsoffitti sospesi, dim. | Controsoffitti | Botole d'ispezione e accessori
TD01 - Realizzazione di botola a scomparsa per controsoffitti in cartongesso, 60x60 cm perfettamente complanare alle pareti in cartongesso dove installata complete da telaio in acciaio zincato, sia per la parte fissa avvitata alla orditura della parete, sia per l'anta apribile verso l'esterno con serratura a scatto e a rilascio Push Pull. Anta complanare alla parete dove installata, realizzata con lastra in cartongesso standard. Sistema di apertura invisibile per apertura a pressione tipo push pull. Dimensione e posizione della botola di ispezione da coordinare con il progettista degli impianti meccanici/elettrici. | Controsoffitti | Botole d'ispezione e accessori
PA02C – Rivestimento a soffitto in pannelli in MDF forati tipo Fantoni 4Akustik Fornitura e posa di rivestimento a controsoffitto pendinato, nelle aree indicate negli elaborati grafici di progetto, eseguito con elementi forati fonoassorbenti a base legnosa MDF in nobilitato melamminico tipo Fantoni 4akustik P8-1.2A, ad elevate prestazioni acustiche per effetto di fono-assorbenza con risonatori di Helmholtz; finitura melaminica colore bianco opaco RAL da definire e campionare per approvazione della D.L.; i pannelli saranno posati su adeguata sottostruttura. | Controsoffitti | Botole d'ispezione e accessori
Botola di ispezione in cartongessocon idrolastra 30x30 cm Realizzazione di botole d’ispezione all'interno dei controsoffitti sospesi in lastre piane di cartongesso con idrolastra come indicato negli elaborati grafici di progetto, complete da telaio in alluminio sia per la parte fissa avvitata alla orditura del controsoffitto, sia per l’anta apribile verso l’esterno con serratura a scatto e a rilascio Push Pull. | Controsoffitti | Botole d'ispezione e accessori
Botole di ispezione su veletta di dimensioni 40x20 cm - Kone Realizzazione di botole d’ispezione sulle velette di cartongesso come indicato negli elaborati grafici di progetto, complete da telaio in alluminio, sia per l’anta apribile verso l’esterno con serratura a scatto e a rilascio Push Pull. | Controsoffitti | Botole d'ispezione e accessori
Botola di ispezione in cartongesso standard 50x50 cm Realizzazione di botole d’ispezione all'interno dei controsoffitti sospesi in lastre piane di cartongesso come indicato negli elaborati grafici di progetto, complete da telaio in alluminio sia per la parte fissa avvitata alla orditura del controsoffitto, sia per l’anta apribile verso l’esterno con serratura a scatto e a rilascio Push Pull. Rivestimento dell’anta apribile in cartongesso come quelle del controsoffitto dove sono installate, spessore della lastra: 12,5mm, Sistema di chiusura a spinta su cerniera con sistema di protezione anticaduta dello sportello. Dimensioni botole standard 30x30 cm da verificare col progetto impianti. Nel prezzo si intendono comprese e compensati gli oneri per il taglio, lo sfrido, anche dovuto alla irregolarità dei vani, il rinforzo della struttura di supporto, il tutto certificato e a norma; il rispetto della marcatura CE e la Dichiarazione di Produzione di Prodotto DOP per i prodotti di costruzione prevista dal Regolamento n. 305/2011 (UE) e quanto altro necessario per dare il lavoro finito a regola d'arte. | Controsoffitti | Botole d'ispezione e accessori
Botola di ispezione a controsoffitto, dimensione variabile Fornitura e posa di botola di ispezione di dimensioni variabili su controsoffittatura sospesa costituita da telaio inserito nel controsoffitto, costituita da lastra singola di gesso rivestito standard di sp.12,5 mm, avvitate con viti autoperforanti con testa svasata piana ad una struttura in lamiera di acciaio zincato composta da profili ad "U" e "C", con giunti a vista totalmente rasati, con struttura e profili nascosti, modello da campionare alla DL per approvazione; sono compresi nel prezzo gli oneri per l'eventuale modifica della struttura del controsoffitto, il taglio della lastra, la riquadratura del foro, ogni mezzo, nolo e opera provvisionale necessario all'esezucione dell'opera a qualsiasi altezza e quant'altro necessario per dare il lavoro eseguito a regola d'arte. | Controsoffitti | Botole d'ispezione e accessori
Botola d'ispezione a controsoffitto, in cartongesso forato, tipo Gyproc Rigitone 8/18 Activ'Air, dim. 60x60 cm Fornitura e posa di botole d’ispezione standard, all'interno dei controsoffitto continuo fonoassorbente tipo CE13 realizzato con lastre forate di gesso rivestito Rigitone 8/18 Activ’Air, complete da telaio in alluminio con guarnizioni acustiche sia per la parte fissa avvitata alla orditura del controsoffitto, sia per l’anta apribile verso l’esterno con serratura a scatto e a rilascio Push Pull | Controsoffitti | Botole d'ispezione e accessori
Realizzazione di botola a scomparsa per controsoffitti in cartongesso con idrolastra, 60x60 cm perfettamente complanare alle pareti in cartongesso dove installata complete da telaio in acciaio zincato, sia per la parte fissa avvitata alla orditura della parete, sia per l'anta apribile verso l'esterno con serratura a scatto e a rilascio Push Pull. Anta complanare alla parete dove installata, realizzata con lastra in cartongesso standard. Sistema di apertura invisibile per apertura a pressione tipo push pull. Dimensione e posizione della botola di ispezione da coordinare con il progettista degli impianti meccanici/elettrici. Nel prezzo si intendono comprese e compensati gli oneri per il taglio, lo sfrido, anche dovuto alla irregolarità dei vani, il rinforzo della struttura di supporto, il tutto certificato e a norma; il rispetto della marcatura CE e la Dichiarazione di Produzione di Prodotto DOP per i prodotti di costruzione prevista dal Regolamento n. 305/2011 (UE) e quanto altro necessario per dare il lavoro finito a regola d'arte. | Controsoffitti | Botole d'ispezione e accessori
TD03 - Botola d’ispezione a controsoffitto, in cartongesso idrolastra, dim. | Controsoffitti | Botole d'ispezione e accessori
Botole di ispezione a controsoffitto di dimensioni 40x40 cm - Neulift Realizzazione di botole d’ispezione all'interno dei controsoffitti sospesi in lastre piane di cartongesso come indicato negli elaborati grafici di progetto, complete da telaio in alluminio sia per la parte fissa avvitata alla orditura del controsoffitto, sia per l’anta apribile verso l’esterno con serratura a scatto e a rilascio Push Pull. Rivestimento dell’anta apribile in cartongesso come quelle del controsoffitto dove sono installate, spessore della lastra: 12,5 mm. Sistema di chiusura a spinta su cerniera con sistema di protezione anticaduta dello sportello. | Controsoffitti | Botole d'ispezione e accessori
Nuovo materassino PET su controsoffitti in doghe/baffles Fornitura e posa di nuovo materassino in PET al di sopra delle doghe/baffles di spessore 30 mm e densità 50 kg/m3. Colore nero da campionare a cura della DL. | Controsoffitti | Botole d'ispezione e accessori
Realizzazione di botola a scomparsa per controsoffitti in cartongesso, 30x30 cm perfettamente complanare alle pareti in cartongesso dove installata complete da telaio in acciaio zincato, sia per la parte fissa avvitata alla orditura della parete, sia per l'anta apribile verso l'esterno con serratura a scatto e a rilascio Push Pull. Anta complanare al resto del controsoffitto dove installata, realizzata con lastra in cartongesso idrorepellente. Sistema di apertura invisibile per apertura a pressione tipo push pull. Dimensione e posizione della botola di ispezione da coordinare con il progettista degli impianti meccanici/elettrici. | Controsoffitti | Botole d'ispezione e accessori
Botole d'ispezione a controsoffitto, dim. 60x60 cm Forntura e posa di botole di ispezione all'interno dei controsoffitti sospesi in lastre piane di cartongesso come indicato negli elaborati grafici di progetto, complete da telaio in alluminio sia per la parte fissa avvitata alla orditura del controsoffitto, sia per l’anta apribile verso l’esterno con serratura a scatto e a rilascio Push Pull. | Controsoffitti | Botole d'ispezione e accessori
TD03 - Botola d’ispezione a controsoffitto, in cartongesso idrolastra, dim. | Controsoffitti | Botole d'ispezione e accessori
Botole di ispezione a controsoffitto di dimensioni 60x60 cm Realizzazione di botole d’ispezione all'interno dei controsoffitti sospesi in lastre piane di cartongesso come indicato negli elaborati grafici di progetto, complete da telaio in alluminio sia per la parte fissa avvitata alla orditura del controsoffitto, sia per l’anta apribile verso l’esterno con serratura a scatto e a rilascio Push Pull. | Controsoffitti | Botole d'ispezione e accessori
Botola di ispezione in cartongesso standard 30x30 cm Realizzazione di botole d’ispezione all'interno dei controsoffitti sospesi in lastre piane di cartongesso come indicato negli elaborati grafici di progetto, complete da telaio in alluminio sia per la parte fissa avvitata alla orditura del controsoffitto, sia per l’anta apribile verso l’esterno con serratura a scatto e a rilascio Push Pull. Rivestimento dell’anta apribile in cartongesso come quelle del controsoffitto dove sono installate, spessore della lastra: 12,5mm, Sistema di chiusura a spinta su cerniera con sistema di protezione anticaduta dello sportello. | Controsoffitti | Botole d'ispezione e accessori
Botola d’ispezione a controsoffitto, in cartongesso idrolastra, dim. 60x60 cm Realizzazione di botola d’ispezione standard, all'interno dei controsoffitti sospesi, in corrispondenza di ambienti umidi, dim. 60x60 cm, in lastra singola in cartongesso idrolastra, come indicato negli elaborati grafici di progetto, completa di telaio in alluminio con guarnizioni acustiche sia per la parte fissa avvitata alla orditura del controsoffitto, sia per l’anta apribile verso l’esterno con serratura a scatto e a rilascio Push-Pull. Rivestimento dell'anta con lastra in cartongesso standard tipo Knauf GKI (H) come quelle del controsoffitto dove sono installate, spessore delle lastre: 12,5 mm. Sistema di chiusura a spinta su cerniera con sistema di protezione anticaduta dello sportello. Nel prezzo si intendono comprese e compensati gli oneri per il taglio, lo sfrido, anche dovuto alla irregolarità dei vani, il rinforzo della struttura di supporto, la verifica ed eventuali lavorazioni aggiuntive nel rispetto delle Norme antisismiche, la chiusura acustica, il tutto certificato e a norma; il rispetto della marcatura CE e la Dichiarazione di Produzione di Prodotto DOP per i prodotti di costruzione prevista dal Regolamento n. 305/2011 (UE) e quanto altro necessario per dare il lavoro finito a regola d'arte. | Controsoffitti | Botole d'ispezione e accessori
PA02C – Rivestimento a soffitto in pannelli in MDF forati tipo Fantoni 4Akustik Fornitura e posa di rivestimento a controsoffitto pendinato, nelle aree indicate negli elaborati grafici di progetto, eseguito con elementi forati fonoassorbenti a base legnosa MDF in nobilitato melamminico tipo Fantoni 4akustik P8-1.2A, ad elevate prestazioni acustiche per effetto di fono-assorbenza con risonatori di Helmholtz; finitura melaminica colore bianco opaco RAL da definire e campionare per approvazione della D.L.; i pannelli saranno posati su adeguata sottostruttura. Il sistema è realizzato per composizione di pannelli a base legnosa, con incastri a “secco” senza l’ausilio di collanti, qualità estetica a fresature parallele senza soluzione di continuità. | Controsoffitti | Botole d'ispezione e accessori
TD06 - Botola d'ispezione a controsoffitto, in cartongesso forato, tipo Gyproc Rigitone 8/18 Activ'Air, dim. 60x60 cm Fornitura e posa di botole d’ispezione standard, all'interno dei controsoffitto continuo fonoassorbente tipo CE13 realizzato con lastre forate di gesso rivestito Rigitone 8/18 Activ’Air, complete da telaio in alluminio con guarnizioni acustiche sia per la parte fissa avvitata alla orditura del controsoffitto, sia per l’anta apribile verso l’esterno con serratura a scatto e a rilascio Push Pull. Rivestimento del anta con lastre forate di gesso rivestito Rigitone 8/18 Activ’Air come quelle del controsoffitto dove sono installate, spessore delle lastre: 12,5mm. Sistema di chiusura a spinta su cerniera con sistema di protezione anticaduta dello sportello. Dimensioni botole standard 60x60 cm | Controsoffitti | Botole d'ispezione e accessori
Botole di ispezione a controsoffitto di dimensioni 40x40 cm - Neulift Realizzazione di botole d’ispezione all'interno dei controsoffitti sospesi in lastre piane di cartongesso come indicato negli elaborati grafici di progetto, complete da telaio in alluminio sia per la parte fissa avvitata alla orditura del controsoffitto, sia per l’anta apribile verso l’esterno con serratura a scatto e a rilascio Push Pull. Rivestimento dell’anta apribile in cartongesso come quelle del controsoffitto dove sono installate, spessore della lastra: 12,5 mm. Sistema di chiusura a spinta su cerniera con sistema di protezione anticaduta dello sportello. Dimensioni botole standard 40x40 cm da verificare col progetto impianti. Nel prezzo si intendono comprese e compensati gli oneri per il taglio, lo sfrido, anche dovuto alla irregolarità dei vani, il rinforzo della struttura di supporto, il tutto certificato e a norma; il rispetto della marcatura CE e la Dichiarazione di Produzione di Prodotto DOP per i prodotti di costruzione prevista dal Regolamento n. 305/2011 (UE) e quanto altro necessario per dare il lavoro finito a regola d'arte. | Controsoffitti | Botole d'ispezione e accessori
TD03 - Botola d’ispezione a controsoffitto, in cartongesso idrolastra, dim. 60x60 cm Realizzazione di botola d’ispezione standard, all'interno dei controsoffitti sospesi, in corrispondenza di ambienti umidi, dim. 60x60 cm, in lastra singola in cartongesso idrolastra, come indicato negli elaborati grafici di progetto, completa di telaio in alluminio con guarnizioni acustiche sia per la parte fissa avvitata alla orditura del controsoffitto, sia per l’anta apribile verso l’esterno con serratura a scatto e a rilascio Push-Pull. Rivestimento dell'anta con lastra in cartongesso standard tipo Knauf GKI (H) come quelle del controsoffitto dove sono installate, spessore delle lastre: 12,5 mm. Sistema di chiusura a spinta su cerniera con sistema di protezione anticaduta dello sportello. Nel prezzo si intendono comprese e compensati gli oneri per il taglio, lo sfrido, anche dovuto alla irregolarità dei vani, il rinforzo della struttura di supporto, la verifica ed eventuali lavorazioni aggiuntive nel rispetto delle Norme antisismiche, la chiusura acustica, il tutto certificato e a norma; il rispetto della marcatura CE e la Dichiarazione di Produzione di Prodotto DOP per i prodotti di costruzione prevista dal Regolamento n. | Controsoffitti | Botole d'ispezione e accessori
Botola di ispezione in cartongesso standard 50x50 cm Realizzazione di botole d’ispezione all'interno dei controsoffitti sospesi in lastre piane di cartongesso come indicato negli elaborati grafici di progetto, complete da telaio in alluminio sia per la parte fissa avvitata alla orditura del controsoffitto, sia per l’anta apribile verso l’esterno con serratura a scatto e a rilascio Push Pull. Rivestimento dell’anta apribile in cartongesso come quelle del controsoffitto dove sono installate, spessore della lastra: 12,5mm, Sistema di chiusura a spinta su cerniera con sistema di protezione anticaduta dello sportello. Dimensioni botole standard 30x30 cm da verificare col progetto impianti. Nel prezzo si intendono comprese e compensati gli oneri per il taglio, lo sfrido, anche dovuto alla irregolarità dei vani, il rinforzo della struttura di supporto, il tutto certificato e a norma; il rispetto della marcatura CE e la Dichiarazione di Produzione di Prodotto DOP per i prodotti di costruzione prevista dal Regolamento n. 305/2011 (UE) e quanto altro necessario per dare il lavoro finito a regola d'arte. | Controsoffitti | Botole d'ispezione e accessori
Botola d’ispezione a controsoffitto, in cartongesso standard, dim. 60x60 cm Realizzazione di botola d’ispezione standard, all'interno dei controsoffitti sospesi, dim. 60x60 cm, in lastra singola in cartongesso come indicato negli elaborati grafici di progetto, completa di telaio in alluminio con guarnizioni acustiche sia per la parte fissa avvitata alla orditura del controsoffitto, sia per l’anta apribile verso l’esterno con serratura a scatto e a rilascio Push-Pull. | Controsoffitti | Botole d'ispezione e accessori
Botole di ispezione a controsoffitto di dimensioni 60x60 cm Realizzazione di botole d’ispezione all'interno dei controsoffitti sospesi in lastre piane di cartongesso come indicato negli elaborati grafici di progetto, complete da telaio in alluminio sia per la parte fissa avvitata alla orditura del controsoffitto, sia per l’anta apribile verso l’esterno con serratura a scatto e a rilascio Push Pull. Rivestimento dell’anta apribile in cartongesso come quelle del controsoffitto dove sono installate, spessore della lastra: 12,5 mm. Sistema di chiusura a spinta su cerniera con sistema di protezione anticaduta dello sportello. Dimensioni botole standard 60x60 cm da verificare col progetto impianti. | Controsoffitti | Botole d'ispezione e accessori
Realizzazione di botola a scomparsa per controsoffitti in cartongesso, 60x60 cm perfettamente complanare alle pareti in cartongesso dove installata complete da telaio in acciaio zincato, sia per la parte fissa avvitata alla orditura della parete, sia per l'anta apribile verso l'esterno con serratura a scatto e a rilascio Push Pull. Anta complanare alla parete dove installata, realizzata con lastra in cartongesso standard. Sistema di apertura invisibile per apertura a pressione tipo push pull. Dimensione e posizione della botola di ispezione da coordinare con il progettista degli impianti meccanici/elettrici. Nel prezzo si intendono comprese e compensati gli oneri per il taglio, lo sfrido, anche dovuto alla irregolarità dei vani, il rinforzo della struttura di supporto, il tutto certificato e a norma; il rispetto della marcatura CE e la Dichiarazione di Produzione di Prodotto DOP per i prodotti di costruzione prevista dal Regolamento n. 305/2011 (UE) e quanto altro necessario per dare il lavoro finito a regola d'arte. | Controsoffitti | Botole d'ispezione e accessori
Botole d'ispezione a controsoffitto, dim. 60x60 cm Forntura e posa di botole di ispezione all'interno dei controsoffitti sospesi in lastre piane di cartongesso come indicato negli elaborati grafici di progetto, complete da telaio in alluminio sia per la parte fissa avvitata alla orditura del controsoffitto, sia per l’anta apribile verso l’esterno con serratura a scatto e a rilascio Push Pull. Rivestimento dell’anta apribile in cartongesso come quelle del controsoffitto dove sono installate, spessore della lastra: 12,5mm, Sistema di chiusura a spinta su cerniera con sistema di protezione anticaduta dello sportello. Dimensioni botole 60x60 cm da verificare col progetto impianti. Nel prezzo si intendono comprese e compensati gli oneri per il taglio, lo sfrido, anche dovuto alla irregolarità dei vani, il rinforzo della struttura di supporto, il tutto certificato e a norma; il rispetto della marcatura CE e la Dichiarazione di Produzione di Prodotto DOP per i prodotti di costruzione prevista dal Regolamento n. | Controsoffitti | Botole d'ispezione e accessori
Rinforzo a controsoffitto per posa tende incassate in gola perimetrale Realizzazione di rinforzo a controsoffitto, per posa di tende incassate in gola perimetrale come indicato negli elaborati grafici di progetto, mediante fornitura e posa di sottostruttura maggiorata dimensionata e verificata staticamente dall’appaltatore e sottoposta all’approvazione della D.L. | Controsoffitti | Botole d'ispezione e accessori
Botola d’ispezione a controsoffitto, in cartongesso idrolastra, dim. 60x60 cm Realizzazione di botola d’ispezione standard, all'interno dei controsoffitti sospesi, in corrispondenza di ambienti umidi, dim. 60x60 cm, in lastra singola in cartongesso idrolastra, come indicato negli elaborati grafici di progetto, completa di telaio in alluminio con guarnizioni acustiche sia per la parte fissa avvitata alla orditura del controsoffitto, sia per l’anta apribile verso l’esterno con serratura a scatto e a rilascio Push-Pull. Rivestimento dell'anta con lastra in cartongesso standard tipo Knauf GKI (H) come quelle del controsoffitto dove sono installate, spessore delle lastre: 12,5 mm. | Controsoffitti | Botole d'ispezione e accessori
TD06 - Botola d'ispezione a controsoffitto, in cartongesso forato, tipo Gyproc Rigitone 8/18 Activ'Air, dim. 60x60 cm Fornitura e posa di botole d’ispezione standard, all'interno dei controsoffitto continuo fonoassorbente tipo CE13 realizzato con lastre forate di gesso rivestito Rigitone 8/18 Activ’Air, complete da telaio in alluminio con guarnizioni acustiche sia per la parte fissa avvitata alla orditura del controsoffitto, sia per l’anta apribile verso l’esterno con serratura a scatto e a rilascio Push Pull | Controsoffitti | Botole d'ispezione e accessori
Botola d’ispezione a controsoffitto, in cartongesso standard, dim. 60x60 cm Realizzazione di botola d’ispezione standard, all'interno dei controsoffitti sospesi, dim. 60x60 cm, in lastra singola in cartongesso come indicato negli elaborati grafici di progetto, completa di telaio in alluminio con guarnizioni acustiche sia per la parte fissa avvitata alla orditura del controsoffitto, sia per l’anta apribile verso l’esterno con serratura a scatto e a rilascio Push-Pull. | Controsoffitti | Botole d'ispezione e accessori
TD04 - Botola d’ispezione a controsoffitto, in cartongesso standard, dim. 60x60 cm Realizzazione di botola d’ispezione standard, all'interno dei controsoffitti sospesi, dim. 60x60 cm, in lastra singola in cartongesso come indicato negli elaborati grafici di progetto, completa di telaio in alluminio con guarnizioni acustiche sia per la parte fissa avvitata alla orditura del controsoffitto, sia per l’anta apribile verso l’esterno con serratura a scatto e a rilascio Push-Pull. Rivestimento dell'anta con lastra in cartongesso standard tipo Knauf GKB (A) come quelle del controsoffitto dove sono installate, spessore delle lastre: 12,5mm. Sistema di chiusura a spinta su cerniera con sistema di protezione anticaduta dello sportello. Nel prezzo si intendono comprese e compensati gli oneri per il taglio, lo sfrido, anche dovuto alla irregolarità dei vani, il rinforzo della struttura di supporto, la verifica ed eventuali lavorazioni aggiuntive nel rispetto delle Norme antisismiche, la chiusura acustica, il tutto certificato e a norma; il rispetto della marcatura CE e la Dichiarazione di Produzione di Prodotto DOP per i prodotti di costruzione prevista dal Regolamento n. 305/2011 (UE) e quanto altro necessario per dare il lavoro finito a regola d'arte. | Controsoffitti | Botole d'ispezione e accessori
Botole di ispezione a controsoffitto di dimensioni 40x40 cm Realizzazione di botole d’ispezione all'interno dei controsoffitti sospesi in lastre piane di cartongesso come indicato negli elaborati grafici di progetto, complete da telaio in alluminio sia per la parte fissa avvitata alla orditura del controsoffitto, sia per l’anta apribile verso l’esterno con serratura a scatto e a rilascio Push Pull. Rivestimento dell’anta apribile in cartongesso come quelle del controsoffitto dove sono installate, spessore della lastra: 12,5 mm. Sistema di chiusura a spinta su cerniera con sistema di protezione anticaduta dello sportello. Dimensioni botole standard 40x40 cm da verificare col progetto impianti. Nel prezzo si intendono comprese e compensati gli oneri per il taglio, lo sfrido, anche dovuto alla irregolarità dei vani, il rinforzo della struttura di supporto, il tutto certificato e a norma; il rispetto della marcatura CE e la Dichiarazione di Produzione di Prodotto DOP per i prodotti di costruzione prevista dal Regolamento n. | Controsoffitti | Botole d'ispezione e accessori
Realizzazione di botola a scomparsa per controsoffitti in cartongesso, 60x60 cm perfettamente complanare alle pareti in cartongesso dove installata complete da telaio in acciaio zincato, sia per la parte fissa avvitata alla orditura della parete, sia per l'anta apribile verso l'esterno con serratura a scatto e a rilascio Push Pull. Anta complanare al resto del controsoffitto dove installata, realizzata con lastra in cartongesso idrorepellente. Sistema di apertura invisibile per apertura a pressione tipo push pull. Dimensione e posizione della botola di ispezione da coordinare con il progettista degli impianti meccanici/elettrici. | Controsoffitti | Botole d'ispezione e accessori
Realizzazione di botola a scomparsa per controsoffitti in cartongesso con idrolastra, 60x60 cm perfettamente complanare alle pareti in cartongesso dove installata complete da telaio in acciaio zincato, sia per la parte fissa avvitata alla orditura della parete, sia per l'anta apribile verso l'esterno con serratura a scatto e a rilascio Push Pull. Anta complanare alla parete dove installata, realizzata con lastra in cartongesso standard. Sistema di apertura invisibile per apertura a pressione tipo push pull. | Controsoffitti | Botole d'ispezione e accessori
Botola d’ispezione a controsoffitto, in cartongesso standard, dim. 60x60 cm Realizzazione di botola d’ispezione standard, all'interno dei controsoffitti sospesi, dim. 60x60 cm, in lastra singola in cartongesso come indicato negli elaborati grafici di progetto, completa di telaio in alluminio con guarnizioni acustiche sia per la parte fissa avvitata alla orditura del controsoffitto, sia per l’anta apribile verso l’esterno con serratura a scatto e a rilascio Push-Pull. Rivestimento dell'anta con lastra in cartongesso standard tipo Knauf GKB (A) come quelle del controsoffitto dove sono installate, spessore delle lastre: 12,5mm. | Controsoffitti | Botole d'ispezione e accessori
TD01 - Realizzazione di botola a scomparsa per controsoffitti in cartongesso, 60x60 cm perfettamente complanare alle pareti in cartongesso dove installata complete da telaio in acciaio zincato, sia per la parte fissa avvitata alla orditura della parete, sia per l'anta apribile verso l'esterno con serratura a scatto e a rilascio Push Pull. | Controsoffitti | Botole d'ispezione e accessori
TD - Botola di ispezione a controsoffitto, dimensione variabile Fornitura e posa di botola di ispezione di dimensioni variabili su controsoffittatura sospesa costituita da telaio inserito nel controsoffitto, costituita da lastra singola di gesso rivestito standard di sp.12,5 mm, avvitate con viti autoperforanti con testa svasata piana ad una struttura in lamiera di acciaio zincato composta da profili ad "U" e "C", con giunti a vista totalmente rasati, con struttura e profili nascosti, modello da campionare alla DL per approvazione; sono compresi nel prezzo gli oneri per l'eventuale modifica della struttura del controsoffitto, il taglio della lastra, la riquadratura del foro, ogni mezzo, nolo e opera provvisionale necessario all'esezucione dell'opera a qualsiasi altezza e quant'altro necessario per dare il lavoro eseguito a regola d'arte. | Controsoffitti | Botole d'ispezione e accessori
Botole di ispezione a controsoffitto di dimensioni 60x60 cm - Kone Realizzazione di botole d’ispezione all'interno dei controsoffitti sospesi in lastre piane di cartongesso come indicato negli elaborati grafici di progetto, complete da telaio in alluminio sia per la parte fissa avvitata alla orditura del controsoffitto, sia per l’anta apribile verso l’esterno con serratura a scatto e a rilascio Push Pull. Rivestimento dell’anta apribile in cartongesso come quelle del controsoffitto dove sono installate, spessore della lastra: 12,5 mm. Sistema di chiusura a spinta su cerniera con sistema di protezione anticaduta dello sportello. | Controsoffitti | Botole d'ispezione e accessori
Botola d’ispezione a controsoffitto, in cartongesso idrolastra, dim. 60x60 cm Realizzazione di botola d’ispezione standard, all'interno dei controsoffitti sospesi, in corrispondenza di ambienti umidi, dim. 60x60 cm, in lastra singola in cartongesso idrolastra, come indicato negli elaborati grafici di progetto, completa di telaio in alluminio con guarnizioni acustiche sia per la parte fissa avvitata alla orditura del controsoffitto, sia per l’anta apribile verso l’esterno con serratura a scatto e a rilascio Push-Pull. Rivestimento dell'anta con lastra in cartongesso standard tipo Knauf GKI (H) come quelle del controsoffitto dove sono installate, spessore delle lastre: 12,5 mm. Sistema di chiusura a spinta su cerniera con sistema di protezione anticaduta dello sportello. Nel prezzo si intendono comprese e compensati gli oneri per il taglio, lo sfrido, anche dovuto alla irregolarità dei vani, il rinforzo della struttura di supporto, la verifica ed eventuali lavorazioni aggiuntive nel rispetto delle Norme antisismiche, la chiusura acustica, il tutto certificato e a norma; il rispetto della marcatura CE e la Dichiarazione di Produzione di Prodotto DOP per i prodotti di costruzione prevista dal Regolamento n. 305/2011 (UE) e quanto altro necessario per dare il lavoro finito a regola d'arte. | Controsoffitti | Botole d'ispezione e accessori
Botola di ispezione in cartongesso standard 50x50 cm Realizzazione di botole d’ispezione all'interno dei controsoffitti sospesi in lastre piane di cartongesso come indicato negli elaborati grafici di progetto, complete da telaio in alluminio sia per la parte fissa avvitata alla orditura del controsoffitto, sia per l’anta apribile verso l’esterno con serratura a scatto e a rilascio Push Pull. Rivestimento dell’anta apribile in cartongesso come quelle del controsoffitto dove sono installate, spessore della lastra: 12,5mm, Sistema di chiusura a spinta su cerniera con sistema di protezione anticaduta dello sportello. Dimensioni botole standard 30x30 cm da verificare col progetto impianti. | Controsoffitti | Botole d'ispezione e accessori
Botole di ispezione a controsoffitto di dimensioni 40x40 cm - Kone Realizzazione di botole d’ispezione all'interno dei controsoffitti sospesi in lastre piane di cartongesso come indicato negli elaborati grafici di progetto, complete da telaio in alluminio sia per la parte fissa avvitata alla orditura del controsoffitto, sia per l’anta apribile verso l’esterno con serratura a scatto e a rilascio Push Pull. Rivestimento dell’anta apribile in cartongesso come quelle del controsoffitto dove sono installate, spessore della lastra: 12,5 mm. Sistema di chiusura a spinta su cerniera con sistema di protezione anticaduta dello sportello. Dimensioni botole standard 40x40 cm da verificare col progetto impianti. Nel prezzo si intendono comprese e compensati gli oneri per il taglio, lo sfrido, anche dovuto alla irregolarità dei vani, il rinforzo della struttura di supporto, il tutto certificato e a norma; il rispetto della marcatura CE e la Dichiarazione di Produzione di Prodotto DOP per i prodotti di costruzione prevista dal Regolamento n. 305/2011 (UE) e quanto altro necessario per dare il lavoro finito a regola d'arte. | Controsoffitti | Botole d'ispezione e accessori
Botola d’ispezione a controsoffitto, in cartongesso standard, dim. 60x60 cm Realizzazione di botola d’ispezione standard, all'interno dei controsoffitti sospesi, dim. | Controsoffitti | Botole d'ispezione e accessori
TD04 - Botola d’ispezione a controsoffitto, in cartongesso standard, dim. 60x60 cm Realizzazione di botola d’ispezione standard, all'interno dei controsoffitti sospesi, dim. | Controsoffitti | Botole d'ispezione e accessori
Botole di ispezione su veletta di dimensioni 40x20 cm - Kone Realizzazione di botole d’ispezione sulle velette di cartongesso come indicato negli elaborati grafici di progetto, complete da telaio in alluminio, sia per l’anta apribile verso l’esterno con serratura a scatto e a rilascio Push Pull. Rivestimento dell’anta apribile in cartongesso come quelle della veletta dove sono installate, spessore della lastra: 12,5 mm. Sistema di chiusura a spinta su cerniera con sistema di protezione anticaduta dello sportello. Dimensioni botole standard 40x20 cm da verificare col progetto impianti. Nel prezzo si intendono comprese e compensati gli oneri per il taglio, lo sfrido, anche dovuto alla irregolarità dei vani, il rinforzo della struttura di supporto, il tutto certificato e a norma; il rispetto della marcatura CE e la Dichiarazione di Produzione di Prodotto DOP per i prodotti di costruzione prevista dal Regolamento n. 305/2011 (UE) e quanto altro necessario per dare il lavoro finito a regola d'arte. | Controsoffitti | Botole d'ispezione e accessori
Botola d’ispezione a controsoffitto, in cartongesso standard, dim. 60x60 cm Realizzazione di botola d’ispezione standard, all'interno dei controsoffitti sospesi, dim. 60x60 cm, in lastra singola in cartongesso come indicato negli elaborati grafici di progetto, completa di telaio in alluminio con guarnizioni acustiche sia per la parte fissa avvitata alla orditura del controsoffitto, sia per l’anta apribile verso l’esterno con serratura a scatto e a rilascio Push-Pull. Rivestimento dell'anta con lastra in cartongesso standard tipo Knauf GKB (A) come quelle del controsoffitto dove sono installate, spessore delle lastre: 12,5mm. Sistema di chiusura a spinta su cerniera con sistema di protezione anticaduta dello sportello. Nel prezzo si intendono comprese e compensati gli oneri per il taglio, lo sfrido, anche dovuto alla irregolarità dei vani, il rinforzo della struttura di supporto, la verifica ed eventuali lavorazioni aggiuntive nel rispetto delle Norme antisismiche, la chiusura acustica, il tutto certificato e a norma; il rispetto della marcatura CE e la Dichiarazione di Produzione di Prodotto DOP per i prodotti di costruzione prevista dal Regolamento n. 305/2011 (UE) e quanto altro necessario per dare il lavoro finito a regola d'arte. | Controsoffitti | Botole d'ispezione e accessori
Botola d’ispezione a controsoffitto, in doppia lastra in cartongesso Ignilastra, EI60, dim. 60x120 cm Realizzazione su controsoffitto a membrana EI 60, tipo CE09, realizzato con sistema Knauf D113 di botole d’ispezione per installazione complanare al controsoffitto, dim. 60x60 cm, avente Certificazione al Fuoco EI 60, costituita da cornice perimetrale esterna in alluminio e coperchio estraibile con bordo in alluminio. Coperchio estraibile dotato di sistema di chiusura brevettato Knauf, in acciaio, che permette di mantenersi chiuso mediante doppia chiusura di sicurezza e sistema di protezione anticaduta. Guaina termoespandente posizionata sul perimetro del coperchio. | Controsoffitti | Botole d'ispezione e accessori
TD04 - Botola d’ispezione a controsoffitto, in cartongesso standard, dim. 60x60 cm Realizzazione di botola d’ispezione standard, all'interno dei controsoffitti sospesi, dim. 60x60 cm, in lastra singola in cartongesso come indicato negli elaborati grafici di progetto, completa di telaio in alluminio con guarnizioni acustiche sia per la parte fissa avvitata alla orditura del controsoffitto, sia per l’anta apribile verso l’esterno con serratura a scatto e a rilascio Push-Pull. | Controsoffitti | Botole d'ispezione e accessori
TD05 - Botola d’ispezione a controsoffitto, in doppia lastra in cartongesso Ignilastra, EI60, dim. 60x120 cm Realizzazione su controsoffitto a membrana EI 60, tipo CE09, realizzato con sistema Knauf D113 di botole d’ispezione per installazione complanare al controsoffitto, dim. 60x60 cm, avente Certificazione al Fuoco EI 60, costituita da cornice perimetrale esterna in alluminio e coperchio estraibile con bordo in alluminio. Coperchio estraibile dotato di sistema di chiusura brevettato Knauf, in acciaio, che permette di mantenersi chiuso mediante doppia chiusura di sicurezza e sistema di protezione anticaduta. | Controsoffitti | Botole d'ispezione e accessori
TD - Botola di ispezione a controsoffitto, dimensione variabile Fornitura e posa di botola di ispezione di dimensioni variabili su controsoffittatura sospesa costituita da telaio inserito nel controsoffitto, costituita da lastra singola di gesso rivestito standard di sp.12,5 mm, avvitate con viti autoperforanti con testa svasata piana ad una struttura in lamiera di acciaio zincato composta da profili ad "U" e "C", con giunti a vista totalmente rasati, con struttura e profili nascosti, modello da campionare alla DL per approvazione; sono compresi nel prezzo gli oneri per l'eventuale modifica della struttura del controsoffitto, il taglio della lastra, la riquadratura del foro, ogni mezzo, nolo e opera provvisionale necessario all'esezucione dell'opera a qualsiasi altezza e quant'altro necessario per dare il lavoro eseguito a regola d'arte. | Controsoffitti | Botole d'ispezione e accessori
TD01 - Realizzazione di botola a scomparsa per controsoffitti in cartongesso con idrolastra, 60x60 cm perfettamente complanare alle pareti in cartongesso dove installata complete da telaio in acciaio zincato, sia per la parte fissa avvitata alla orditura della parete, sia per l'anta apribile verso l'esterno con serratura a scatto e a rilascio Push Pull. | Controsoffitti | Botole d'ispezione e accessori
Botole di ispezione su veletta di dimensioni 40x20 cm Realizzazione di botole d’ispezione sulle velette di cartongesso come indicato negli elaborati grafici di progetto, complete da telaio in alluminio, sia per l’anta apribile verso l’esterno con serratura a scatto e a rilascio Push Pull. Rivestimento dell’anta apribile in cartongesso come quelle della veletta dove sono installate, spessore della lastra: 12,5 mm. Sistema di chiusura a spinta su cerniera con sistema di protezione anticaduta dello sportello. Dimensioni botole standard 40x20 cm da verificare col progetto impianti. Nel prezzo si intendono comprese e compensati gli oneri per il taglio, lo sfrido, anche dovuto alla irregolarità dei vani, il rinforzo della struttura di supporto, il tutto certificato e a norma; il rispetto della marcatura CE e la Dichiarazione di Produzione di Prodotto DOP per i prodotti di costruzione prevista dal Regolamento n. 305/2011 (UE) e quanto altro necessario per dare il lavoro finito a regola d'arte. | Controsoffitti | Botole d'ispezione e accessori
Chiusura botole su scale S5 e S6 presenti nel solaio del sottotetto Chiusura dei fori presenti nel solaio del sottotetto con cartongesso certificato REI in corrispondenza dei vani scala S5 e S6. Nel prezzo si intendono compresi e compensati gli oneri per il taglio, lo sfrido, anche dovuto alla irregolarità dei vani, il rinforzo della struttura di supporto, il tutto certificato e a norma; il rispetto della marcatura CE e la Dichiarazione di Produzione di Prodotto DOP per i prodotti di costruzione prevista dal Regolamento n. | Controsoffitti | Botole d'ispezione e accessori
Nuovo materassino PET su controsoffitti in doghe/baffles - Kone Fornitura e posa di nuovo materassino in PET al di sopra delle doghe/baffles di spessore 30 mm e densità 50 kg/m3. Colore nero da campionare a cura della DL. Sono compresi e compensati la formazione delle opere provvisionali per la esecuzione dell'opere in sicurezza, la preparazione delle superfici con pulitura, il taglio e lo sfrido, il rispetto della marcatura CE e la Dichiarazione di Produzione di Prodotto DOP per i prodotti di costruzione prevista dal Regolamento n. 305/2011 (UE) e quanto altro necessario per dare il lavoro finito a regola d'arte. | Controsoffitti | Botole d'ispezione e accessori
Botola d’ispezione a controsoffitto, in doppia lastra in cartongesso Ignilastra, EI60, dim. 60x120 cm Realizzazione su controsoffitto a membrana EI 60, tipo CE09, realizzato con sistema Knauf D113 di botole d’ispezione per installazione complanare al controsoffitto, dim. | Controsoffitti | Botole d'ispezione e accessori
Realizzazione di botola a scomparsa per controsoffitti in cartongesso, 60x60 cm perfettamente complanare alle pareti in cartongesso dove installata complete da telaio in acciaio zincato, sia per la parte fissa avvitata alla orditura della parete, sia per l'anta apribile verso l'esterno con serratura a scatto e a rilascio Push Pull. Anta complanare al resto del controsoffitto dove installata, realizzata con lastra in cartongesso idrorepellente. Sistema di apertura invisibile per apertura a pressione tipo push pull. Dimensione e posizione della botola di ispezione da coordinare con il progettista degli impianti meccanici/elettrici. Nel prezzo si intendono comprese e compensati gli oneri per il taglio, lo sfrido, anche dovuto alla irregolarità dei vani, il rinforzo della struttura di supporto, il tutto certificato e a norma; il rispetto della marcatura CE e la Dichiarazione di Produzione di Prodotto DOP per i prodotti di costruzione prevista dal Regolamento n. 305/2011 (UE) e quanto altro necessario per dare il lavoro finito a regola d'arte. | Controsoffitti | Botole d'ispezione e accessori
Botola di ispezione in cartongesso standard 30x30 cm Realizzazione di botole d’ispezione all'interno dei controsoffitti sospesi in lastre piane di cartongesso come indicato negli elaborati grafici di progetto, complete da telaio in alluminio sia per la parte fissa avvitata alla orditura del controsoffitto, sia per l’anta apribile verso l’esterno con serratura a scatto e a rilascio Push Pull. Rivestimento dell’anta apribile in cartongesso come quelle del controsoffitto dove sono installate, spessore della lastra: 12,5mm, Sistema di chiusura a spinta su cerniera con sistema di protezione anticaduta dello sportello. Dimensioni botole standard 30x30 cm da verificare col progetto impianti. Nel prezzo si intendono comprese e compensati gli oneri per il taglio, lo sfrido, anche dovuto alla irregolarità dei vani, il rinforzo della struttura di supporto, il tutto certificato e a norma; il rispetto della marcatura CE e la Dichiarazione di Produzione di Prodotto DOP per i prodotti di costruzione prevista dal Regolamento n. 305/2011 (UE) e quanto altro necessario per dare il lavoro finito a regola d'arte. | Controsoffitti | Botole d'ispezione e accessori
Chiusura botole su scale S5 e S6 presenti nel solaio del sottotetto Chiusura dei fori presenti nel solaio del sottotetto con cartongesso certificato REI in corrispondenza dei vani scala S5 e S6. Nel prezzo si intendono compresi e compensati gli oneri per il taglio, lo sfrido, anche dovuto alla irregolarità dei vani, il rinforzo della struttura di supporto, il tutto certificato e a norma; il rispetto della marcatura CE e la Dichiarazione di Produzione di Prodotto DOP per i prodotti di costruzione prevista dal Regolamento n. 305/2011 (UE) e quanto altro necessario per dare il lavoro finito a regola d'arte. | Controsoffitti | Botole d'ispezione e accessori
Botole di ispezione a controsoffitto di dimensioni 60x60 cm - Kone Realizzazione di botole d’ispezione all'interno dei controsoffitti sospesi in lastre piane di cartongesso come indicato negli elaborati grafici di progetto, complete da telaio in alluminio sia per la parte fissa avvitata alla orditura del controsoffitto, sia per l’anta apribile verso l’esterno con serratura a scatto e a rilascio Push Pull. Rivestimento dell’anta apribile in cartongesso come quelle del controsoffitto dove sono installate, spessore della lastra: 12,5 mm. Sistema di chiusura a spinta su cerniera con sistema di protezione anticaduta dello sportello. Dimensioni botole standard 60x60 cm da verificare col progetto impianti. | Controsoffitti | Botole d'ispezione e accessori
Botola d’ispezione a controsoffitto, in cartongesso standard, dim. 60x60 cm Realizzazione di botola d’ispezione standard, all'interno dei controsoffitti sospesi, dim. 60x60 cm, in lastra singola in cartongesso come indicato negli elaborati grafici di progetto, completa di telaio in alluminio con guarnizioni acustiche sia per la parte fissa avvitata alla orditura del controsoffitto, sia per l’anta apribile verso l’esterno con serratura a scatto e a rilascio Push-Pull. Rivestimento dell'anta con lastra in cartongesso standard tipo Knauf GKB (A) come quelle del controsoffitto dove sono installate, spessore delle lastre: 12,5mm. | Controsoffitti | Botole d'ispezione e accessori
TD03 - Botola d’ispezione a controsoffitto, in cartongesso idrolastra, dim. 60x60 cm Realizzazione di botola d’ispezione standard, all'interno dei controsoffitti sospesi, in corrispondenza di ambienti umidi, dim. | Controsoffitti | Botole d'ispezione e accessori
Botola di ispezione in cartongesso standard 30x30 cm Realizzazione di botole d’ispezione all'interno dei controsoffitti sospesi in lastre piane di cartongesso come indicato negli elaborati grafici di progetto, complete da telaio in alluminio sia per la parte fissa avvitata alla orditura del controsoffitto, sia per l’anta apribile verso l’esterno con serratura a scatto e a rilascio Push Pull. Rivestimento dell’anta apribile in cartongesso come quelle del controsoffitto dove sono installate, spessore della lastra: 12,5mm, Sistema di chiusura a spinta su cerniera con sistema di protezione anticaduta dello sportello. Dimensioni botole standard 30x30 cm da verificare col progetto impianti. | Controsoffitti | Botole d'ispezione e accessori
Botola d'ispezione a controsoffitto, in cartongesso forato, tipo Gyproc Rigitone 8/18 Activ'Air, dim. 60x60 cm Fornitura e posa di botole d’ispezione standard, all'interno dei controsoffitto continuo fonoassorbente tipo CE13 realizzato con lastre forate di gesso rivestito Rigitone 8/18 Activ’Air, complete da telaio in alluminio con guarnizioni acustiche sia per la parte fissa avvitata alla orditura del controsoffitto, sia per l’anta apribile verso l’esterno con serratura a scatto e a rilascio Push Pull. Rivestimento del anta con lastre forate di gesso rivestito Rigitone 8/18 Activ’Air come quelle del controsoffitto dove sono installate, spessore delle lastre: 12,5mm. Sistema di chiusura a spinta su cerniera con sistema di protezione anticaduta dello sportello. Dimensioni botole standard 60x60 cm. Nel prezzo si intendono comprese e compensati gli oneri per il taglio, lo sfrido, anche dovuto alla irregolarità dei vani, il rinforzo della struttura di supporto, la verifica ed eventuali lavorazioni aggiuntive nel rispetto delle Norme antisismiche, la chiusura acustica, il tutto certificato e a norma; il rispetto della marcatura CE e la Dichiarazione di Produzione di Prodotto DOP per i prodotti di costruzione prevista dal Regolamento n | Controsoffitti | Botole d'ispezione e accessori
Botola d'ispezione a controsoffitto, in cartongesso forato, tipo Gyproc Rigitone 8/18 Activ'Air, dim | Controsoffitti | Botole d'ispezione e accessori
Botole d'ispezione a controsoffitto, dim. 60x60 cm Forntura e posa di botole di ispezione all'interno dei controsoffitti sospesi in lastre piane di cartongesso come indicato negli elaborati grafici di progetto, complete da telaio in alluminio sia per la parte fissa avvitata alla orditura del controsoffitto, sia per l’anta apribile verso l’esterno con serratura a scatto e a rilascio Push Pull. Rivestimento dell’anta apribile in cartongesso come quelle del controsoffitto dove sono installate, spessore della lastra: 12,5mm, Sistema di chiusura a spinta su cerniera con sistema di protezione anticaduta dello sportello. Dimensioni botole 60x60 cm da verificare col progetto impianti. Nel prezzo si intendono comprese e compensati gli oneri per il taglio, lo sfrido, anche dovuto alla irregolarità dei vani, il rinforzo della struttura di supporto, il tutto certificato e a norma; il rispetto della marcatura CE e la Dichiarazione di Produzione di Prodotto DOP per i prodotti di costruzione prevista dal Regolamento n. 305/2011 (UE) e quanto altro necessario per dare il lavoro finito a regola d'arte. | Controsoffitti | Botole d'ispezione e accessori
Botola d’ispezione a controsoffitto, in cartongesso standard, dim. 60x60 cm Realizzazione di botola d’ispezione standard, all'interno dei controsoffitti sospesi, dim. 60x60 cm, in lastra singola in cartongesso come indicato negli elaborati grafici di progetto, completa di telaio in alluminio con guarnizioni acustiche sia per la parte fissa avvitata alla orditura del controsoffitto, sia per l’anta apribile verso l’esterno con serratura a scatto e a rilascio Push-Pull. Rivestimento dell'anta con lastra in cartongesso standard tipo Knauf GKB (A) come quelle del controsoffitto dove sono installate, spessore delle lastre: 12,5mm. Sistema di chiusura a spinta su cerniera con sistema di protezione anticaduta dello sportello. Nel prezzo si intendono comprese e compensati gli oneri per il taglio, lo sfrido, anche dovuto alla irregolarità dei vani, il rinforzo della struttura di supporto, la verifica ed eventuali lavorazioni aggiuntive nel rispetto delle Norme antisismiche, la chiusura acustica, il tutto certificato e a norma; il rispetto della marcatura CE e la Dichiarazione di Produzione di Prodotto DOP per i prodotti di costruzione prevista dal Regolamento n. 305/2011 (UE) e quanto altro necessario per dare il lavoro finito a regola d'arte. | Controsoffitti | Botole d'ispezione e accessori
Botola d’ispezione a controsoffitto, in cartongesso standard, dim. 60x60 cm Realizzazione di botola d’ispezione standard, all'interno dei controsoffitti sospesi, dim. 60x60 cm, in lastra singola in cartongesso come indicato negli elaborati grafici di progetto, completa di telaio in alluminio con guarnizioni acustiche sia per la parte fissa avvitata alla orditura del controsoffitto, sia per l’anta apribile verso l’esterno con serratura a scatto e a rilascio Push-Pull. | Controsoffitti | Botole d'ispezione e accessori
Realizzazione di botola a scomparsa per controsoffitti in cartongesso con idrolastra, 60x60 cm perfettamente complanare alle pareti in cartongesso dove installata complete da telaio in acciaio zincato, sia per la parte fissa avvitata alla orditura della parete, sia per l'anta apribile verso l'esterno con serratura a scatto e a rilascio Push Pull. Anta complanare alla parete dove installata, realizzata con lastra in cartongesso standard. Sistema di apertura invisibile per apertura a pressione tipo push pull. Dimensione e posizione della botola di ispezione da coordinare con il progettista degli impianti meccanici/elettrici. Nel prezzo si intendono comprese e compensati gli oneri per il taglio, lo sfrido, anche dovuto alla irregolarità dei vani, il rinforzo della struttura di supporto, il tutto certificato e a norma; il rispetto della marcatura CE e la Dichiarazione di Produzione di Prodotto DOP per i prodotti di costruzione prevista dal Regolamento n. 305/2011 (UE) e quanto altro necessario per dare il lavoro finito a regola d'arte. | Controsoffitti | Botole d'ispezione e accessori
TD04 - Botola d’ispezione a controsoffitto, in cartongesso standard, dim. 60x60 cm Realizzazione di botola d’ispezione standard, all'interno dei controsoffitti sospesi, dim. 60x60 cm, in lastra singola in cartongesso come indicato negli elaborati grafici di progetto, completa di telaio in alluminio con guarnizioni acustiche sia per la parte fissa avvitata alla orditura del controsoffitto, sia per l’anta apribile verso l’esterno con serratura a scatto e a rilascio Push-Pull. Rivestimento dell'anta con lastra in cartongesso standard tipo Knauf GKB (A) come quelle del controsoffitto dove sono installate, spessore delle lastre: 12,5mm. Sistema di chiusura a spinta su cerniera con sistema di protezione anticaduta dello sportello. Nel prezzo si intendono comprese e compensati gli oneri per il taglio, lo sfrido, anche dovuto alla irregolarità dei vani, il rinforzo della struttura di supporto, la verifica ed eventuali lavorazioni aggiuntive nel rispetto delle Norme antisismiche, la chiusura acustica, il tutto certificato e a norma; il rispetto della marcatura CE e la Dichiarazione di Produzione di Prodotto DOP per i prodotti di costruzione prevista dal Regolamento n. | Controsoffitti | Botole d'ispezione e accessori
Fornitura e posa in opera di botole con telaio in alluminio, poste a controsoffitto. E' inoltre compreso quanto altro occorre per dare l'opera finita. Compenso per botole fuori standard di qualsiasi dimensione. | Controsoffitti | Botole d'ispezione e accessori
TD04 - Botola d’ispezione a controsoffitto, in cartongesso standard, dim. 60x60 cm Realizzazione di botola d’ispezione standard, all'interno dei controsoffitti sospesi, dim. | Controsoffitti | Botole d'ispezione e accessori
TD06 - Botola d'ispezione a controsoffitto, in cartongesso forato, tipo Gyproc Rigitone 8/18 Activ'Air, dim. 60x60 cm Fornitura e posa di botole d’ispezione standard, all'interno dei controsoffitto continuo fonoassorbente tipo CE13 realizzato con lastre forate di gesso rivestito Rigitone 8/18 Activ’Air, complete da telaio in alluminio con guarnizioni acustiche sia per la parte fissa avvitata alla orditura del controsoffitto, sia per l’anta apribile verso l’esterno con serratura a scatto e a rilascio Push Pull. Rivestimento del anta con lastre forate di gesso rivestito Rigitone 8/18 Activ’Air come quelle del controsoffitto dove sono installate, spessore delle lastre: 12,5mm. Sistema di chiusura a spinta su cerniera con sistema di protezione anticaduta dello sportello | Controsoffitti | Botole d'ispezione e accessori
Botola d’ispezione a controsoffitto, in cartongesso idrolastra, dim. 60x60 cm Realizzazione di botola d’ispezione standard, all'interno dei controsoffitti sospesi, in corrispondenza di ambienti umidi, dim. 60x60 cm, in lastra singola in cartongesso idrolastra, come indicato negli elaborati grafici di progetto, completa di telaio in alluminio con guarnizioni acustiche sia per la parte fissa avvitata alla orditura del controsoffitto, sia per l’anta apribile verso l’esterno con serratura a scatto e a rilascio Push-Pull. Rivestimento dell'anta con lastra in cartongesso standard tipo Knauf GKI (H) come quelle del controsoffitto dove sono installate, spessore delle lastre: 12,5 mm. Sistema di chiusura a spinta su cerniera con sistema di protezione anticaduta dello sportello. | Controsoffitti | Botole d'ispezione e accessori
TD03 - Botola d’ispezione a controsoffitto, in cartongesso idrolastra, dim. 60x60 cm Realizzazione di botola d’ispezione standard, all'interno dei controsoffitti sospesi, in corrispondenza di ambienti umidi, dim. 60x60 cm, in lastra singola in cartongesso idrolastra, come indicato negli elaborati grafici di progetto, completa di telaio in alluminio con guarnizioni acustiche sia per la parte fissa avvitata alla orditura del controsoffitto, sia per l’anta apribile verso l’esterno con serratura a scatto e a rilascio Push-Pull. Rivestimento dell'anta con lastra in cartongesso standard tipo Knauf GKI (H) come quelle del controsoffitto dove sono installate, spessore delle lastre: 12,5 mm. Sistema di chiusura a spinta su cerniera con sistema di protezione anticaduta dello sportello. Nel prezzo si intendono comprese e compensati gli oneri per il taglio, lo sfrido, anche dovuto alla irregolarità dei vani, il rinforzo della struttura di supporto, la verifica ed eventuali lavorazioni aggiuntive nel rispetto delle Norme antisismiche, la chiusura acustica, il tutto certificato e a norma; il rispetto della marcatura CE e la Dichiarazione di Produzione di Prodotto DOP per i prodotti di costruzione prevista dal Regolamento n. 305/2011 (UE) e quanto altro necessario per dare il lavoro finito a regola d'arte. | Controsoffitti | Botole d'ispezione e accessori
Profilo metallico a "Z" di separazione tra cartongesso e parti ispezionabili - Kone Fornitura e posa in opera a controsoffitto di profilo metallico di transizione in alluminio estruso, tra cartongesso e parti sipezionabili, in acciaio zincato a caldo sezione a "Z". Verniciato a caldo, colore RAL a scelta della D.L. Compresi gli accessori indicati a progetto, le eventuali sagomature perimetrali, gli oneri per il tiro in alto o calo in basso, la posa in opera, anche da parte di manodopera specializzata, il taglio, lo sfrido, eventuali assistenze murarie, lo smaltimento di materiali di risulta, sigillatura in materiale a scelta della DL, la pulizia finale, il rispetto della marcatura CE e la Dichiarazione di Produzione di Prodotto DOP e quanto altro necessario per dare il lavoro finito a regola d'arte. | Controsoffitti | Botole d'ispezione e accessori
TD05 - Botola d’ispezione a controsoffitto, in doppia lastra in cartongesso Ignilastra, EI60, dim. | Controsoffitti | Botole d'ispezione e accessori
Fornitura e posa in opera di botole con telaio in alluminio, poste a controsoffitto. E' inoltre compreso quanto altro occorre per dare l'opera finita. con superficie da mq. 0,76 fino a mq. | Controsoffitti | Botole d'ispezione e accessori
Fornitura e posa in opera di botole con telaio in alluminio, poste a controsoffitto. | Controsoffitti | Botole d'ispezione e accessori
Botola d'ispezione a controsoffitto, in cartongesso forato, tipo Gyproc Rigitone 8/18 Activ'Air, dim. 60x60 cm Fornitura e posa di botole d’ispezione standard, all'interno dei controsoffitto continuo fonoassorbente tipo CE13 realizzato con lastre forate di gesso rivestito Rigitone 8/18 Activ’Air, complete da telaio in alluminio con guarnizioni acustiche sia per la parte fissa avvitata alla orditura del controsoffitto, sia per l’anta apribile verso l’esterno con serratura a scatto e a rilascio Push Pull. Rivestimento del anta con lastre forate di gesso rivestito Rigitone 8/18 Activ’Air come quelle del controsoffitto dove sono installate, spessore delle lastre: 12,5mm. Sistema di chiusura a spinta su cerniera con sistema di protezione anticaduta dello sportello. Dimensioni botole standard 60x60 cm. Nel prezzo si intendono comprese e compensati gli oneri per il taglio, lo sfrido, anche dovuto alla irregolarità dei vani, il rinforzo della struttura di supporto, la verifica ed eventuali lavorazioni aggiuntive nel rispetto delle Norme antisismiche, la chiusura acustica, il tutto certificato e a norma; il rispetto della marcatura CE e la Dichiarazione di Produzione di Prodotto DOP per i prodotti di costruzione prevista dal Regolamento n. 305/2011 (UE) e quanto altro necessario per dare il lavoro finito a regola d'arte | Controsoffitti | Botole d'ispezione e accessori
TD01 - Realizzazione di botola a scomparsa per controsoffitti in cartongesso, 60x60 cm perfettamente complanare alle pareti in cartongesso dove installata complete da telaio in acciaio zincato, sia per la parte fissa avvitata alla orditura della parete, sia per l'anta apribile verso l'esterno con serratura a scatto e a rilascio Push Pull. Anta complanare alla parete dove installata, realizzata con lastra in cartongesso standard. Sistema di apertura invisibile per apertura a pressione tipo push pull. | Controsoffitti | Botole d'ispezione e accessori
BO101 – Botola su parete in cartongesso Realizzazione di botole su parete in cartongesso per passaggio aria VVF al PT strada, come indicato negli elaborati grafici di progetto, perfettamente complanari alle pareti in cartongesso dove installate, complete di telaio in acciaio zincato, sia per la parte fissa avvitata all’orditura della parete, sia per l’anta apribile verso l’esterno con serratura a scatto e a rilascio Push Pull. Anta complanare alla parete dove installata, realizzata con lastra in cartongesso come quella della parete dove alloggiata. Sistema di apertura invisibile per apertura a pressione tipo push pull. Dimensione 80+80+80 x H.160cm come apertura esistente e come specificato a progetto. Nel prezzo si intendono comprese e compensati gli oneri per il taglio, lo sfrido, anche dovuto alla irregolarità dei vani, il rinforzo della struttura di supporto, il tutto certificato e a norma, così come il rispetto della marcatura CE e la Dichiarazione di Produzione di Prodotto DOP per i prodotti di costruzione prevista dal Regolamento n. 305/2011 (UE) e quanto altro necessario per dare il lavoro finito a regola d'arte. | Controsoffitti | Botole d'ispezione e accessori
Botola d’ispezione a controsoffitto, in cartongesso standard, dim. 60x60 cm Realizzazione di botola d’ispezione standard, all'interno dei controsoffitti sospesi, dim. 60x60 cm, in lastra singola in cartongesso come indicato negli elaborati grafici di progetto, completa di telaio in alluminio con guarnizioni acustiche sia per la parte fissa avvitata alla orditura del controsoffitto, sia per l’anta apribile verso l’esterno con serratura a scatto e a rilascio Push-Pull. Rivestimento dell'anta con lastra in cartongesso standard tipo Knauf GKB (A) come quelle del controsoffitto dove sono installate, spessore delle lastre: 12,5mm. Sistema di chiusura a spinta su cerniera con sistema di protezione anticaduta dello sportello. Nel prezzo si intendono comprese e compensati gli oneri per il taglio, lo sfrido, anche dovuto alla irregolarità dei vani, il rinforzo della struttura di supporto, la verifica ed eventuali lavorazioni aggiuntive nel rispetto delle Norme antisismiche, la chiusura acustica, il tutto certificato e a norma; il rispetto della marcatura CE e la Dichiarazione di Produzione di Prodotto DOP per i prodotti di costruzione prevista dal Regolamento n. | Controsoffitti | Botole d'ispezione e accessori
Botole di ispezione a controsoffitto di dimensioni 40x40 cm - Neulift Realizzazione di botole d’ispezione all'interno dei controsoffitti sospesi in lastre piane di cartongesso come indicato negli elaborati grafici di progetto, complete da telaio in alluminio sia per la parte fissa avvitata alla orditura del controsoffitto, sia per l’anta apribile verso l’esterno con serratura a scatto e a rilascio Push Pull. Rivestimento dell’anta apribile in cartongesso come quelle del controsoffitto dove sono installate, spessore della lastra: 12,5 mm. Sistema di chiusura a spinta su cerniera con sistema di protezione anticaduta dello sportello. Dimensioni botole standard 40x40 cm da verificare col progetto impianti. Nel prezzo si intendono comprese e compensati gli oneri per il taglio, lo sfrido, anche dovuto alla irregolarità dei vani, il rinforzo della struttura di supporto, il tutto certificato e a norma; il rispetto della marcatura CE e la Dichiarazione di Produzione di Prodotto DOP per i prodotti di costruzione prevista dal Regolamento n. | Controsoffitti | Botole d'ispezione e accessori
TD05 - Botola d’ispezione a controsoffitto, in doppia lastra in cartongesso Ignilastra, EI60, dim. 60x120 cm Realizzazione su controsoffitto a membrana EI 60, tipo CE09, realizzato con sistema Knauf D113 di botole d’ispezione per installazione complanare al controsoffitto, dim. 60x60 cm, avente Certificazione al Fuoco EI 60, costituita da cornice perimetrale esterna in alluminio e coperchio estraibile con bordo in alluminio. Coperchio estraibile dotato di sistema di chiusura brevettato Knauf, in acciaio, che permette di mantenersi chiuso mediante doppia chiusura di sicurezza e sistema di protezione anticaduta. | Controsoffitti | Botole d'ispezione e accessori
Nuovo materassino PET su controsoffitti in doghe/baffles Fornitura e posa di nuovo materassino in PET al di sopra delle doghe/baffles di spessore 30 mm e densità 50 kg/m3. | Controsoffitti | Botole d'ispezione e accessori
TD03 - Botola d’ispezione a controsoffitto, in cartongesso idrolastra, dim. 60x60 cm Realizzazione di botola d’ispezione standard, all'interno dei controsoffitti sospesi, in corrispondenza di ambienti umidi, dim. 60x60 cm, in lastra singola in cartongesso idrolastra, come indicato negli elaborati grafici di progetto, completa di telaio in alluminio con guarnizioni acustiche sia per la parte fissa avvitata alla orditura del controsoffitto, sia per l’anta apribile verso l’esterno con serratura a scatto e a rilascio Push-Pull. Rivestimento dell'anta con lastra in cartongesso standard tipo Knauf GKI (H) come quelle del controsoffitto dove sono installate, spessore delle lastre: 12,5 mm. | Controsoffitti | Botole d'ispezione e accessori
Botola di ispezione REI a parete dim. 60x60 cm - Neulift Fornitura e posa in opera di botola a parete REI. Classe di Resistenza al Fuoco minima richiesta, da coordinare con il progetto antincendio / indicazioni della DL. Dimensioni 60x60 cm. Realizzazione di botole d’ispezione a parete, perfettamente complanari al piano di installazione complete da telaio in acciaio zincato, sia per la parte fissata a parete, sia per l’anta apribile. Anta realizzata con lastra in cartongesso. Nel prezzo si intendono compresi e compensati gli oneri per il taglio, lo sfrido, anche dovuto alla irregolarità dei vani, il rinforzo della struttura di supporto, il tutto certificato e a norma; il rispetto della marcatura CE e la Dichiarazione di Produzione di Prodotto DOP per i prodotti di costruzione prevista dal Regolamento n. | Controsoffitti | Botole d'ispezione e accessori
Ripristino buchi controsoffitti aggetti (dov'erano le lampade) Intervento di ripristino dei buchi nei controsoffitti originati dalla rimozione di corpi illuminanti mediante la rimozione di eventuali residui i materiali o componenti delle vecchie lampade, preparazione delle superfici circostanti il foro con rimozione polvere, macchie, ecc...), ripristino dei buchi con stucchi o materiali adatti per il controsoffitto, rifinitura superficiale compreso livellamento e verniciatura del controsoffitto. | Controsoffitti | Botole d'ispezione e accessori
Realizzazione di botola a scomparsa per controsoffitti in cartongesso, 60x60 cm perfettamente complanare alle pareti in cartongesso dove installata complete da telaio in acciaio zincato, sia per la parte fissa avvitata alla orditura della parete, sia per l'anta apribile verso l'esterno con serratura a scatto e a rilascio Push Pull. | Controsoffitti | Botole d'ispezione e accessori
TD - Botola di ispezione a controsoffitto, dimensione variabile Fornitura e posa di botola di ispezione di dimensioni variabili su controsoffittatura sospesa costituita da telaio inserito nel controsoffitto, costituita da lastra singola di gesso rivestito standard di sp.12,5 mm, avvitate con viti autoperforanti con testa svasata piana ad una struttura in lamiera di acciaio zincato composta da profili ad "U" e "C", con giunti a vista totalmente rasati, con struttura e profili nascosti, modello da campionare alla DL per approvazione; sono compresi nel prezzo gli oneri per l'eventuale modifica della struttura del controsoffitto, il taglio della lastra, la riquadratura del foro, ogni mezzo, nolo e opera provvisionale necessario all'esezucione dell'opera a qualsiasi altezza e quant'altro necessario per dare il lavoro eseguito a regola d'arte. | Controsoffitti | Botole d'ispezione e accessori
PA02C – Rivestimento a soffitto in pannelli in MDF forati tipo Fantoni 4Akustik Fornitura e posa di rivestimento a controsoffitto pendinato, nelle aree indicate negli elaborati grafici di progetto, eseguito con elementi forati fonoassorbenti a base legnosa MDF in nobilitato melamminico tipo Fantoni 4akustik P8-1.2A, ad elevate prestazioni acustiche per effetto di fono-assorbenza con risonatori di Helmholtz; finitura melaminica colore bianco opaco RAL da definire e campionare per approvazione della D.L.; i pannelli saranno posati su adeguata sottostruttura. Il sistema è realizzato per composizione di pannelli a base legnosa, con incastri a “secco” senza l’ausilio di collanti, qualità estetica a fresature parallele senza soluzione di continuità. I pannelli sono ottenuti esclusivamente da lavorazione meccanica per asportazione di truciolo di MDF nobilitato melamminico, con bassissimo contenuto di formaldeide secondo la normativa giapponese JIS e sono in Classe 1 con Certificato CE di classe di reazione al fuoco B-s1, d0 secondo Eurocodice vigente e marcatura CE per materiali da costruzione. La posa in opera a scomparsa verrà realizzata mediante sistema metallico per controsoffitti composto da profili in acciaio zincato, barre filettate, clips di fissaggio. Nel prezzo si intendono compresi e compensati, rilievi, sopraluoghi e misurazioni, la campionatura della finitura, eventuale mock-up se richiesto dalla D.L., il sistema di fissaggio, gli oneri per la formazione delle opere provvisionali per la esecuzione dell'opere in sicurezza, e successivo smontaggio, il taglio e lo sfrido, le assistenze murarie, la Certificazione Acustica se richiesta in progetto, la pulizia e l’allontanamento dei materiali di risulta, la cernita dei materiali, il carico, lo scarico, e il conferimento con trasporto a qualsiasi distanza stradale del materiale di risulta in centro autorizzati per la raccolta di rifiuti speciali non pericolosi, l'indennità di smaltimento; il tutto conforme a quanto indicato negli elaborati grafici di progetto, così come il rispetto della marcatura CE e la Dichiarazione di Produzione di Prodotto DOP per i prodotti di costruzione prevista dal Regolamento n. 305/2011 (UE) e quanto altro necessario per dare il lavoro finito a regola d'arte. | Controsoffitti | Botole d'ispezione e accessori
Botola d’ispezione a controsoffitto, in cartongesso idrolastra, dim. 60x60 cm Realizzazione di botola d’ispezione standard, all'interno dei controsoffitti sospesi, in corrispondenza di ambienti umidi, dim. | Controsoffitti | Botole d'ispezione e accessori
TD01 - Realizzazione di botola a scomparsa per controsoffitti in cartongesso, 60x60 cm perfettamente complanare alle pareti in cartongesso dove installata complete da telaio in acciaio zincato, sia per la parte fissa avvitata alla orditura della parete, sia per l'anta apribile verso l'esterno con serratura a scatto e a rilascio Push Pull. Anta complanare alla parete dove installata, realizzata con lastra in cartongesso standard. Sistema di apertura invisibile per apertura a pressione tipo push pull. Dimensione e posizione della botola di ispezione da coordinare con il progettista degli impianti meccanici/elettrici. Nel prezzo si intendono comprese e compensati gli oneri per il taglio, lo sfrido, anche dovuto alla irregolarità dei vani, il rinforzo della struttura di supporto, il tutto certificato e a norma; il rispetto della marcatura CE e la Dichiarazione di Produzione di Prodotto DOP per i prodotti di costruzione prevista dal Regolamento n. 305/2011 (UE) e quanto altro necessario per dare il lavoro finito a regola d'arte. | Controsoffitti | Botole d'ispezione e accessori
Botola di ispezione a controsoffitto, dimensione variabile Fornitura e posa di botola di ispezione di dimensioni variabili su controsoffittatura sospesa costituita da telaio inserito nel controsoffitto, costituita da lastra singola di gesso rivestito standard di sp.12,5 mm, avvitate con viti autoperforanti con testa svasata piana ad una struttura in lamiera di acciaio zincato composta da profili ad "U" e "C", con giunti a vista totalmente rasati, con struttura e profili nascosti, modello da campionare alla DL per approvazione; sono compresi nel prezzo gli oneri per l'eventuale modifica della struttura del controsoffitto, il taglio della lastra, la riquadratura del foro, ogni mezzo, nolo e opera provvisionale necessario all'esezucione dell'opera a qualsiasi altezza e quant'altro necessario per dare il lavoro eseguito a regola d'arte. | Controsoffitti | Botole d'ispezione e accessori
Realizzazione di botola a scomparsa per controsoffitti in cartongesso, 60x60 cm perfettamente complanare alle pareti in cartongesso dove installata complete da telaio in acciaio zincato, sia per la parte fissa avvitata alla orditura della parete, sia per l'anta apribile verso l'esterno con serratura a scatto e a rilascio Push Pull. Anta complanare alla parete dove installata, realizzata con lastra in cartongesso standard. Sistema di apertura invisibile per apertura a pressione tipo push pull. Dimensione e posizione della botola di ispezione da coordinare con il progettista degli impianti meccanici/elettrici. Nel prezzo si intendono comprese e compensati gli oneri per il taglio, lo sfrido, anche dovuto alla irregolarità dei vani, il rinforzo della struttura di supporto, il tutto certificato e a norma; il rispetto della marcatura CE e la Dichiarazione di Produzione di Prodotto DOP per i prodotti di costruzione prevista dal Regolamento n. 305/2011 (UE) e quanto altro necessario per dare il lavoro finito a regola d'arte. | Controsoffitti | Botole d'ispezione e accessori
Botola di ispezione a controsoffitto, dimensione variabile Fornitura e posa di botola di ispezione di dimensioni variabili su controsoffittatura sospesa costituita da telaio inserito nel controsoffitto, costituita da lastra singola di gesso rivestito standard di sp.12,5 mm, avvitate con viti autoperforanti con testa svasata piana ad una struttura in lamiera di acciaio zincato composta da profili ad "U" e "C", con giunti a vista totalmente rasati, con struttura e profili nascosti, modello da campionare alla DL per approvazione; sono compresi nel prezzo gli oneri per l'eventuale modifica della struttura del controsoffitto, il taglio della lastra, la riquadratura del foro, ogni mezzo, nolo e opera provvisionale necessario all'esezucione dell'opera a qualsiasi altezza e quant'altro necessario per dare il lavoro eseguito a regola d'arte. | Controsoffitti | Botole d'ispezione e accessori
TD01 - Realizzazione di botola a scomparsa per controsoffitti in cartongesso, 60x60 cm perfettamente complanare alle pareti in cartongesso dove installata complete da telaio in acciaio zincato, sia per la parte fissa avvitata alla orditura della parete, sia per l'anta apribile verso l'esterno con serratura a scatto e a rilascio Push Pull. Anta complanare alla parete dove installata, realizzata con lastra in cartongesso standard. Sistema di apertura invisibile per apertura a pressione tipo push pull. Dimensione e posizione della botola di ispezione da coordinare con il progettista degli impianti meccanici/elettrici. | Controsoffitti | Botole d'ispezione e accessori
TD - Botola di ispezione a controsoffitto, dimensione variabile Fornitura e posa di botola di ispezione di dimensioni variabili su controsoffittatura sospesa costituita da telaio inserito nel controsoffitto, costituita da lastra singola di gesso rivestito standard di sp.12,5 mm, avvitate con viti autoperforanti con testa svasata piana ad una struttura in lamiera di acciaio zincato composta da profili ad "U" e "C", con giunti a vista totalmente rasati, con struttura e profili nascosti, modello da campionare alla DL per approvazione; sono compresi nel prezzo gli oneri per l'eventuale modifica della struttura del controsoffitto, il taglio della lastra, la riquadratura del foro, ogni mezzo, nolo e opera provvisionale necessario all'esezucione dell'opera a qualsiasi altezza e quant'altro necessario per dare il lavoro eseguito a regola d'arte. | Controsoffitti | Botole d'ispezione e accessori
Botola di ispezione in cartongesso standard 50x50 cm Realizzazione di botole d’ispezione all'interno dei controsoffitti sospesi in lastre piane di cartongesso come indicato negli elaborati grafici di progetto, complete da telaio in alluminio sia per la parte fissa avvitata alla orditura del controsoffitto, sia per l’anta apribile verso l’esterno con serratura a scatto e a rilascio Push Pull. Rivestimento dell’anta apribile in cartongesso come quelle del controsoffitto dove sono installate, spessore della lastra: 12,5mm, Sistema di chiusura a spinta su cerniera con sistema di protezione anticaduta dello sportello. Dimensioni botole standard 30x30 cm da verificare col progetto impianti. | Controsoffitti | Botole d'ispezione e accessori
Botole di ispezione su veletta di dimensioni 40x20 cm Realizzazione di botole d’ispezione sulle velette di cartongesso come indicato negli elaborati grafici di progetto, complete da telaio in alluminio, sia per l’anta apribile verso l’esterno con serratura a scatto e a rilascio Push Pull. Rivestimento dell’anta apribile in cartongesso come quelle della veletta dove sono installate, spessore della lastra: 12,5 mm. Sistema di chiusura a spinta su cerniera con sistema di protezione anticaduta dello sportello. Dimensioni botole standard 40x20 cm da verificare col progetto impianti. Nel prezzo si intendono comprese e compensati gli oneri per il taglio, lo sfrido, anche dovuto alla irregolarità dei vani, il rinforzo della struttura di supporto, il tutto certificato e a norma; il rispetto della marcatura CE e la Dichiarazione di Produzione di Prodotto DOP per i prodotti di costruzione prevista dal Regolamento n. | Controsoffitti | Botole d'ispezione e accessori
Fornitura e posa in opera di botole con telaio in alluminio, poste a controsoffitto. | Controsoffitti | Botole d'ispezione e accessori
TD - Botola di ispezione a controsoffitto, dimensione variabile Fornitura e posa di botola di ispezione di dimensioni variabili su controsoffittatura sospesa costituita da telaio inserito nel controsoffitto, costituita da lastra singola di gesso rivestito standard di sp.12,5 mm, avvitate con viti autoperforanti con testa svasata piana ad una struttura in lamiera di acciaio zincato composta da profili ad "U" e "C", con giunti a vista totalmente rasati, con struttura e profili nascosti, modello da campionare alla DL per approvazione; sono compresi nel prezzo gli oneri per l'eventuale modifica della struttura del controsoffitto, il taglio della lastra, la riquadratura del foro, ogni mezzo, nolo e opera provvisionale necessario all'esezucione dell'opera a qualsiasi altezza e quant'altro necessario per dare il lavoro eseguito a regola d'arte. | Controsoffitti | Botole d'ispezione e accessori
Ripristino buchi controsoffitti aggetti (dov'erano le lampade) Intervento di ripristino dei buchi nei controsoffitti originati dalla rimozione di corpi illuminanti mediante la rimozione di eventuali residui i materiali o componenti delle vecchie lampade, preparazione delle superfici circostanti il foro con rimozione polvere, macchie, ecc...), ripristino dei buchi con stucchi o materiali adatti per il controsoffitto, rifinitura superficiale compreso livellamento e verniciatura del controsoffitto. | Controsoffitti | Botole d'ispezione e accessori
PA02C – Rivestimento a soffitto in pannelli in MDF forati tipo Fantoni 4Akustik Fornitura e posa di rivestimento a controsoffitto pendinato, nelle aree indicate negli elaborati grafici di progetto, eseguito con elementi forati fonoassorbenti a base legnosa MDF in nobilitato melamminico tipo Fantoni 4akustik P8-1.2A, ad elevate prestazioni acustiche per effetto di fono-assorbenza con risonatori di Helmholtz; finitura melaminica colore bianco opaco RAL da definire e campionare per approvazione della D.L.; i pannelli saranno posati su adeguata sottostruttura. Il sistema è realizzato per composizione di pannelli a base legnosa, con incastri a “secco” senza l’ausilio di collanti, qualità estetica a fresature parallele senza soluzione di continuità. I pannelli sono ottenuti esclusivamente da lavorazione meccanica per asportazione di truciolo di MDF nobilitato melamminico, con bassissimo contenuto di formaldeide secondo la normativa giapponese JIS e sono in Classe 1 con Certificato CE di classe di reazione al fuoco B-s1, d0 secondo Eurocodice vigente e marcatura CE per materiali da costruzione. | Controsoffitti | Botole d'ispezione e accessori
Botola di ispezione REI a parete dim. 60x60 cm - Neulift Fornitura e posa in opera di botola a parete REI. Classe di Resistenza al Fuoco minima richiesta, da coordinare con il progetto antincendio / indicazioni della DL. | Controsoffitti | Botole d'ispezione e accessori
Botola d’ispezione a controsoffitto, in cartongesso standard, dim. 60x60 cm Realizzazione di botola d’ispezione standard, all'interno dei controsoffitti sospesi, dim. 60x60 cm, in lastra singola in cartongesso come indicato negli elaborati grafici di progetto, completa di telaio in alluminio con guarnizioni acustiche sia per la parte fissa avvitata alla orditura del controsoffitto, sia per l’anta apribile verso l’esterno con serratura a scatto e a rilascio Push-Pull. Rivestimento dell'anta con lastra in cartongesso standard tipo Knauf GKB (A) come quelle del controsoffitto dove sono installate, spessore delle lastre: 12,5mm. Sistema di chiusura a spinta su cerniera con sistema di protezione anticaduta dello sportello. Nel prezzo si intendono comprese e compensati gli oneri per il taglio, lo sfrido, anche dovuto alla irregolarità dei vani, il rinforzo della struttura di supporto, la verifica ed eventuali lavorazioni aggiuntive nel rispetto delle Norme antisismiche, la chiusura acustica, il tutto certificato e a norma; il rispetto della marcatura CE e la Dichiarazione di Produzione di Prodotto DOP per i prodotti di costruzione prevista dal Regolamento n. 305/2011 (UE) e quanto altro necessario per dare il lavoro finito a regola d'arte. | Controsoffitti | Botole d'ispezione e accessori
Realizzazione di botola a scomparsa per controsoffitti in cartongesso, 60x60 cm perfettamente complanare alle pareti in cartongesso dove installata complete da telaio in acciaio zincato, sia per la parte fissa avvitata alla orditura della parete, sia per l'anta apribile verso l'esterno con serratura a scatto e a rilascio Push Pull. Anta complanare alla parete dove installata, realizzata con lastra in cartongesso standard. Sistema di apertura invisibile per apertura a pressione tipo push pull. | Controsoffitti | Botole d'ispezione e accessori
Botola di ispezione a controsoffitto, dimensione variabile Fornitura e posa di botola di ispezione di dimensioni variabili su controsoffittatura sospesa costituita da telaio inserito nel controsoffitto, costituita da lastra singola di gesso rivestito standard di sp.12,5 mm, avvitate con viti autoperforanti con testa svasata piana ad una struttura in lamiera di acciaio zincato composta da profili ad "U" e "C", con giunti a vista totalmente rasati, con struttura e profili nascosti, modello da campionare alla DL per approvazione; sono compresi nel prezzo gli oneri per l'eventuale modifica della struttura del controsoffitto, il taglio della lastra, la riquadratura del foro, ogni mezzo, nolo e opera provvisionale necessario all'esezucione dell'opera a qualsiasi altezza e quant'altro necessario per dare il lavoro eseguito a regola d'arte. | Controsoffitti | Botole d'ispezione e accessori
Botole di ispezione su veletta di dimensioni 40x20 cm - Neulift Realizzazione di botole d’ispezione sulle velette di cartongesso come indicato negli elaborati grafici di progetto, complete da telaio in alluminio, sia per l’anta apribile verso l’esterno con serratura a scatto e a rilascio Push Pull. Rivestimento dell’anta apribile in cartongesso come quelle della veletta dove sono installate, spessore della lastra: 12,5 mm. Sistema di chiusura a spinta su cerniera con sistema di protezione anticaduta dello sportello. Dimensioni botole standard 40x20 cm da verificare col progetto impianti. Nel prezzo si intendono comprese e compensati gli oneri per il taglio, lo sfrido, anche dovuto alla irregolarità dei vani, il rinforzo della struttura di supporto, il tutto certificato e a norma; il rispetto della marcatura CE e la Dichiarazione di Produzione di Prodotto DOP per i prodotti di costruzione prevista dal Regolamento n. 305/2011 (UE) e quanto altro necessario per dare il lavoro finito a regola d'arte. | Controsoffitti | Botole d'ispezione e accessori
PA02C – Rivestimento a soffitto in pannelli in MDF forati tipo Fantoni 4Akustik Fornitura e posa di rivestimento a controsoffitto pendinato, nelle aree indicate negli elaborati grafici di progetto, eseguito con elementi forati fonoassorbenti a base legnosa MDF in nobilitato melamminico tipo Fantoni 4akustik P8-1.2A, ad elevate prestazioni acustiche per effetto di fono-assorbenza con risonatori di Helmholtz; finitura melaminica colore bianco opaco RAL da definire e campionare per approvazione della D.L.; i pannelli saranno posati su adeguata sottostruttura. Il sistema è realizzato per composizione di pannelli a base legnosa, con incastri a “secco” senza l’ausilio di collanti, qualità estetica a fresature parallele senza soluzione di continuità. I pannelli sono ottenuti esclusivamente da lavorazione meccanica per asportazione di truciolo di MDF nobilitato melamminico, con bassissimo contenuto di formaldeide secondo la normativa giapponese JIS e sono in Classe 1 con Certificato CE di classe di reazione al fuoco B-s1, d0 secondo Eurocodice vigente e marcatura CE per materiali da costruzione. La posa in opera a scomparsa verrà realizzata mediante sistema metallico per controsoffitti composto da profili in acciaio zincato, barre filettate, clips di fissaggio. Nel prezzo si intendono compresi e compensati, rilievi, sopraluoghi e misurazioni, la campionatura della finitura, eventuale mock-up se richiesto dalla D.L., il sistema di fissaggio, gli oneri per la formazione delle opere provvisionali per la esecuzione dell'opere in sicurezza, e successivo smontaggio, il taglio e lo sfrido, le assistenze murarie, la Certificazione Acustica se richiesta in progetto, la pulizia e l’allontanamento dei materiali di risulta, la cernita dei materiali, il carico, lo scarico, e il conferimento con trasporto a qualsiasi distanza stradale del materiale di risulta in centro autorizzati per la raccolta di rifiuti speciali non pericolosi, l'indennità di smaltimento; il tutto conforme a quanto indicato negli elaborati grafici di progetto, così come il rispetto della marcatura CE e la Dichiarazione di Produzione di Prodotto DOP per i prodotti di costruzione prevista dal Regolamento n. | Controsoffitti | Botole d'ispezione e accessori
TD06 - Botola d'ispezione a controsoffitto, in cartongesso forato, tipo Gyproc Rigitone 8/18 Activ'Air, dim. 60x60 cm Fornitura e posa di botole d’ispezione standard, all'interno dei controsoffitto continuo fonoassorbente tipo CE13 realizzato con lastre forate di gesso rivestito Rigitone 8/18 Activ’Air, complete da telaio in alluminio con guarnizioni acustiche sia per la parte fissa avvitata alla orditura del controsoffitto, sia per l’anta apribile verso l’esterno con serratura a scatto e a rilascio Push Pull. Rivestimento del anta con lastre forate di gesso rivestito Rigitone 8/18 Activ’Air come quelle del controsoffitto dove sono installate, spessore delle lastre: 12,5mm | Controsoffitti | Botole d'ispezione e accessori
TD03 - Botola d’ispezione a controsoffitto, in cartongesso idrolastra, dim. 60x60 cm Realizzazione di botola d’ispezione standard, all'interno dei controsoffitti sospesi, in corrispondenza di ambienti umidi, dim. 60x60 cm, in lastra singola in cartongesso idrolastra, come indicato negli elaborati grafici di progetto, completa di telaio in alluminio con guarnizioni acustiche sia per la parte fissa avvitata alla orditura del controsoffitto, sia per l’anta apribile verso l’esterno con serratura a scatto e a rilascio Push-Pull. Rivestimento dell'anta con lastra in cartongesso standard tipo Knauf GKI (H) come quelle del controsoffitto dove sono installate, spessore delle lastre: 12,5 mm. Sistema di chiusura a spinta su cerniera con sistema di protezione anticaduta dello sportello. Nel prezzo si intendono comprese e compensati gli oneri per il taglio, lo sfrido, anche dovuto alla irregolarità dei vani, il rinforzo della struttura di supporto, la verifica ed eventuali lavorazioni aggiuntive nel rispetto delle Norme antisismiche, la chiusura acustica, il tutto certificato e a norma; il rispetto della marcatura CE e la Dichiarazione di Produzione di Prodotto DOP per i prodotti di costruzione prevista dal Regolamento n. 305/2011 (UE) e quanto altro necessario per dare il lavoro finito a regola d'arte. | Controsoffitti | Botole d'ispezione e accessori
Botola di ispezione a controsoffitto, dimensione variabile Fornitura e posa di botola di ispezione di dimensioni variabili su controsoffittatura sospesa costituita da telaio inserito nel controsoffitto, costituita da lastra singola di gesso rivestito standard di sp.12,5 mm, avvitate con viti autoperforanti con testa svasata piana ad una struttura in lamiera di acciaio zincato composta da profili ad "U" e "C", con giunti a vista totalmente rasati, con struttura e profili nascosti, modello da campionare alla DL per approvazione; sono compresi nel prezzo gli oneri per l'eventuale modifica della struttura del controsoffitto, il taglio della lastra, la riquadratura del foro, ogni mezzo, nolo e opera provvisionale necessario all'esezucione dell'opera a qualsiasi altezza e quant'altro necessario per dare il lavoro eseguito a regola d'arte. | Controsoffitti | Botole d'ispezione e accessori
Botola d’ispezione a controsoffitto, in cartongesso idrolastra, dim. 60x60 cm Realizzazione di botola d’ispezione standard, all'interno dei controsoffitti sospesi, in corrispondenza di ambienti umidi, dim. 60x60 cm, in lastra singola in cartongesso idrolastra, come indicato negli elaborati grafici di progetto, completa di telaio in alluminio con guarnizioni acustiche sia per la parte fissa avvitata alla orditura del controsoffitto, sia per l’anta apribile verso l’esterno con serratura a scatto e a rilascio Push-Pull. Rivestimento dell'anta con lastra in cartongesso standard tipo Knauf GKI (H) come quelle del controsoffitto dove sono installate, spessore delle lastre: 12,5 mm. Sistema di chiusura a spinta su cerniera con sistema di protezione anticaduta dello sportello. Nel prezzo si intendono comprese e compensati gli oneri per il taglio, lo sfrido, anche dovuto alla irregolarità dei vani, il rinforzo della struttura di supporto, la verifica ed eventuali lavorazioni aggiuntive nel rispetto delle Norme antisismiche, la chiusura acustica, il tutto certificato e a norma; il rispetto della marcatura CE e la Dichiarazione di Produzione di Prodotto DOP per i prodotti di costruzione prevista dal Regolamento n. 305/2011 (UE) e quanto altro necessario per dare il lavoro finito a regola d'arte. | Controsoffitti | Botole d'ispezione e accessori
TD03 - Botola d’ispezione a controsoffitto, in cartongesso idrolastra, dim. 60x60 cm Realizzazione di botola d’ispezione standard, all'interno dei controsoffitti sospesi, in corrispondenza di ambienti umidi, dim. 60x60 cm, in lastra singola in cartongesso idrolastra, come indicato negli elaborati grafici di progetto, completa di telaio in alluminio con guarnizioni acustiche sia per la parte fissa avvitata alla orditura del controsoffitto, sia per l’anta apribile verso l’esterno con serratura a scatto e a rilascio Push-Pull. | Controsoffitti | Botole d'ispezione e accessori
Botole di ispezione su veletta di dimensioni 40x20 cm - Kone Realizzazione di botole d’ispezione sulle velette di cartongesso come indicato negli elaborati grafici di progetto, complete da telaio in alluminio, sia per l’anta apribile verso l’esterno con serratura a scatto e a rilascio Push Pull. Rivestimento dell’anta apribile in cartongesso come quelle della veletta dove sono installate, spessore della lastra: 12,5 mm. Sistema di chiusura a spinta su cerniera con sistema di protezione anticaduta dello sportello. | Controsoffitti | Botole d'ispezione e accessori
PA02C – Rivestimento a soffitto in pannelli in MDF forati tipo Fantoni 4Akustik Fornitura e posa di rivestimento a controsoffitto pendinato, nelle aree indicate negli elaborati grafici di progetto, eseguito con elementi forati fonoassorbenti a base legnosa MDF in nobilitato melamminico tipo Fantoni 4akustik P8-1.2A, ad elevate prestazioni acustiche per effetto di fono-assorbenza con risonatori di Helmholtz; finitura melaminica colore bianco opaco RAL da definire e campionare per approvazione della D.L.; i pannelli saranno posati su adeguata sottostruttura. Il sistema è realizzato per composizione di pannelli a base legnosa, con incastri a “secco” senza l’ausilio di collanti, qualità estetica a fresature parallele senza soluzione di continuità. I pannelli sono ottenuti esclusivamente da lavorazione meccanica per asportazione di truciolo di MDF nobilitato melamminico, con bassissimo contenuto di formaldeide secondo la normativa giapponese JIS e sono in Classe 1 con Certificato CE di classe di reazione al fuoco B-s1, d0 secondo Eurocodice vigente e marcatura CE per materiali da costruzione. La posa in opera a scomparsa verrà realizzata mediante sistema metallico per controsoffitti composto da profili in acciaio zincato, barre filettate, clips di fissaggio. | Controsoffitti | Botole d'ispezione e accessori
Fornitura e posa in opera di botole con telaio in alluminio, poste a controsoffitto. E' inoltre compreso quanto altro occorre per dare l'opera finita. con superficie fino a mq. 0,25. | Controsoffitti | Botole d'ispezione e accessori
Profilo metallico a "Z" di separazione tra cartongesso e parti ispezionabili - Neulift Fornitura e posa in opera a controsoffitto di profilo metallico di transizione in alluminio estruso, tra cartongesso e parti sipezionabili, in acciaio zincato a caldo sezione a "Z". Verniciato a caldo, colore RAL a scelta della D.L. Compresi gli accessori indicati a progetto, le eventuali sagomature perimetrali, gli oneri per il tiro in alto o calo in basso, la posa in opera, anche da parte di manodopera specializzata, il taglio, lo sfrido, eventuali assistenze murarie, lo smaltimento di materiali di risulta, sigillatura in materiale a scelta della DL, la pulizia finale, il rispetto della marcatura CE e la Dichiarazione di Produzione di Prodotto DOP e quanto altro necessario per dare il lavoro finito a regola d'arte. | Controsoffitti | Botole d'ispezione e accessori
Botole di ispezione a controsoffitto di dimensioni 60x60 cm - Kone Realizzazione di botole d’ispezione all'interno dei controsoffitti sospesi in lastre piane di cartongesso come indicato negli elaborati grafici di progetto, complete da telaio in alluminio sia per la parte fissa avvitata alla orditura del controsoffitto, sia per l’anta apribile verso l’esterno con serratura a scatto e a rilascio Push Pull. Rivestimento dell’anta apribile in cartongesso come quelle del controsoffitto dove sono installate, spessore della lastra: 12,5 mm. Sistema di chiusura a spinta su cerniera con sistema di protezione anticaduta dello sportello. Dimensioni botole standard 60x60 cm da verificare col progetto impianti. Nel prezzo si intendono comprese e compensati gli oneri per il taglio, lo sfrido, anche dovuto alla irregolarità dei vani, il rinforzo della struttura di supporto, il tutto certificato e a norma; il rispetto della marcatura CE e la Dichiarazione di Produzione di Prodotto DOP per i prodotti di costruzione prevista dal Regolamento n. 305/2011 (UE) e quanto altro necessario per dare il lavoro finito a regola d'arte. | Controsoffitti | Botole d'ispezione e accessori
Profilo metallico a "Z" di separazione tra cartongesso e parti ispezionabili - Kone Fornitura e posa in opera a controsoffitto di profilo metallico di transizione in alluminio estruso, tra cartongesso e parti sipezionabili, in acciaio zincato a caldo sezione a "Z". Verniciato a caldo, colore RAL a scelta della D.L. Compresi gli accessori indicati a progetto, le eventuali sagomature perimetrali, gli oneri per il tiro in alto o calo in basso, la posa in opera, anche da parte di manodopera specializzata, il taglio, lo sfrido, eventuali assistenze murarie, lo smaltimento di materiali di risulta, sigillatura in materiale a scelta della DL, la pulizia finale, il rispetto della marcatura CE e la Dichiarazione di Produzione di Prodotto DOP e quanto altro necessario per dare il lavoro finito a regola d'arte. | Controsoffitti | Botole d'ispezione e accessori
Botola di ispezione a controsoffitto, dimensione variabile Fornitura e posa di botola di ispezione di dimensioni variabili su controsoffittatura sospesa costituita da telaio inserito nel controsoffitto, costituita da lastra singola di gesso rivestito standard di sp.12,5 mm, avvitate con viti autoperforanti con testa svasata piana ad una struttura in lamiera di acciaio zincato composta da profili ad "U" e "C", con giunti a vista totalmente rasati, con struttura e profili nascosti, modello da campionare alla DL per approvazione; sono compresi nel prezzo gli oneri per l'eventuale modifica della struttura del controsoffitto, il taglio della lastra, la riquadratura del foro, ogni mezzo, nolo e opera provvisionale necessario all'esezucione dell'opera a qualsiasi altezza e quant'altro necessario per dare il lavoro eseguito a regola d'arte. | Controsoffitti | Botole d'ispezione e accessori
Botola di ispezione in cartongesso standard 30x30 cm Realizzazione di botole d’ispezione all'interno dei controsoffitti sospesi in lastre piane di cartongesso come indicato negli elaborati grafici di progetto, complete da telaio in alluminio sia per la parte fissa avvitata alla orditura del controsoffitto, sia per l’anta apribile verso l’esterno con serratura a scatto e a rilascio Push Pull. Rivestimento dell’anta apribile in cartongesso come quelle del controsoffitto dove sono installate, spessore della lastra: 12,5mm, Sistema di chiusura a spinta su cerniera con sistema di protezione anticaduta dello sportello. Dimensioni botole standard 30x30 cm da verificare col progetto impianti. | Controsoffitti | Botole d'ispezione e accessori
Profilo metallico a "Z" di separazione tra cartongesso e parti ispezionabili - Kone Fornitura e posa in opera a controsoffitto di profilo metallico di transizione in alluminio estruso, tra cartongesso e parti sipezionabili, in acciaio zincato a caldo sezione a "Z". | Controsoffitti | Botole d'ispezione e accessori
TD05 - Botola d’ispezione a controsoffitto, in doppia lastra in cartongesso Ignilastra, EI60, dim. 60x120 cm Realizzazione su controsoffitto a membrana EI 60, tipo CE09, realizzato con sistema Knauf D113 di botole d’ispezione per installazione complanare al controsoffitto, dim. 60x60 cm, avente Certificazione al Fuoco EI 60, costituita da cornice perimetrale esterna in alluminio e coperchio estraibile con bordo in alluminio. Coperchio estraibile dotato di sistema di chiusura brevettato Knauf, in acciaio, che permette di mantenersi chiuso mediante doppia chiusura di sicurezza e sistema di protezione anticaduta. Guaina termoespandente posizionata sul perimetro del coperchio. Rivestimento del coperchio in doppia lastra in cartongesso per l’antincendio tipo Knauf Ignilastra GKF (DF) classificate secondo DIN 18180 e UNI EN 520, realizzate in cartongesso armato con fibre minerali e additivi per una migliore coesione del nucleo in gesso sotto l’azione del fuoco spessore di ogni lastra 15 mm. Nel prezzo si intendono comprese e compensati gli oneri per il taglio, lo sfrido, anche dovuto alla irregolarità dei vani, il rinforzo della struttura di supporto, l’onere per la sigillatura EI tra controsoffitto e botola con soluzioni idonee a garantire la resistenza la fuoco, gli oneri per le certificazioni, documentazione tecnica e modulistica necessarie per il rilascio del Certificato di Prevenzione Incendi per botole in cartongesso EI60 installate a controsoffitto, il rispetto della marcatura CE e la Dichiarazione di Produzione di Prodotto DOP per i prodotti di costruzione prevista dal Regolamento n. | Controsoffitti | Botole d'ispezione e accessori
TD - Botola di ispezione a controsoffitto, dimensione variabile Fornitura e posa di botola di ispezione di dimensioni variabili su controsoffittatura sospesa costituita da telaio inserito nel controsoffitto, costituita da lastra singola di gesso rivestito standard di sp.12,5 mm, avvitate con viti autoperforanti con testa svasata piana ad una struttura in lamiera di acciaio zincato composta da profili ad "U" e "C", con giunti a vista totalmente rasati, con struttura e profili nascosti, modello da campionare alla DL per approvazione; sono compresi nel prezzo gli oneri per l'eventuale modifica della struttura del controsoffitto, il taglio della lastra, la riquadratura del foro, ogni mezzo, nolo e opera provvisionale necessario all'esezucione dell'opera a qualsiasi altezza e quant'altro necessario per dare il lavoro eseguito a regola d'arte. | Controsoffitti | Botole d'ispezione e accessori
PA02C – Rivestimento a soffitto in pannelli in MDF forati tipo Fantoni 4Akustik Fornitura e posa di rivestimento a controsoffitto pendinato, nelle aree indicate negli elaborati grafici di progetto, eseguito con elementi forati fonoassorbenti a base legnosa MDF in nobilitato melamminico tipo Fantoni 4akustik P8-1.2A, ad elevate prestazioni acustiche per effetto di fono-assorbenza con risonatori di Helmholtz; finitura melaminica colore bianco opaco RAL da definire e campionare per approvazione della D.L.; i pannelli saranno posati su adeguata sottostruttura. Il sistema è realizzato per composizione di pannelli a base legnosa, con incastri a “secco” senza l’ausilio di collanti, qualità estetica a fresature parallele senza soluzione di continuità. | Controsoffitti | Botole d'ispezione e accessori
Botola d’ispezione a controsoffitto, in cartongesso standard, dim. | Controsoffitti | Botole d'ispezione e accessori
BO101 – Botola su parete in cartongesso Realizzazione di botole su parete in cartongesso per passaggio aria VVF al PT strada, come indicato negli elaborati grafici di progetto, perfettamente complanari alle pareti in cartongesso dove installate, complete di telaio in acciaio zincato, sia per la parte fissa avvitata all’orditura della parete, sia per l’anta apribile verso l’esterno con serratura a scatto e a rilascio Push Pull. Anta complanare alla parete dove installata, realizzata con lastra in cartongesso come quella della parete dove alloggiata. Sistema di apertura invisibile per apertura a pressione tipo push pull. Dimensione 80+80+80 x H.160cm come apertura esistente e come specificato a progetto. Nel prezzo si intendono comprese e compensati gli oneri per il taglio, lo sfrido, anche dovuto alla irregolarità dei vani, il rinforzo della struttura di supporto, il tutto certificato e a norma, così come il rispetto della marcatura CE e la Dichiarazione di Produzione di Prodotto DOP per i prodotti di costruzione prevista dal Regolamento n. | Controsoffitti | Botole d'ispezione e accessori
TD04 - Botola d’ispezione a controsoffitto, in cartongesso standard, dim. 60x60 cm Realizzazione di botola d’ispezione standard, all'interno dei controsoffitti sospesi, dim. 60x60 cm, in lastra singola in cartongesso come indicato negli elaborati grafici di progetto, completa di telaio in alluminio con guarnizioni acustiche sia per la parte fissa avvitata alla orditura del controsoffitto, sia per l’anta apribile verso l’esterno con serratura a scatto e a rilascio Push-Pull. Rivestimento dell'anta con lastra in cartongesso standard tipo Knauf GKB (A) come quelle del controsoffitto dove sono installate, spessore delle lastre: 12,5mm. Sistema di chiusura a spinta su cerniera con sistema di protezione anticaduta dello sportello. Nel prezzo si intendono comprese e compensati gli oneri per il taglio, lo sfrido, anche dovuto alla irregolarità dei vani, il rinforzo della struttura di supporto, la verifica ed eventuali lavorazioni aggiuntive nel rispetto delle Norme antisismiche, la chiusura acustica, il tutto certificato e a norma; il rispetto della marcatura CE e la Dichiarazione di Produzione di Prodotto DOP per i prodotti di costruzione prevista dal Regolamento n. 305/2011 (UE) e quanto altro necessario per dare il lavoro finito a regola d'arte. | Controsoffitti | Botole d'ispezione e accessori
Botola d’ispezione a controsoffitto, in cartongesso standard, dim. 60x60 cm Realizzazione di botola d’ispezione standard, all'interno dei controsoffitti sospesi, dim. | Controsoffitti | Botole d'ispezione e accessori
RFT - Rinforzo a controsoffitto per posa tende incassate in gola perimetrale Realizzazione di rinforzo a controsoffitto, per posa di tende incassate in gola perimetrale come indicato negli elaborati grafici di progetto, mediante fornitura e posa di sottostruttura maggiorata dimensionata e verificata staticamente dall’appaltatore e sottoposta all’approvazione della D.L. Compreso ogni onere necessario per dare il lavoro finito a regola d’arte. | Controsoffitti | Botole d'ispezione e accessori
TD03 - Botola d’ispezione a controsoffitto, in cartongesso idrolastra, dim. 60x60 cm Realizzazione di botola d’ispezione standard, all'interno dei controsoffitti sospesi, in corrispondenza di ambienti umidi, dim. 60x60 cm, in lastra singola in cartongesso idrolastra, come indicato negli elaborati grafici di progetto, completa di telaio in alluminio con guarnizioni acustiche sia per la parte fissa avvitata alla orditura del controsoffitto, sia per l’anta apribile verso l’esterno con serratura a scatto e a rilascio Push-Pull. Rivestimento dell'anta con lastra in cartongesso standard tipo Knauf GKI (H) come quelle del controsoffitto dove sono installate, spessore delle lastre: 12,5 mm. Sistema di chiusura a spinta su cerniera con sistema di protezione anticaduta dello sportello. Nel prezzo si intendono comprese e compensati gli oneri per il taglio, lo sfrido, anche dovuto alla irregolarità dei vani, il rinforzo della struttura di supporto, la verifica ed eventuali lavorazioni aggiuntive nel rispetto delle Norme antisismiche, la chiusura acustica, il tutto certificato e a norma; il rispetto della marcatura CE e la Dichiarazione di Produzione di Prodotto DOP per i prodotti di costruzione prevista dal Regolamento n. | Controsoffitti | Botole d'ispezione e accessori
Botola d’ispezione a controsoffitto, in cartongesso standard, dim. 60x60 cm Realizzazione di botola d’ispezione standard, all'interno dei controsoffitti sospesi, dim. 60x60 cm, in lastra singola in cartongesso come indicato negli elaborati grafici di progetto, completa di telaio in alluminio con guarnizioni acustiche sia per la parte fissa avvitata alla orditura del controsoffitto, sia per l’anta apribile verso l’esterno con serratura a scatto e a rilascio Push-Pull. Rivestimento dell'anta con lastra in cartongesso standard tipo Knauf GKB (A) come quelle del controsoffitto dove sono installate, spessore delle lastre: 12,5mm. | Controsoffitti | Botole d'ispezione e accessori
Botola di ispezione a controsoffitto, dimensione variabile Fornitura e posa di botola di ispezione di dimensioni variabili su controsoffittatura sospesa costituita da telaio inserito nel controsoffitto, costituita da lastra singola di gesso rivestito standard di sp.12,5 mm, avvitate con viti autoperforanti con testa svasata piana ad una struttura in lamiera di acciaio zincato composta da profili ad "U" e "C", con giunti a vista totalmente rasati, con struttura e profili nascosti, modello da campionare alla DL per approvazione; sono compresi nel prezzo gli oneri per l'eventuale modifica della struttura del controsoffitto, il taglio della lastra, la riquadratura del foro, ogni mezzo, nolo e opera provvisionale necessario all'esezucione dell'opera a qualsiasi altezza e quant'altro necessario per dare il lavoro eseguito a regola d'arte. | Controsoffitti | Botole d'ispezione e accessori
Botola d’ispezione a controsoffitto, in cartongesso idrolastra, dim. 60x60 cm Realizzazione di botola d’ispezione standard, all'interno dei controsoffitti sospesi, in corrispondenza di ambienti umidi, dim. 60x60 cm, in lastra singola in cartongesso idrolastra, come indicato negli elaborati grafici di progetto, completa di telaio in alluminio con guarnizioni acustiche sia per la parte fissa avvitata alla orditura del controsoffitto, sia per l’anta apribile verso l’esterno con serratura a scatto e a rilascio Push-Pull. Rivestimento dell'anta con lastra in cartongesso standard tipo Knauf GKI (H) come quelle del controsoffitto dove sono installate, spessore delle lastre: 12,5 mm. Sistema di chiusura a spinta su cerniera con sistema di protezione anticaduta dello sportello. Nel prezzo si intendono comprese e compensati gli oneri per il taglio, lo sfrido, anche dovuto alla irregolarità dei vani, il rinforzo della struttura di supporto, la verifica ed eventuali lavorazioni aggiuntive nel rispetto delle Norme antisismiche, la chiusura acustica, il tutto certificato e a norma; il rispetto della marcatura CE e la Dichiarazione di Produzione di Prodotto DOP per i prodotti di costruzione prevista dal Regolamento n. 305/2011 (UE) e quanto altro necessario per dare il lavoro finito a regola d'arte. | Controsoffitti | Botole d'ispezione e accessori
Botola di ispezione a controsoffitto, dimensione variabile Fornitura e posa di botola di ispezione di dimensioni variabili su controsoffittatura sospesa costituita da telaio inserito nel controsoffitto, costituita da lastra singola di gesso rivestito standard di sp.12,5 mm, avvitate con viti autoperforanti con testa svasata piana ad una struttura in lamiera di acciaio zincato composta da profili ad "U" e "C", con giunti a vista totalmente rasati, con struttura e profili nascosti, modello da campionare alla DL per approvazione; sono compresi nel prezzo gli oneri per l'eventuale modifica della struttura del controsoffitto, il taglio della lastra, la riquadratura del foro, ogni mezzo, nolo e opera provvisionale necessario all'esezucione dell'opera a qualsiasi altezza e quant'altro necessario per dare il lavoro eseguito a regola d'arte. | Controsoffitti | Botole d'ispezione e accessori
Botola d’ispezione a controsoffitto, in cartongesso standard, dim. 60x60 cm Realizzazione di botola d’ispezione standard, all'interno dei controsoffitti sospesi, dim. 60x60 cm, in lastra singola in cartongesso come indicato negli elaborati grafici di progetto, completa di telaio in alluminio con guarnizioni acustiche sia per la parte fissa avvitata alla orditura del controsoffitto, sia per l’anta apribile verso l’esterno con serratura a scatto e a rilascio Push-Pull. Rivestimento dell'anta con lastra in cartongesso standard tipo Knauf GKB (A) come quelle del controsoffitto dove sono installate, spessore delle lastre: 12,5mm. Sistema di chiusura a spinta su cerniera con sistema di protezione anticaduta dello sportello. Nel prezzo si intendono comprese e compensati gli oneri per il taglio, lo sfrido, anche dovuto alla irregolarità dei vani, il rinforzo della struttura di supporto, la verifica ed eventuali lavorazioni aggiuntive nel rispetto delle Norme antisismiche, la chiusura acustica, il tutto certificato e a norma; il rispetto della marcatura CE e la Dichiarazione di Produzione di Prodotto DOP per i prodotti di costruzione prevista dal Regolamento n. | Controsoffitti | Botole d'ispezione e accessori
TD - Botola di ispezione a controsoffitto, dimensione variabile Fornitura e posa di botola di ispezione di dimensioni variabili su controsoffittatura sospesa costituita da telaio inserito nel controsoffitto, costituita da lastra singola di gesso rivestito standard di sp.12,5 mm, avvitate con viti autoperforanti con testa svasata piana ad una struttura in lamiera di acciaio zincato composta da profili ad "U" e "C", con giunti a vista totalmente rasati, con struttura e profili nascosti, modello da campionare alla DL per approvazione; sono compresi nel prezzo gli oneri per l'eventuale modifica della struttura del controsoffitto, il taglio della lastra, la riquadratura del foro, ogni mezzo, nolo e opera provvisionale necessario all'esezucione dell'opera a qualsiasi altezza e quant'altro necessario per dare il lavoro eseguito a regola d'arte. | Controsoffitti | Botole d'ispezione e accessori
Revisione della struttura controsoffitto Revisione della struttura del controsoffitto esistente mediante ispezione visiva e funzionale degli elementi portanti, dei pannelli e dei fissaggi, smontaggio e rimontaggio dei pannelli ove necessario, verifica e ripristino di eventuali anomali nelle sospensioni, nei profili metalli e negli ancoraggi, pulizia e rispristino dei componenti danneggiati o non funzionali. | Controsoffitti | Botole d'ispezione e accessori
Botole d'ispezione a controsoffitto, dim. 40x110 cm Forntura e posa di botole di ispezione all'interno dei controsoffitti sospesi in lastre piane di cartongesso come indicato negli elaborati grafici di progetto, complete da telaio in alluminio sia per la parte fissa avvitata alla orditura del controsoffitto, sia per l’anta apribile verso l’esterno con serratura a scatto e a rilascio Push Pull. Rivestimento dell’anta apribile in cartongesso come quelle del controsoffitto dove sono installate, spessore della lastra: 12,5mm, Sistema di chiusura a spinta su cerniera con sistema di protezione anticaduta dello sportello. | Controsoffitti | Botole d'ispezione e accessori
PA02C – Rivestimento a soffitto in pannelli in MDF forati tipo Fantoni 4Akustik Fornitura e posa di rivestimento a controsoffitto pendinato, nelle aree indicate negli elaborati grafici di progetto, eseguito con elementi forati fonoassorbenti a base legnosa MDF in nobilitato melamminico tipo Fantoni 4akustik P8-1.2A, ad elevate prestazioni acustiche per effetto di fono-assorbenza con risonatori di Helmholtz; finitura melaminica colore bianco opaco RAL da definire e campionare per approvazione della D.L.; i pannelli saranno posati su adeguata sottostruttura. Il sistema è realizzato per composizione di pannelli a base legnosa, con incastri a “secco” senza l’ausilio di collanti, qualità estetica a fresature parallele senza soluzione di continuità. I pannelli sono ottenuti esclusivamente da lavorazione meccanica per asportazione di truciolo di MDF nobilitato melamminico, con bassissimo contenuto di formaldeide secondo la normativa giapponese JIS e sono in Classe 1 con Certificato CE di classe di reazione al fuoco B-s1, d0 secondo Eurocodice vigente e marcatura CE per materiali da costruzione. La posa in opera a scomparsa verrà realizzata mediante sistema metallico per controsoffitti composto da profili in acciaio zincato, barre filettate, clips di fissaggio. Nel prezzo si intendono compresi e compensati, rilievi, sopraluoghi e misurazioni, la campionatura della finitura, eventuale mock-up se richiesto dalla D.L., il sistema di fissaggio, gli oneri per la formazione delle opere provvisionali per la esecuzione dell'opere in sicurezza, e successivo smontaggio, il taglio e lo sfrido, le assistenze murarie, la Certificazione Acustica se richiesta in progetto, la pulizia e l’allontanamento dei materiali di risulta, la cernita dei materiali, il carico, lo scarico, e il conferimento con trasporto a qualsiasi distanza stradale del materiale di risulta in centro autorizzati per la raccolta di rifiuti speciali non pericolosi, l'indennità di smaltimento; il tutto conforme a quanto indicato negli elaborati grafici di progetto, così come il rispetto della marcatura CE e la Dichiarazione di Produzione di Prodotto DOP per i prodotti di costruzione prevista dal Regolamento n. 305/2011 (UE) e quanto altro necessario per dare il lavoro finito a regola d'arte. | Controsoffitti | Botole d'ispezione e accessori
Botola d’ispezione a controsoffitto, in doppia lastra in cartongesso Ignilastra, EI60, dim. 60x120 cm Realizzazione su controsoffitto a membrana EI 60, tipo CE09, realizzato con sistema Knauf D113 di botole d’ispezione per installazione complanare al controsoffitto, dim. 60x60 cm, avente Certificazione al Fuoco EI 60, costituita da cornice perimetrale esterna in alluminio e coperchio estraibile con bordo in alluminio. Coperchio estraibile dotato di sistema di chiusura brevettato Knauf, in acciaio, che permette di mantenersi chiuso mediante doppia chiusura di sicurezza e sistema di protezione anticaduta. Guaina termoespandente posizionata sul perimetro del coperchio. Rivestimento del coperchio in doppia lastra in cartongesso per l’antincendio tipo Knauf Ignilastra GKF (DF) classificate secondo DIN 18180 e UNI EN 520, realizzate in cartongesso armato con fibre minerali e additivi per una migliore coesione del nucleo in gesso sotto l’azione del fuoco spessore di ogni lastra 15 mm. Nel prezzo si intendono comprese e compensati gli oneri per il taglio, lo sfrido, anche dovuto alla irregolarità dei vani, il rinforzo della struttura di supporto, l’onere per la sigillatura EI tra controsoffitto e botola con soluzioni idonee a garantire la resistenza la fuoco, gli oneri per le certificazioni, documentazione tecnica e modulistica necessarie per il rilascio del Certificato di Prevenzione Incendi per botole in cartongesso EI60 installate a controsoffitto, il rispetto della marcatura CE e la Dichiarazione di Produzione di Prodotto DOP per i prodotti di costruzione prevista dal Regolamento n. 305/2011 (UE) e quanto altro necessario per dare il lavoro finito a regola d'arte. | Controsoffitti | Botole d'ispezione e accessori
PA02C – Rivestimento a soffitto in pannelli in MDF forati tipo Fantoni 4Akustik Fornitura e posa di rivestimento a controsoffitto pendinato, nelle aree indicate negli elaborati grafici di progetto, eseguito con elementi forati fonoassorbenti a base legnosa MDF in nobilitato melamminico tipo Fantoni 4akustik P8-1.2A, ad elevate prestazioni acustiche per effetto di fono-assorbenza con risonatori di Helmholtz; finitura melaminica colore bianco opaco RAL da definire e campionare per approvazione della D.L.; i pannelli saranno posati su adeguata sottostruttura. Il sistema è realizzato per composizione di pannelli a base legnosa, con incastri a “secco” senza l’ausilio di collanti, qualità estetica a fresature parallele senza soluzione di continuità. I pannelli sono ottenuti esclusivamente da lavorazione meccanica per asportazione di truciolo di MDF nobilitato melamminico, con bassissimo contenuto di formaldeide secondo la normativa giapponese JIS e sono in Classe 1 con Certificato CE di classe di reazione al fuoco B-s1, d0 secondo Eurocodice vigente e marcatura CE per materiali da costruzione. La posa in opera a scomparsa verrà realizzata mediante sistema metallico per controsoffitti composto da profili in acciaio zincato, barre filettate, clips di fissaggio. Nel prezzo si intendono compresi e compensati, rilievi, sopraluoghi e misurazioni, la campionatura della finitura, eventuale mock-up se richiesto dalla D.L., il sistema di fissaggio, gli oneri per la formazione delle opere provvisionali per la esecuzione dell'opere in sicurezza, e successivo smontaggio, il taglio e lo sfrido, le assistenze murarie, la Certificazione Acustica se richiesta in progetto, la pulizia e l’allontanamento dei materiali di risulta, la cernita dei materiali, il carico, lo scarico, e il conferimento con trasporto a qualsiasi distanza stradale del materiale di risulta in centro autorizzati per la raccolta di rifiuti speciali non pericolosi, l'indennità di smaltimento; il tutto conforme a quanto indicato negli elaborati grafici di progetto, così come il rispetto della marcatura CE e la Dichiarazione di Produzione di Prodotto DOP per i prodotti di costruzione prevista dal Regolamento n. 305/2011 (UE) e quanto altro necessario per dare il lavoro finito a regola d'arte. | Controsoffitti | Botole d'ispezione e accessori
Botola d’ispezione a controsoffitto, in cartongesso standard, dim. 60x60 cm Realizzazione di botola d’ispezione standard, all'interno dei controsoffitti sospesi, dim. 60x60 cm, in lastra singola in cartongesso come indicato negli elaborati grafici di progetto, completa di telaio in alluminio con guarnizioni acustiche sia per la parte fissa avvitata alla orditura del controsoffitto, sia per l’anta apribile verso l’esterno con serratura a scatto e a rilascio Push-Pull. Rivestimento dell'anta con lastra in cartongesso standard tipo Knauf GKB (A) come quelle del controsoffitto dove sono installate, spessore delle lastre: 12,5mm. | Controsoffitti | Botole d'ispezione e accessori
Botole d'ispezione a controsoffitto, dim. 40x110 cm Forntura e posa di botole di ispezione all'interno dei controsoffitti sospesi in lastre piane di cartongesso come indicato negli elaborati grafici di progetto, complete da telaio in alluminio sia per la parte fissa avvitata alla orditura del controsoffitto, sia per l’anta apribile verso l’esterno con serratura a scatto e a rilascio Push Pull. Rivestimento dell’anta apribile in cartongesso come quelle del controsoffitto dove sono installate, spessore della lastra: 12,5mm, Sistema di chiusura a spinta su cerniera con sistema di protezione anticaduta dello sportello. Dimensioni botole 40x110 cm da verificare col progetto impianti. Nel prezzo si intendono comprese e compensati gli oneri per il taglio, lo sfrido, anche dovuto alla irregolarità dei vani, il rinforzo della struttura di supporto, il tutto certificato e a norma; il rispetto della marcatura CE e la Dichiarazione di Produzione di Prodotto DOP per i prodotti di costruzione prevista dal Regolamento n. 305/2011 (UE) e quanto altro necessario per dare il lavoro finito a regola d'arte. | Controsoffitti | Botole d'ispezione e accessori
Botole d'ispezione a controsoffitto, dim. | Controsoffitti | Botole d'ispezione e accessori
PX13 - Sistema di scarico WC disabile sospeso, tipo Geberit, mod. Duofix Sigma 112 cm Fornitura e posa di sistema di scarico per WC disabile sospesi su pareti in cartongesso, con quote di collegamento secondo EN 33:2011 e con profondità prolungata fino a 70cm, altezza parziale con allacciamento per sistema di aspirazione, per altezze del pavimento 0–20 cm, tipo Geberit Duofix Sigma 112 cm cod. 111.909.00.5, costituito da cassetta di risciacquo da incasso con azionamento frontale e isolata contro la condensa, riduzione del volume di risciacquo 4/2.6 l secondo EN 997, Classe2, completo di telaio, supporti, piastre, kit di fissaggio e qualsiasi altro accessorio necessario. Nel prezzo si intende compreso e compensato la campionatura del manufatto, il trasporto, il tiro al piano, ogni onere ed accessorio necessario per la posa, le assistenze murarie e specialistiche e quanto altro necessario per dare il lavoro finito a regola d'arte. | Apparecchi sanitari e accessori | Cassette di scarico
Sistema di scarico WC sospeso, tipo Geberit, mod. Duofix Sigma 112 cm Fornitura e posa di sistema di scarico per WC sospesi su pareti in cartongesso, con quote di collegamento secondo EN 33:2011 e con sporgenza fino a 62 cm, altezza parziale con allacciamento per sistema di aspirazione, per altezze del pavimento 0–20 cm, tipo Geberit Duofix Sigma 112 cm cod. 111.907.00.5, costituito da cassetta di risciacquo da incasso con azionamento frontale e isolata contro la condensa, riduzione del volume di risciacquo 4/2.6 l secondo EN 997, Classe2, completo di telaio, supporti, piastre, kit di fissaggio e qualsiasi altro accessorio necessario. Nel prezzo si intende compreso e compensato la campionatura del manufatto, il trasporto, il tiro al piano, ogni onere ed accessorio necessario per la posa, le assistenze murarie e specialistiche e quanto altro necessario per dare il lavoro finito a regola d'arte. | Apparecchi sanitari e accessori | Cassette di scarico
Sistema di scarico WC disabile sospeso, tipo Geberit, mod. Duofix Sigma 112 cm Fornitura e posa di sistema di scarico per WC disabile sospesi su pareti in cartongesso, con quote di collegamento secondo EN 33:2011 e con profondità prolungata fino a 70cm, altezza parziale con allacciamento per sistema di aspirazione, per altezze del pavimento 0–20 cm, tipo Geberit Duofix Sigma 112 cm cod. 111.909.00.5, costituito da cassetta di risciacquo da incasso con azionamento frontale e isolata contro la condensa, riduzione del volume di risciacquo 4/2.6 l secondo EN 997, Classe2, completo di telaio, supporti, piastre, kit di fissaggio e qualsiasi altro accessorio necessario. | Apparecchi sanitari e accessori | Cassette di scarico
Sistema di scarico WC sospeso, tipo Geberit, mod. Duofix Sigma 112 cm Fornitura e posa di sistema di scarico per WC sospesi su pareti in cartongesso, con quote di collegamento secondo EN 33:2011 e con sporgenza fino a 62 cm, altezza parziale con allacciamento per sistema di aspirazione, per altezze del pavimento 0–20 cm, tipo Geberit Duofix Sigma 112 cm cod. 111.907.00.5, costituito da cassetta di risciacquo da incasso con azionamento frontale e isolata contro la condensa, riduzione del volume di risciacquo 4/2.6 l secondo EN 997, Classe2, completo di telaio, supporti, piastre, kit di fissaggio e qualsiasi altro accessorio necessario. Nel prezzo si intende compreso e compensato la campionatura del manufatto, il trasporto, il tiro al piano, ogni onere ed accessorio necessario per la posa, le assistenze murarie e specialistiche e quanto altro necessario per dare il lavoro finito a regola d'arte. | Apparecchi sanitari e accessori | Cassette di scarico
PX12 - Sistema di scarico WC sospeso, tipo Geberit, mod. Duofix Sigma 112 cm Fornitura e posa di sistema di scarico per WC sospesi su pareti in cartongesso, con quote di collegamento secondo EN 33:2011 e con sporgenza fino a 62 cm, altezza parziale con allacciamento per sistema di aspirazione, per altezze del pavimento 0–20 cm, tipo Geberit Duofix Sigma 112 cm cod. 111.907.00.5, costituito da cassetta di risciacquo da incasso con azionamento frontale e isolata contro la condensa, riduzione del volume di risciacquo 4/2.6 l secondo EN 997, Classe2, completo di telaio, supporti, piastre, kit di fissaggio e qualsiasi altro accessorio necessario. | Apparecchi sanitari e accessori | Cassette di scarico
PX13 - Sistema di scarico WC disabile sospeso, tipo Geberit, mod. Duofix Sigma 112 cm Fornitura e posa di sistema di scarico per WC disabile sospesi su pareti in cartongesso, con quote di collegamento secondo EN 33:2011 e con profondità prolungata fino a 70cm, altezza parziale con allacciamento per sistema di aspirazione, per altezze del pavimento 0–20 cm, tipo Geberit Duofix Sigma 112 cm cod. 111.909.00.5, costituito da cassetta di risciacquo da incasso con azionamento frontale e isolata contro la condensa, riduzione del volume di risciacquo 4/2.6 l secondo EN 997, Classe2, completo di telaio, supporti, piastre, kit di fissaggio e qualsiasi altro accessorio necessario. Nel prezzo si intende compreso e compensato la campionatura del manufatto, il trasporto, il tiro al piano, ogni onere ed accessorio necessario per la posa, le assistenze murarie e specialistiche e quanto altro necessario per dare il lavoro finito a regola d'arte. | Apparecchi sanitari e accessori | Cassette di scarico
PX13 - Sistema di scarico WC disabile sospeso, tipo Geberit, mod. Duofix Sigma 112 cm Fornitura e posa di sistema di scarico per WC disabile sospesi su pareti in cartongesso, con quote di collegamento secondo EN 33:2011 e con profondità prolungata fino a 70cm, altezza parziale con allacciamento per sistema di aspirazione, per altezze del pavimento 0–20 cm, tipo Geberit Duofix Sigma 112 cm cod. 111.909.00.5, costituito da cassetta di risciacquo da incasso con azionamento frontale e isolata contro la condensa, riduzione del volume di risciacquo 4/2.6 l secondo EN 997, Classe2, completo di telaio, supporti, piastre, kit di fissaggio e qualsiasi altro accessorio necessario. Nel prezzo si intende compreso e compensato la campionatura del manufatto, il trasporto, il tiro al piano, ogni onere ed accessorio necessario per la posa, le assistenze murarie e specialistiche e quanto altro necessario per dare il lavoro finito a regola d'arte. | Apparecchi sanitari e accessori | Cassette di scarico
PX13 - Sistema di scarico WC disabile sospeso, tipo Geberit, mod. Duofix Sigma 112 cm Fornitura e posa di sistema di scarico per WC disabile sospesi su pareti in cartongesso, con quote di collegamento secondo EN 33:2011 e con profondità prolungata fino a 70cm, altezza parziale con allacciamento per sistema di aspirazione, per altezze del pavimento 0–20 cm, tipo Geberit Duofix Sigma 112 cm cod. | Apparecchi sanitari e accessori | Cassette di scarico
PX13 - Sistema di scarico WC disabile sospeso, tipo Geberit, mod. Duofix Sigma 112 cm Fornitura e posa di sistema di scarico per WC disabile sospesi su pareti in cartongesso, con quote di collegamento secondo EN 33:2011 e con profondità prolungata fino a 70cm, altezza parziale con allacciamento per sistema di aspirazione, per altezze del pavimento 0–20 cm, tipo Geberit Duofix Sigma 112 cm cod. 111.909.00.5, costituito da cassetta di risciacquo da incasso con azionamento frontale e isolata contro la condensa, riduzione del volume di risciacquo 4/2.6 l secondo EN 997, Classe2, completo di telaio, supporti, piastre, kit di fissaggio e qualsiasi altro accessorio necessario. Nel prezzo si intende compreso e compensato la campionatura del manufatto, il trasporto, il tiro al piano, ogni onere ed accessorio necessario per la posa, le assistenze murarie e specialistiche e quanto altro necessario per dare il lavoro finito a regola d'arte. | Apparecchi sanitari e accessori | Cassette di scarico
Sistema di scarico WC disabile sospeso, tipo Geberit, mod. Duofix Sigma 112 cm Fornitura e posa di sistema di scarico per WC disabile sospesi su pareti in cartongesso, con quote di collegamento secondo EN 33:2011 e con profondità prolungata fino a 70cm, altezza parziale con allacciamento per sistema di aspirazione, per altezze del pavimento 0–20 cm, tipo Geberit Duofix Sigma 112 cm cod. 111.909.00.5, costituito da cassetta di risciacquo da incasso con azionamento frontale e isolata contro la condensa, riduzione del volume di risciacquo 4/2.6 l secondo EN 997, Classe2, completo di telaio, supporti, piastre, kit di fissaggio e qualsiasi altro accessorio necessario. Nel prezzo si intende compreso e compensato la campionatura del manufatto, il trasporto, il tiro al piano, ogni onere ed accessorio necessario per la posa, le assistenze murarie e specialistiche e quanto altro necessario per dare il lavoro finito a regola d'arte. | Apparecchi sanitari e accessori | Cassette di scarico
Sistema di scarico WC disabile sospeso, tipo Geberit, mod. Duofix Sigma 112 cm Fornitura e posa di sistema di scarico per WC disabile sospesi su pareti in cartongesso, con quote di collegamento secondo EN 33:2011 e con profondità prolungata fino a 70cm, altezza parziale con allacciamento per sistema di aspirazione, per altezze del pavimento 0–20 cm, tipo Geberit Duofix Sigma 112 cm cod. 111.909.00.5, costituito da cassetta di risciacquo da incasso con azionamento frontale e isolata contro la condensa, riduzione del volume di risciacquo 4/2.6 l secondo EN 997, Classe2, completo di telaio, supporti, piastre, kit di fissaggio e qualsiasi altro accessorio necessario. Nel prezzo si intende compreso e compensato la campionatura del manufatto, il trasporto, il tiro al piano, ogni onere ed accessorio necessario per la posa, le assistenze murarie e specialistiche e quanto altro necessario per dare il lavoro finito a regola d'arte. | Apparecchi sanitari e accessori | Cassette di scarico
Sistema di scarico WC disabile sospeso, tipo Geberit, mod. Duofix Sigma 112 cm Fornitura e posa di sistema di scarico per WC disabile sospesi su pareti in cartongesso, con quote di collegamento secondo EN 33:2011 e con profondità prolungata fino a 70cm, altezza parziale con allacciamento per sistema di aspirazione, per altezze del pavimento 0–20 cm, tipo Geberit Duofix Sigma 112 cm cod. | Apparecchi sanitari e accessori | Cassette di scarico
PX13 - Sistema di scarico WC disabile sospeso, tipo Geberit, mod. | Apparecchi sanitari e accessori | Cassette di scarico
Sistema di scarico WC sospeso, tipo Geberit, mod. Duofix Sigma 112 cm Fornitura e posa di sistema di scarico per WC sospesi su pareti in cartongesso, con quote di collegamento secondo EN 33:2011 e con sporgenza fino a 62 cm, altezza parziale con allacciamento per sistema di aspirazione, per altezze del pavimento 0–20 cm, tipo Geberit Duofix Sigma 112 cm cod. 111.907.00.5, costituito da cassetta di risciacquo da incasso con azionamento frontale e isolata contro la condensa, riduzione del volume di risciacquo 4/2.6 l secondo EN 997, Classe2, completo di telaio, supporti, piastre, kit di fissaggio e qualsiasi altro accessorio necessario. Nel prezzo si intende compreso e compensato la campionatura del manufatto, il trasporto, il tiro al piano, ogni onere ed accessorio necessario per la posa, le assistenze murarie e specialistiche e quanto altro necessario per dare il lavoro finito a regola d'arte. | Apparecchi sanitari e accessori | Cassette di scarico
PX12 - Sistema di scarico WC sospeso, tipo Geberit, mod. Duofix Sigma 112 cm Fornitura e posa di sistema di scarico per WC sospesi su pareti in cartongesso, con quote di collegamento secondo EN 33:2011 e con sporgenza fino a 62 cm, altezza parziale con allacciamento per sistema di aspirazione, per altezze del pavimento 0–20 cm, tipo Geberit Duofix Sigma 112 cm cod. 111.907.00.5, costituito da cassetta di risciacquo da incasso con azionamento frontale e isolata contro la condensa, riduzione del volume di risciacquo 4/2.6 l secondo EN 997, Classe2, completo di telaio, supporti, piastre, kit di fissaggio e qualsiasi altro accessorio necessario. Nel prezzo si intende compreso e compensato la campionatura del manufatto, il trasporto, il tiro al piano, ogni onere ed accessorio necessario per la posa, le assistenze murarie e specialistiche e quanto altro necessario per dare il lavoro finito a regola d'arte. | Apparecchi sanitari e accessori | Cassette di scarico
PX12 - Sistema di scarico WC sospeso, tipo Geberit, mod. Duofix Sigma 112 cm Fornitura e posa di sistema di scarico per WC sospesi su pareti in cartongesso, con quote di collegamento secondo EN 33:2011 e con sporgenza fino a 62 cm, altezza parziale con allacciamento per sistema di aspirazione, per altezze del pavimento 0–20 cm, tipo Geberit Duofix Sigma 112 cm cod. | Apparecchi sanitari e accessori | Cassette di scarico
Sistema di scarico WC disabile sospeso, tipo Geberit, mod. Duofix Sigma 112 cm Fornitura e posa di sistema di scarico per WC disabile sospesi su pareti in cartongesso, con quote di collegamento secondo EN 33:2011 e con profondità prolungata fino a 70cm, altezza parziale con allacciamento per sistema di aspirazione, per altezze del pavimento 0–20 cm, tipo Geberit Duofix Sigma 112 cm cod. 111.909.00.5, costituito da cassetta di risciacquo da incasso con azionamento frontale e isolata contro la condensa, riduzione del volume di risciacquo 4/2.6 l secondo EN 997, Classe2, completo di telaio, supporti, piastre, kit di fissaggio e qualsiasi altro accessorio necessario. | Apparecchi sanitari e accessori | Cassette di scarico
PX13 - Sistema di scarico WC disabile sospeso, tipo Geberit, mod. | Apparecchi sanitari e accessori | Cassette di scarico
Sistema di scarico WC disabile sospeso, tipo Geberit, mod. | Apparecchi sanitari e accessori | Cassette di scarico
Sistema di scarico WC disabile sospeso, tipo Geberit, mod. Duofix Sigma 112 cm Fornitura e posa di sistema di scarico per WC disabile sospesi su pareti in cartongesso, con quote di collegamento secondo EN 33:2011 e con profondità prolungata fino a 70cm, altezza parziale con allacciamento per sistema di aspirazione, per altezze del pavimento 0–20 cm, tipo Geberit Duofix Sigma 112 cm cod. 111.909.00.5, costituito da cassetta di risciacquo da incasso con azionamento frontale e isolata contro la condensa, riduzione del volume di risciacquo 4/2.6 l secondo EN 997, Classe2, completo di telaio, supporti, piastre, kit di fissaggio e qualsiasi altro accessorio necessario. Nel prezzo si intende compreso e compensato la campionatura del manufatto, il trasporto, il tiro al piano, ogni onere ed accessorio necessario per la posa, le assistenze murarie e specialistiche e quanto altro necessario per dare il lavoro finito a regola d'arte. | Apparecchi sanitari e accessori | Cassette di scarico
PX12 - Sistema di scarico WC sospeso, tipo Geberit, mod. Duofix Sigma 112 cm Fornitura e posa di sistema di scarico per WC sospesi su pareti in cartongesso, con quote di collegamento secondo EN 33:2011 e con sporgenza fino a 62 cm, altezza parziale con allacciamento per sistema di aspirazione, per altezze del pavimento 0–20 cm, tipo Geberit Duofix Sigma 112 cm cod. 111.907.00.5, costituito da cassetta di risciacquo da incasso con azionamento frontale e isolata contro la condensa, riduzione del volume di risciacquo 4/2.6 l secondo EN 997, Classe2, completo di telaio, supporti, piastre, kit di fissaggio e qualsiasi altro accessorio necessario. Nel prezzo si intende compreso e compensato la campionatura del manufatto, il trasporto, il tiro al piano, ogni onere ed accessorio necessario per la posa, le assistenze murarie e specialistiche e quanto altro necessario per dare il lavoro finito a regola d'arte. | Apparecchi sanitari e accessori | Cassette di scarico
PX12 - Sistema di scarico WC sospeso, tipo Geberit, mod. Duofix Sigma 112 cm Fornitura e posa di sistema di scarico per WC sospesi su pareti in cartongesso, con quote di collegamento secondo EN 33:2011 e con sporgenza fino a 62 cm, altezza parziale con allacciamento per sistema di aspirazione, per altezze del pavimento 0–20 cm, tipo Geberit Duofix Sigma 112 cm cod. 111.907.00.5, costituito da cassetta di risciacquo da incasso con azionamento frontale e isolata contro la condensa, riduzione del volume di risciacquo 4/2.6 l secondo EN 997, Classe2, completo di telaio, supporti, piastre, kit di fissaggio e qualsiasi altro accessorio necessario. | Apparecchi sanitari e accessori | Cassette di scarico
PX12 - Sistema di scarico WC sospeso, tipo Geberit, mod. | Apparecchi sanitari e accessori | Cassette di scarico
PX13 - Sistema di scarico WC disabile sospeso, tipo Geberit, mod. | Apparecchi sanitari e accessori | Cassette di scarico
PX12 - Sistema di scarico WC sospeso, tipo Geberit, mod. | Apparecchi sanitari e accessori | Cassette di scarico
Sistema di scarico WC sospeso, tipo Geberit, mod. Duofix Sigma 112 cm Fornitura e posa di sistema di scarico per WC sospesi su pareti in cartongesso, con quote di collegamento secondo EN 33:2011 e con sporgenza fino a 62 cm, altezza parziale con allacciamento per sistema di aspirazione, per altezze del pavimento 0–20 cm, tipo Geberit Duofix Sigma 112 cm cod. 111.907.00.5, costituito da cassetta di risciacquo da incasso con azionamento frontale e isolata contro la condensa, riduzione del volume di risciacquo 4/2.6 l secondo EN 997, Classe2, completo di telaio, supporti, piastre, kit di fissaggio e qualsiasi altro accessorio necessario. Nel prezzo si intende compreso e compensato la campionatura del manufatto, il trasporto, il tiro al piano, ogni onere ed accessorio necessario per la posa, le assistenze murarie e specialistiche e quanto altro necessario per dare il lavoro finito a regola d'arte. | Apparecchi sanitari e accessori | Cassette di scarico
PX13 - Sistema di scarico WC disabile sospeso, tipo Geberit, mod. Duofix Sigma 112 cm Fornitura e posa di sistema di scarico per WC disabile sospesi su pareti in cartongesso, con quote di collegamento secondo EN 33:2011 e con profondità prolungata fino a 70cm, altezza parziale con allacciamento per sistema di aspirazione, per altezze del pavimento 0–20 cm, tipo Geberit Duofix Sigma 112 cm cod. | Apparecchi sanitari e accessori | Cassette di scarico
PX12 - Sistema di scarico WC sospeso, tipo Geberit, mod. Duofix Sigma 112 cm Fornitura e posa di sistema di scarico per WC sospesi su pareti in cartongesso, con quote di collegamento secondo EN 33:2011 e con sporgenza fino a 62 cm, altezza parziale con allacciamento per sistema di aspirazione, per altezze del pavimento 0–20 cm, tipo Geberit Duofix Sigma 112 cm cod. 111.907.00.5, costituito da cassetta di risciacquo da incasso con azionamento frontale e isolata contro la condensa, riduzione del volume di risciacquo 4/2.6 l secondo EN 997, Classe2, completo di telaio, supporti, piastre, kit di fissaggio e qualsiasi altro accessorio necessario. | Apparecchi sanitari e accessori | Cassette di scarico
Sistema di scarico WC disabile sospeso, tipo Geberit, mod. Duofix Sigma 112 cm Fornitura e posa di sistema di scarico per WC disabile sospesi su pareti in cartongesso, con quote di collegamento secondo EN 33:2011 e con profondità prolungata fino a 70cm, altezza parziale con allacciamento per sistema di aspirazione, per altezze del pavimento 0–20 cm, tipo Geberit Duofix Sigma 112 cm cod. 111.909.00.5, costituito da cassetta di risciacquo da incasso con azionamento frontale e isolata contro la condensa, riduzione del volume di risciacquo 4/2.6 l secondo EN 997, Classe2, completo di telaio, supporti, piastre, kit di fissaggio e qualsiasi altro accessorio necessario. | Apparecchi sanitari e accessori | Cassette di scarico
PX13 - Sistema di scarico WC disabile sospeso, tipo Geberit, mod. Duofix Sigma 112 cm Fornitura e posa di sistema di scarico per WC disabile sospesi su pareti in cartongesso, con quote di collegamento secondo EN 33:2011 e con profondità prolungata fino a 70cm, altezza parziale con allacciamento per sistema di aspirazione, per altezze del pavimento 0–20 cm, tipo Geberit Duofix Sigma 112 cm cod. 111.909.00.5, costituito da cassetta di risciacquo da incasso con azionamento frontale e isolata contro la condensa, riduzione del volume di risciacquo 4/2.6 l secondo EN 997, Classe2, completo di telaio, supporti, piastre, kit di fissaggio e qualsiasi altro accessorio necessario. | Apparecchi sanitari e accessori | Cassette di scarico
Sistema di scarico WC sospeso, tipo Geberit, mod. Duofix Sigma 112 cm Fornitura e posa di sistema di scarico per WC sospesi su pareti in cartongesso, con quote di collegamento secondo EN 33:2011 e con sporgenza fino a 62 cm, altezza parziale con allacciamento per sistema di aspirazione, per altezze del pavimento 0–20 cm, tipo Geberit Duofix Sigma 112 cm cod. 111.907.00.5, costituito da cassetta di risciacquo da incasso con azionamento frontale e isolata contro la condensa, riduzione del volume di risciacquo 4/2.6 l secondo EN 997, Classe2, completo di telaio, supporti, piastre, kit di fissaggio e qualsiasi altro accessorio necessario. Nel prezzo si intende compreso e compensato la campionatura del manufatto, il trasporto, il tiro al piano, ogni onere ed accessorio necessario per la posa, le assistenze murarie e specialistiche e quanto altro necessario per dare il lavoro finito a regola d'arte. | Apparecchi sanitari e accessori | Cassette di scarico
Sistema di scarico WC sospeso, tipo Geberit, mod. Duofix Sigma 112 cm Fornitura e posa di sistema di scarico per WC sospesi su pareti in cartongesso, con quote di collegamento secondo EN 33:2011 e con sporgenza fino a 62 cm, altezza parziale con allacciamento per sistema di aspirazione, per altezze del pavimento 0–20 cm, tipo Geberit Duofix Sigma 112 cm cod. 111.907.00.5, costituito da cassetta di risciacquo da incasso con azionamento frontale e isolata contro la condensa, riduzione del volume di risciacquo 4/2.6 l secondo EN 997, Classe2, completo di telaio, supporti, piastre, kit di fissaggio e qualsiasi altro accessorio necessario. | Apparecchi sanitari e accessori | Cassette di scarico
Sistema di scarico WC disabile sospeso, tipo Geberit, mod. Duofix Sigma 112 cm Fornitura e posa di sistema di scarico per WC disabile sospesi su pareti in cartongesso, con quote di collegamento secondo EN 33:2011 e con profondità prolungata fino a 70cm, altezza parziale con allacciamento per sistema di aspirazione, per altezze del pavimento 0–20 cm, tipo Geberit Duofix Sigma 112 cm cod. 111.909.00.5, costituito da cassetta di risciacquo da incasso con azionamento frontale e isolata contro la condensa, riduzione del volume di risciacquo 4/2.6 l secondo EN 997, Classe2, completo di telaio, supporti, piastre, kit di fissaggio e qualsiasi altro accessorio necessario. Nel prezzo si intende compreso e compensato la campionatura del manufatto, il trasporto, il tiro al piano, ogni onere ed accessorio necessario per la posa, le assistenze murarie e specialistiche e quanto altro necessario per dare il lavoro finito a regola d'arte. | Apparecchi sanitari e accessori | Cassette di scarico
Sistema di scarico WC sospeso, tipo Geberit, mod. Duofix Sigma 112 cm Fornitura e posa di sistema di scarico per WC sospesi su pareti in cartongesso, con quote di collegamento secondo EN 33:2011 e con sporgenza fino a 62 cm, altezza parziale con allacciamento per sistema di aspirazione, per altezze del pavimento 0–20 cm, tipo Geberit Duofix Sigma 112 cm cod. | Apparecchi sanitari e accessori | Cassette di scarico
Sistema di scarico WC sospeso, tipo Geberit, mod. Duofix Sigma 112 cm Fornitura e posa di sistema di scarico per WC sospesi su pareti in cartongesso, con quote di collegamento secondo EN 33:2011 e con sporgenza fino a 62 cm, altezza parziale con allacciamento per sistema di aspirazione, per altezze del pavimento 0–20 cm, tipo Geberit Duofix Sigma 112 cm cod. 111.907.00.5, costituito da cassetta di risciacquo da incasso con azionamento frontale e isolata contro la condensa, riduzione del volume di risciacquo 4/2.6 l secondo EN 997, Classe2, completo di telaio, supporti, piastre, kit di fissaggio e qualsiasi altro accessorio necessario. Nel prezzo si intende compreso e compensato la campionatura del manufatto, il trasporto, il tiro al piano, ogni onere ed accessorio necessario per la posa, le assistenze murarie e specialistiche e quanto altro necessario per dare il lavoro finito a regola d'arte. | Apparecchi sanitari e accessori | Cassette di scarico
PX13 - Sistema di scarico WC disabile sospeso, tipo Geberit, mod. Duofix Sigma 112 cm Fornitura e posa di sistema di scarico per WC disabile sospesi su pareti in cartongesso, con quote di collegamento secondo EN 33:2011 e con profondità prolungata fino a 70cm, altezza parziale con allacciamento per sistema di aspirazione, per altezze del pavimento 0–20 cm, tipo Geberit Duofix Sigma 112 cm cod. 111.909.00.5, costituito da cassetta di risciacquo da incasso con azionamento frontale e isolata contro la condensa, riduzione del volume di risciacquo 4/2.6 l secondo EN 997, Classe2, completo di telaio, supporti, piastre, kit di fissaggio e qualsiasi altro accessorio necessario. | Apparecchi sanitari e accessori | Cassette di scarico
PX12 - Sistema di scarico WC sospeso, tipo Geberit, mod. | Apparecchi sanitari e accessori | Cassette di scarico
Sistema di scarico WC sospeso, tipo Geberit, mod. | Apparecchi sanitari e accessori | Cassette di scarico
PX13 - Sistema di scarico WC disabile sospeso, tipo Geberit, mod. Duofix Sigma 112 cm Fornitura e posa di sistema di scarico per WC disabile sospesi su pareti in cartongesso, con quote di collegamento secondo EN 33:2011 e con profondità prolungata fino a 70cm, altezza parziale con allacciamento per sistema di aspirazione, per altezze del pavimento 0–20 cm, tipo Geberit Duofix Sigma 112 cm cod. 111.909.00.5, costituito da cassetta di risciacquo da incasso con azionamento frontale e isolata contro la condensa, riduzione del volume di risciacquo 4/2.6 l secondo EN 997, Classe2, completo di telaio, supporti, piastre, kit di fissaggio e qualsiasi altro accessorio necessario. Nel prezzo si intende compreso e compensato la campionatura del manufatto, il trasporto, il tiro al piano, ogni onere ed accessorio necessario per la posa, le assistenze murarie e specialistiche e quanto altro necessario per dare il lavoro finito a regola d'arte. | Apparecchi sanitari e accessori | Cassette di scarico
PX13 - Sistema di scarico WC disabile sospeso, tipo Geberit, mod. Duofix Sigma 112 cm Fornitura e posa di sistema di scarico per WC disabile sospesi su pareti in cartongesso, con quote di collegamento secondo EN 33:2011 e con profondità prolungata fino a 70cm, altezza parziale con allacciamento per sistema di aspirazione, per altezze del pavimento 0–20 cm, tipo Geberit Duofix Sigma 112 cm cod. | Apparecchi sanitari e accessori | Cassette di scarico
Sistema di scarico WC sospeso, tipo Geberit, mod. Duofix Sigma 112 cm Fornitura e posa di sistema di scarico per WC sospesi su pareti in cartongesso, con quote di collegamento secondo EN 33:2011 e con sporgenza fino a 62 cm, altezza parziale con allacciamento per sistema di aspirazione, per altezze del pavimento 0–20 cm, tipo Geberit Duofix Sigma 112 cm cod. 111.907.00.5, costituito da cassetta di risciacquo da incasso con azionamento frontale e isolata contro la condensa, riduzione del volume di risciacquo 4/2.6 l secondo EN 997, Classe2, completo di telaio, supporti, piastre, kit di fissaggio e qualsiasi altro accessorio necessario. Nel prezzo si intende compreso e compensato la campionatura del manufatto, il trasporto, il tiro al piano, ogni onere ed accessorio necessario per la posa, le assistenze murarie e specialistiche e quanto altro necessario per dare il lavoro finito a regola d'arte. | Apparecchi sanitari e accessori | Cassette di scarico
Sistema di scarico WC disabile sospeso, tipo Geberit, mod. Duofix Sigma 112 cm Fornitura e posa di sistema di scarico per WC disabile sospesi su pareti in cartongesso, con quote di collegamento secondo EN 33:2011 e con profondità prolungata fino a 70cm, altezza parziale con allacciamento per sistema di aspirazione, per altezze del pavimento 0–20 cm, tipo Geberit Duofix Sigma 112 cm cod. | Apparecchi sanitari e accessori | Cassette di scarico
Sistema di scarico WC sospeso, tipo Geberit, mod. Duofix Sigma 112 cm Fornitura e posa di sistema di scarico per WC sospesi su pareti in cartongesso, con quote di collegamento secondo EN 33:2011 e con sporgenza fino a 62 cm, altezza parziale con allacciamento per sistema di aspirazione, per altezze del pavimento 0–20 cm, tipo Geberit Duofix Sigma 112 cm cod. 111.907.00.5, costituito da cassetta di risciacquo da incasso con azionamento frontale e isolata contro la condensa, riduzione del volume di risciacquo 4/2.6 l secondo EN 997, Classe2, completo di telaio, supporti, piastre, kit di fissaggio e qualsiasi altro accessorio necessario. | Apparecchi sanitari e accessori | Cassette di scarico
PX13 - Sistema di scarico WC disabile sospeso, tipo Geberit, mod. Duofix Sigma 112 cm Fornitura e posa di sistema di scarico per WC disabile sospesi su pareti in cartongesso, con quote di collegamento secondo EN 33:2011 e con profondità prolungata fino a 70cm, altezza parziale con allacciamento per sistema di aspirazione, per altezze del pavimento 0–20 cm, tipo Geberit Duofix Sigma 112 cm cod. 111.909.00.5, costituito da cassetta di risciacquo da incasso con azionamento frontale e isolata contro la condensa, riduzione del volume di risciacquo 4/2.6 l secondo EN 997, Classe2, completo di telaio, supporti, piastre, kit di fissaggio e qualsiasi altro accessorio necessario. Nel prezzo si intende compreso e compensato la campionatura del manufatto, il trasporto, il tiro al piano, ogni onere ed accessorio necessario per la posa, le assistenze murarie e specialistiche e quanto altro necessario per dare il lavoro finito a regola d'arte. | Apparecchi sanitari e accessori | Cassette di scarico
PX12 - Sistema di scarico WC sospeso, tipo Geberit, mod. Duofix Sigma 112 cm Fornitura e posa di sistema di scarico per WC sospesi su pareti in cartongesso, con quote di collegamento secondo EN 33:2011 e con sporgenza fino a 62 cm, altezza parziale con allacciamento per sistema di aspirazione, per altezze del pavimento 0–20 cm, tipo Geberit Duofix Sigma 112 cm cod. 111.907.00.5, costituito da cassetta di risciacquo da incasso con azionamento frontale e isolata contro la condensa, riduzione del volume di risciacquo 4/2.6 l secondo EN 997, Classe2, completo di telaio, supporti, piastre, kit di fissaggio e qualsiasi altro accessorio necessario. Nel prezzo si intende compreso e compensato la campionatura del manufatto, il trasporto, il tiro al piano, ogni onere ed accessorio necessario per la posa, le assistenze murarie e specialistiche e quanto altro necessario per dare il lavoro finito a regola d'arte. | Apparecchi sanitari e accessori | Cassette di scarico
PX13 - Sistema di scarico WC disabile sospeso, tipo Geberit, mod. | Apparecchi sanitari e accessori | Cassette di scarico
PX12 - Sistema di scarico WC sospeso, tipo Geberit, mod. Duofix Sigma 112 cm Fornitura e posa di sistema di scarico per WC sospesi su pareti in cartongesso, con quote di collegamento secondo EN 33:2011 e con sporgenza fino a 62 cm, altezza parziale con allacciamento per sistema di aspirazione, per altezze del pavimento 0–20 cm, tipo Geberit Duofix Sigma 112 cm cod. | Apparecchi sanitari e accessori | Cassette di scarico
Sistema di scarico WC disabile sospeso, tipo Geberit, mod. Duofix Sigma 112 cm Fornitura e posa di sistema di scarico per WC disabile sospesi su pareti in cartongesso, con quote di collegamento secondo EN 33:2011 e con profondità prolungata fino a 70cm, altezza parziale con allacciamento per sistema di aspirazione, per altezze del pavimento 0–20 cm, tipo Geberit Duofix Sigma 112 cm cod. 111.909.00.5, costituito da cassetta di risciacquo da incasso con azionamento frontale e isolata contro la condensa, riduzione del volume di risciacquo 4/2.6 l secondo EN 997, Classe2, completo di telaio, supporti, piastre, kit di fissaggio e qualsiasi altro accessorio necessario. | Apparecchi sanitari e accessori | Cassette di scarico
Sistema di scarico WC disabile sospeso, tipo Geberit, mod. Duofix Sigma 112 cm Fornitura e posa di sistema di scarico per WC disabile sospesi su pareti in cartongesso, con quote di collegamento secondo EN 33:2011 e con profondità prolungata fino a 70cm, altezza parziale con allacciamento per sistema di aspirazione, per altezze del pavimento 0–20 cm, tipo Geberit Duofix Sigma 112 cm cod. | Apparecchi sanitari e accessori | Cassette di scarico
Sistema di scarico WC disabile sospeso, tipo Geberit, mod. | Apparecchi sanitari e accessori | Cassette di scarico
Sistema di scarico WC disabile sospeso, tipo Geberit, mod. Duofix Sigma 112 cm Fornitura e posa di sistema di scarico per WC disabile sospesi su pareti in cartongesso, con quote di collegamento secondo EN 33:2011 e con profondità prolungata fino a 70cm, altezza parziale con allacciamento per sistema di aspirazione, per altezze del pavimento 0–20 cm, tipo Geberit Duofix Sigma 112 cm cod. 111.909.00.5, costituito da cassetta di risciacquo da incasso con azionamento frontale e isolata contro la condensa, riduzione del volume di risciacquo 4/2.6 l secondo EN 997, Classe2, completo di telaio, supporti, piastre, kit di fissaggio e qualsiasi altro accessorio necessario. Nel prezzo si intende compreso e compensato la campionatura del manufatto, il trasporto, il tiro al piano, ogni onere ed accessorio necessario per la posa, le assistenze murarie e specialistiche e quanto altro necessario per dare il lavoro finito a regola d'arte. | Apparecchi sanitari e accessori | Cassette di scarico
Sistema di scarico WC disabile sospeso, tipo Geberit, mod. | Apparecchi sanitari e accessori | Cassette di scarico
Sistema di scarico WC sospeso, tipo Geberit, mod. Duofix Sigma 112 cm Fornitura e posa di sistema di scarico per WC sospesi su pareti in cartongesso, con quote di collegamento secondo EN 33:2011 e con sporgenza fino a 62 cm, altezza parziale con allacciamento per sistema di aspirazione, per altezze del pavimento 0–20 cm, tipo Geberit Duofix Sigma 112 cm cod. 111.907.00.5, costituito da cassetta di risciacquo da incasso con azionamento frontale e isolata contro la condensa, riduzione del volume di risciacquo 4/2.6 l secondo EN 997, Classe2, completo di telaio, supporti, piastre, kit di fissaggio e qualsiasi altro accessorio necessario. | Apparecchi sanitari e accessori | Cassette di scarico
PX12 - Sistema di scarico WC sospeso, tipo Geberit, mod. Duofix Sigma 112 cm Fornitura e posa di sistema di scarico per WC sospesi su pareti in cartongesso, con quote di collegamento secondo EN 33:2011 e con sporgenza fino a 62 cm, altezza parziale con allacciamento per sistema di aspirazione, per altezze del pavimento 0–20 cm, tipo Geberit Duofix Sigma 112 cm cod. 111.907.00.5, costituito da cassetta di risciacquo da incasso con azionamento frontale e isolata contro la condensa, riduzione del volume di risciacquo 4/2.6 l secondo EN 997, Classe2, completo di telaio, supporti, piastre, kit di fissaggio e qualsiasi altro accessorio necessario. Nel prezzo si intende compreso e compensato la campionatura del manufatto, il trasporto, il tiro al piano, ogni onere ed accessorio necessario per la posa, le assistenze murarie e specialistiche e quanto altro necessario per dare il lavoro finito a regola d'arte. | Apparecchi sanitari e accessori | Cassette di scarico
PX12 - Sistema di scarico WC sospeso, tipo Geberit, mod. Duofix Sigma 112 cm Fornitura e posa di sistema di scarico per WC sospesi su pareti in cartongesso, con quote di collegamento secondo EN 33:2011 e con sporgenza fino a 62 cm, altezza parziale con allacciamento per sistema di aspirazione, per altezze del pavimento 0–20 cm, tipo Geberit Duofix Sigma 112 cm cod. 111.907.00.5, costituito da cassetta di risciacquo da incasso con azionamento frontale e isolata contro la condensa, riduzione del volume di risciacquo 4/2.6 l secondo EN 997, Classe2, completo di telaio, supporti, piastre, kit di fissaggio e qualsiasi altro accessorio necessario. Nel prezzo si intende compreso e compensato la campionatura del manufatto, il trasporto, il tiro al piano, ogni onere ed accessorio necessario per la posa, le assistenze murarie e specialistiche e quanto altro necessario per dare il lavoro finito a regola d'arte. | Apparecchi sanitari e accessori | Cassette di scarico
Sistema di scarico WC sospeso, tipo Geberit, mod. | Apparecchi sanitari e accessori | Cassette di scarico
Sistema di scarico WC disabile sospeso, tipo Geberit, mod. | Apparecchi sanitari e accessori | Cassette di scarico
PX12 - Sistema di scarico WC sospeso, tipo Geberit, mod. Duofix Sigma 112 cm Fornitura e posa di sistema di scarico per WC sospesi su pareti in cartongesso, con quote di collegamento secondo EN 33:2011 e con sporgenza fino a 62 cm, altezza parziale con allacciamento per sistema di aspirazione, per altezze del pavimento 0–20 cm, tipo Geberit Duofix Sigma 112 cm cod. 111.907.00.5, costituito da cassetta di risciacquo da incasso con azionamento frontale e isolata contro la condensa, riduzione del volume di risciacquo 4/2.6 l secondo EN 997, Classe2, completo di telaio, supporti, piastre, kit di fissaggio e qualsiasi altro accessorio necessario. | Apparecchi sanitari e accessori | Cassette di scarico
PX12 - Sistema di scarico WC sospeso, tipo Geberit, mod. Duofix Sigma 112 cm Fornitura e posa di sistema di scarico per WC sospesi su pareti in cartongesso, con quote di collegamento secondo EN 33:2011 e con sporgenza fino a 62 cm, altezza parziale con allacciamento per sistema di aspirazione, per altezze del pavimento 0–20 cm, tipo Geberit Duofix Sigma 112 cm cod. 111.907.00.5, costituito da cassetta di risciacquo da incasso con azionamento frontale e isolata contro la condensa, riduzione del volume di risciacquo 4/2.6 l secondo EN 997, Classe2, completo di telaio, supporti, piastre, kit di fissaggio e qualsiasi altro accessorio necessario. Nel prezzo si intende compreso e compensato la campionatura del manufatto, il trasporto, il tiro al piano, ogni onere ed accessorio necessario per la posa, le assistenze murarie e specialistiche e quanto altro necessario per dare il lavoro finito a regola d'arte. | Apparecchi sanitari e accessori | Cassette di scarico
Sistema di scarico WC sospeso, tipo Geberit, mod. Duofix Sigma 112 cm Fornitura e posa di sistema di scarico per WC sospesi su pareti in cartongesso, con quote di collegamento secondo EN 33:2011 e con sporgenza fino a 62 cm, altezza parziale con allacciamento per sistema di aspirazione, per altezze del pavimento 0–20 cm, tipo Geberit Duofix Sigma 112 cm cod. 111.907.00.5, costituito da cassetta di risciacquo da incasso con azionamento frontale e isolata contro la condensa, riduzione del volume di risciacquo 4/2.6 l secondo EN 997, Classe2, completo di telaio, supporti, piastre, kit di fissaggio e qualsiasi altro accessorio necessario. Nel prezzo si intende compreso e compensato la campionatura del manufatto, il trasporto, il tiro al piano, ogni onere ed accessorio necessario per la posa, le assistenze murarie e specialistiche e quanto altro necessario per dare il lavoro finito a regola d'arte. | Apparecchi sanitari e accessori | Cassette di scarico
PX12 - Sistema di scarico WC sospeso, tipo Geberit, mod. | Apparecchi sanitari e accessori | Cassette di scarico
PX12 - Sistema di scarico WC sospeso, tipo Geberit, mod. Duofix Sigma 112 cm Fornitura e posa di sistema di scarico per WC sospesi su pareti in cartongesso, con quote di collegamento secondo EN 33:2011 e con sporgenza fino a 62 cm, altezza parziale con allacciamento per sistema di aspirazione, per altezze del pavimento 0–20 cm, tipo Geberit Duofix Sigma 112 cm cod. 111.907.00.5, costituito da cassetta di risciacquo da incasso con azionamento frontale e isolata contro la condensa, riduzione del volume di risciacquo 4/2.6 l secondo EN 997, Classe2, completo di telaio, supporti, piastre, kit di fissaggio e qualsiasi altro accessorio necessario. Nel prezzo si intende compreso e compensato la campionatura del manufatto, il trasporto, il tiro al piano, ogni onere ed accessorio necessario per la posa, le assistenze murarie e specialistiche e quanto altro necessario per dare il lavoro finito a regola d'arte. | Apparecchi sanitari e accessori | Cassette di scarico
PX13 - Sistema di scarico WC disabile sospeso, tipo Geberit, mod. Duofix Sigma 112 cm Fornitura e posa di sistema di scarico per WC disabile sospesi su pareti in cartongesso, con quote di collegamento secondo EN 33:2011 e con profondità prolungata fino a 70cm, altezza parziale con allacciamento per sistema di aspirazione, per altezze del pavimento 0–20 cm, tipo Geberit Duofix Sigma 112 cm cod. 111.909.00.5, costituito da cassetta di risciacquo da incasso con azionamento frontale e isolata contro la condensa, riduzione del volume di risciacquo 4/2.6 l secondo EN 997, Classe2, completo di telaio, supporti, piastre, kit di fissaggio e qualsiasi altro accessorio necessario. | Apparecchi sanitari e accessori | Cassette di scarico
Sistema di scarico WC disabile sospeso, tipo Geberit, mod. | Apparecchi sanitari e accessori | Cassette di scarico
Sistema di scarico WC disabile sospeso, tipo Geberit, mod. Duofix Sigma 112 cm Fornitura e posa di sistema di scarico per WC disabile sospesi su pareti in cartongesso, con quote di collegamento secondo EN 33:2011 e con profondità prolungata fino a 70cm, altezza parziale con allacciamento per sistema di aspirazione, per altezze del pavimento 0–20 cm, tipo Geberit Duofix Sigma 112 cm cod. | Apparecchi sanitari e accessori | Cassette di scarico
PX13 - Sistema di scarico WC disabile sospeso, tipo Geberit, mod. Duofix Sigma 112 cm Fornitura e posa di sistema di scarico per WC disabile sospesi su pareti in cartongesso, con quote di collegamento secondo EN 33:2011 e con profondità prolungata fino a 70cm, altezza parziale con allacciamento per sistema di aspirazione, per altezze del pavimento 0–20 cm, tipo Geberit Duofix Sigma 112 cm cod. 111.909.00.5, costituito da cassetta di risciacquo da incasso con azionamento frontale e isolata contro la condensa, riduzione del volume di risciacquo 4/2.6 l secondo EN 997, Classe2, completo di telaio, supporti, piastre, kit di fissaggio e qualsiasi altro accessorio necessario. Nel prezzo si intende compreso e compensato la campionatura del manufatto, il trasporto, il tiro al piano, ogni onere ed accessorio necessario per la posa, le assistenze murarie e specialistiche e quanto altro necessario per dare il lavoro finito a regola d'arte. | Apparecchi sanitari e accessori | Cassette di scarico
Sistema di scarico WC sospeso, tipo Geberit, mod. Duofix Sigma 112 cm Fornitura e posa di sistema di scarico per WC sospesi su pareti in cartongesso, con quote di collegamento secondo EN 33:2011 e con sporgenza fino a 62 cm, altezza parziale con allacciamento per sistema di aspirazione, per altezze del pavimento 0–20 cm, tipo Geberit Duofix Sigma 112 cm cod. | Apparecchi sanitari e accessori | Cassette di scarico
Sistema di scarico WC disabile sospeso, tipo Geberit, mod. Duofix Sigma 112 cm Fornitura e posa di sistema di scarico per WC disabile sospesi su pareti in cartongesso, con quote di collegamento secondo EN 33:2011 e con profondità prolungata fino a 70cm, altezza parziale con allacciamento per sistema di aspirazione, per altezze del pavimento 0–20 cm, tipo Geberit Duofix Sigma 112 cm cod. 111.909.00.5, costituito da cassetta di risciacquo da incasso con azionamento frontale e isolata contro la condensa, riduzione del volume di risciacquo 4/2.6 l secondo EN 997, Classe2, completo di telaio, supporti, piastre, kit di fissaggio e qualsiasi altro accessorio necessario. Nel prezzo si intende compreso e compensato la campionatura del manufatto, il trasporto, il tiro al piano, ogni onere ed accessorio necessario per la posa, le assistenze murarie e specialistiche e quanto altro necessario per dare il lavoro finito a regola d'arte. | Apparecchi sanitari e accessori | Cassette di scarico
PX13 - Sistema di scarico WC disabile sospeso, tipo Geberit, mod. Duofix Sigma 112 cm Fornitura e posa di sistema di scarico per WC disabile sospesi su pareti in cartongesso, con quote di collegamento secondo EN 33:2011 e con profondità prolungata fino a 70cm, altezza parziale con allacciamento per sistema di aspirazione, per altezze del pavimento 0–20 cm, tipo Geberit Duofix Sigma 112 cm cod. 111.909.00.5, costituito da cassetta di risciacquo da incasso con azionamento frontale e isolata contro la condensa, riduzione del volume di risciacquo 4/2.6 l secondo EN 997, Classe2, completo di telaio, supporti, piastre, kit di fissaggio e qualsiasi altro accessorio necessario. | Apparecchi sanitari e accessori | Cassette di scarico
Sistema di scarico WC sospeso, tipo Geberit, mod. Duofix Sigma 112 cm Fornitura e posa di sistema di scarico per WC sospesi su pareti in cartongesso, con quote di collegamento secondo EN 33:2011 e con sporgenza fino a 62 cm, altezza parziale con allacciamento per sistema di aspirazione, per altezze del pavimento 0–20 cm, tipo Geberit Duofix Sigma 112 cm cod. | Apparecchi sanitari e accessori | Cassette di scarico
PX13 - Sistema di scarico WC disabile sospeso, tipo Geberit, mod. Duofix Sigma 112 cm Fornitura e posa di sistema di scarico per WC disabile sospesi su pareti in cartongesso, con quote di collegamento secondo EN 33:2011 e con profondità prolungata fino a 70cm, altezza parziale con allacciamento per sistema di aspirazione, per altezze del pavimento 0–20 cm, tipo Geberit Duofix Sigma 112 cm cod. 111.909.00.5, costituito da cassetta di risciacquo da incasso con azionamento frontale e isolata contro la condensa, riduzione del volume di risciacquo 4/2.6 l secondo EN 997, Classe2, completo di telaio, supporti, piastre, kit di fissaggio e qualsiasi altro accessorio necessario. | Apparecchi sanitari e accessori | Cassette di scarico
PX12 - Sistema di scarico WC sospeso, tipo Geberit, mod. Duofix Sigma 112 cm Fornitura e posa di sistema di scarico per WC sospesi su pareti in cartongesso, con quote di collegamento secondo EN 33:2011 e con sporgenza fino a 62 cm, altezza parziale con allacciamento per sistema di aspirazione, per altezze del pavimento 0–20 cm, tipo Geberit Duofix Sigma 112 cm cod. | Apparecchi sanitari e accessori | Cassette di scarico
Sistema di scarico WC disabile sospeso, tipo Geberit, mod. Duofix Sigma 112 cm Fornitura e posa di sistema di scarico per WC disabile sospesi su pareti in cartongesso, con quote di collegamento secondo EN 33:2011 e con profondità prolungata fino a 70cm, altezza parziale con allacciamento per sistema di aspirazione, per altezze del pavimento 0–20 cm, tipo Geberit Duofix Sigma 112 cm cod. 111.909.00.5, costituito da cassetta di risciacquo da incasso con azionamento frontale e isolata contro la condensa, riduzione del volume di risciacquo 4/2.6 l secondo EN 997, Classe2, completo di telaio, supporti, piastre, kit di fissaggio e qualsiasi altro accessorio necessario. | Apparecchi sanitari e accessori | Cassette di scarico
PX13 - Sistema di scarico WC disabile sospeso, tipo Geberit, mod. Duofix Sigma 112 cm Fornitura e posa di sistema di scarico per WC disabile sospesi su pareti in cartongesso, con quote di collegamento secondo EN 33:2011 e con profondità prolungata fino a 70cm, altezza parziale con allacciamento per sistema di aspirazione, per altezze del pavimento 0–20 cm, tipo Geberit Duofix Sigma 112 cm cod. | Apparecchi sanitari e accessori | Cassette di scarico
Sistema di scarico WC sospeso, tipo Geberit, mod. Duofix Sigma 112 cm Fornitura e posa di sistema di scarico per WC sospesi su pareti in cartongesso, con quote di collegamento secondo EN 33:2011 e con sporgenza fino a 62 cm, altezza parziale con allacciamento per sistema di aspirazione, per altezze del pavimento 0–20 cm, tipo Geberit Duofix Sigma 112 cm cod. 111.907.00.5, costituito da cassetta di risciacquo da incasso con azionamento frontale e isolata contro la condensa, riduzione del volume di risciacquo 4/2.6 l secondo EN 997, Classe2, completo di telaio, supporti, piastre, kit di fissaggio e qualsiasi altro accessorio necessario. | Apparecchi sanitari e accessori | Cassette di scarico
PX13 - Sistema di scarico WC disabile sospeso, tipo Geberit, mod. Duofix Sigma 112 cm Fornitura e posa di sistema di scarico per WC disabile sospesi su pareti in cartongesso, con quote di collegamento secondo EN 33:2011 e con profondità prolungata fino a 70cm, altezza parziale con allacciamento per sistema di aspirazione, per altezze del pavimento 0–20 cm, tipo Geberit Duofix Sigma 112 cm cod. 111.909.00.5, costituito da cassetta di risciacquo da incasso con azionamento frontale e isolata contro la condensa, riduzione del volume di risciacquo 4/2.6 l secondo EN 997, Classe2, completo di telaio, supporti, piastre, kit di fissaggio e qualsiasi altro accessorio necessario. Nel prezzo si intende compreso e compensato la campionatura del manufatto, il trasporto, il tiro al piano, ogni onere ed accessorio necessario per la posa, le assistenze murarie e specialistiche e quanto altro necessario per dare il lavoro finito a regola d'arte. | Apparecchi sanitari e accessori | Cassette di scarico
PX13 - Sistema di scarico WC disabile sospeso, tipo Geberit, mod. Duofix Sigma 112 cm Fornitura e posa di sistema di scarico per WC disabile sospesi su pareti in cartongesso, con quote di collegamento secondo EN 33:2011 e con profondità prolungata fino a 70cm, altezza parziale con allacciamento per sistema di aspirazione, per altezze del pavimento 0–20 cm, tipo Geberit Duofix Sigma 112 cm cod. | Apparecchi sanitari e accessori | Cassette di scarico
PX13 - Sistema di scarico WC disabile sospeso, tipo Geberit, mod. Duofix Sigma 112 cm Fornitura e posa di sistema di scarico per WC disabile sospesi su pareti in cartongesso, con quote di collegamento secondo EN 33:2011 e con profondità prolungata fino a 70cm, altezza parziale con allacciamento per sistema di aspirazione, per altezze del pavimento 0–20 cm, tipo Geberit Duofix Sigma 112 cm cod. 111.909.00.5, costituito da cassetta di risciacquo da incasso con azionamento frontale e isolata contro la condensa, riduzione del volume di risciacquo 4/2.6 l secondo EN 997, Classe2, completo di telaio, supporti, piastre, kit di fissaggio e qualsiasi altro accessorio necessario. Nel prezzo si intende compreso e compensato la campionatura del manufatto, il trasporto, il tiro al piano, ogni onere ed accessorio necessario per la posa, le assistenze murarie e specialistiche e quanto altro necessario per dare il lavoro finito a regola d'arte. | Apparecchi sanitari e accessori | Cassette di scarico
PX12 - Sistema di scarico WC sospeso, tipo Geberit, mod. Duofix Sigma 112 cm Fornitura e posa di sistema di scarico per WC sospesi su pareti in cartongesso, con quote di collegamento secondo EN 33:2011 e con sporgenza fino a 62 cm, altezza parziale con allacciamento per sistema di aspirazione, per altezze del pavimento 0–20 cm, tipo Geberit Duofix Sigma 112 cm cod. 111.907.00.5, costituito da cassetta di risciacquo da incasso con azionamento frontale e isolata contro la condensa, riduzione del volume di risciacquo 4/2.6 l secondo EN 997, Classe2, completo di telaio, supporti, piastre, kit di fissaggio e qualsiasi altro accessorio necessario. Nel prezzo si intende compreso e compensato la campionatura del manufatto, il trasporto, il tiro al piano, ogni onere ed accessorio necessario per la posa, le assistenze murarie e specialistiche e quanto altro necessario per dare il lavoro finito a regola d'arte. | Apparecchi sanitari e accessori | Cassette di scarico
Sistema di scarico WC disabile sospeso, tipo Geberit, mod. Duofix Sigma 112 cm Fornitura e posa di sistema di scarico per WC disabile sospesi su pareti in cartongesso, con quote di collegamento secondo EN 33:2011 e con profondità prolungata fino a 70cm, altezza parziale con allacciamento per sistema di aspirazione, per altezze del pavimento 0–20 cm, tipo Geberit Duofix Sigma 112 cm cod. | Apparecchi sanitari e accessori | Cassette di scarico
Sistema di scarico WC sospeso, tipo Geberit, mod. Duofix Sigma 112 cm Fornitura e posa di sistema di scarico per WC sospesi su pareti in cartongesso, con quote di collegamento secondo EN 33:2011 e con sporgenza fino a 62 cm, altezza parziale con allacciamento per sistema di aspirazione, per altezze del pavimento 0–20 cm, tipo Geberit Duofix Sigma 112 cm cod. | Apparecchi sanitari e accessori | Cassette di scarico
Sistema di scarico WC sospeso, tipo Geberit, mod. | Apparecchi sanitari e accessori | Cassette di scarico
Sistema di scarico WC sospeso, tipo Geberit, mod. | Apparecchi sanitari e accessori | Cassette di scarico
PX13 - Sistema di scarico WC disabile sospeso, tipo Geberit, mod. | Apparecchi sanitari e accessori | Cassette di scarico
Sistema di scarico WC disabile sospeso, tipo Geberit, mod. Duofix Sigma 112 cm Fornitura e posa di sistema di scarico per WC disabile sospesi su pareti in cartongesso, con quote di collegamento secondo EN 33:2011 e con profondità prolungata fino a 70cm, altezza parziale con allacciamento per sistema di aspirazione, per altezze del pavimento 0–20 cm, tipo Geberit Duofix Sigma 112 cm cod. 111.909.00.5, costituito da cassetta di risciacquo da incasso con azionamento frontale e isolata contro la condensa, riduzione del volume di risciacquo 4/2.6 l secondo EN 997, Classe2, completo di telaio, supporti, piastre, kit di fissaggio e qualsiasi altro accessorio necessario. Nel prezzo si intende compreso e compensato la campionatura del manufatto, il trasporto, il tiro al piano, ogni onere ed accessorio necessario per la posa, le assistenze murarie e specialistiche e quanto altro necessario per dare il lavoro finito a regola d'arte. | Apparecchi sanitari e accessori | Cassette di scarico
Sistema di scarico WC disabile sospeso, tipo Geberit, mod. Duofix Sigma 112 cm Fornitura e posa di sistema di scarico per WC disabile sospesi su pareti in cartongesso, con quote di collegamento secondo EN 33:2011 e con profondità prolungata fino a 70cm, altezza parziale con allacciamento per sistema di aspirazione, per altezze del pavimento 0–20 cm, tipo Geberit Duofix Sigma 112 cm cod. 111.909.00.5, costituito da cassetta di risciacquo da incasso con azionamento frontale e isolata contro la condensa, riduzione del volume di risciacquo 4/2.6 l secondo EN 997, Classe2, completo di telaio, supporti, piastre, kit di fissaggio e qualsiasi altro accessorio necessario. Nel prezzo si intende compreso e compensato la campionatura del manufatto, il trasporto, il tiro al piano, ogni onere ed accessorio necessario per la posa, le assistenze murarie e specialistiche e quanto altro necessario per dare il lavoro finito a regola d'arte. | Apparecchi sanitari e accessori | Cassette di scarico
PX12 - Sistema di scarico WC sospeso, tipo Geberit, mod. Duofix Sigma 112 cm Fornitura e posa di sistema di scarico per WC sospesi su pareti in cartongesso, con quote di collegamento secondo EN 33:2011 e con sporgenza fino a 62 cm, altezza parziale con allacciamento per sistema di aspirazione, per altezze del pavimento 0–20 cm, tipo Geberit Duofix Sigma 112 cm cod. | Apparecchi sanitari e accessori | Cassette di scarico
Sistema di scarico WC disabile sospeso, tipo Geberit, mod. Duofix Sigma 112 cm Fornitura e posa di sistema di scarico per WC disabile sospesi su pareti in cartongesso, con quote di collegamento secondo EN 33:2011 e con profondità prolungata fino a 70cm, altezza parziale con allacciamento per sistema di aspirazione, per altezze del pavimento 0–20 cm, tipo Geberit Duofix Sigma 112 cm cod. 111.909.00.5, costituito da cassetta di risciacquo da incasso con azionamento frontale e isolata contro la condensa, riduzione del volume di risciacquo 4/2.6 l secondo EN 997, Classe2, completo di telaio, supporti, piastre, kit di fissaggio e qualsiasi altro accessorio necessario. Nel prezzo si intende compreso e compensato la campionatura del manufatto, il trasporto, il tiro al piano, ogni onere ed accessorio necessario per la posa, le assistenze murarie e specialistiche e quanto altro necessario per dare il lavoro finito a regola d'arte. | Apparecchi sanitari e accessori | Cassette di scarico
PX13 - Sistema di scarico WC disabile sospeso, tipo Geberit, mod. Duofix Sigma 112 cm Fornitura e posa di sistema di scarico per WC disabile sospesi su pareti in cartongesso, con quote di collegamento secondo EN 33:2011 e con profondità prolungata fino a 70cm, altezza parziale con allacciamento per sistema di aspirazione, per altezze del pavimento 0–20 cm, tipo Geberit Duofix Sigma 112 cm cod. 111.909.00.5, costituito da cassetta di risciacquo da incasso con azionamento frontale e isolata contro la condensa, riduzione del volume di risciacquo 4/2.6 l secondo EN 997, Classe2, completo di telaio, supporti, piastre, kit di fissaggio e qualsiasi altro accessorio necessario. Nel prezzo si intende compreso e compensato la campionatura del manufatto, il trasporto, il tiro al piano, ogni onere ed accessorio necessario per la posa, le assistenze murarie e specialistiche e quanto altro necessario per dare il lavoro finito a regola d'arte. | Apparecchi sanitari e accessori | Cassette di scarico
Sistema di scarico WC disabile sospeso, tipo Geberit, mod. Duofix Sigma 112 cm Fornitura e posa di sistema di scarico per WC disabile sospesi su pareti in cartongesso, con quote di collegamento secondo EN 33:2011 e con profondità prolungata fino a 70cm, altezza parziale con allacciamento per sistema di aspirazione, per altezze del pavimento 0–20 cm, tipo Geberit Duofix Sigma 112 cm cod. 111.909.00.5, costituito da cassetta di risciacquo da incasso con azionamento frontale e isolata contro la condensa, riduzione del volume di risciacquo 4/2.6 l secondo EN 997, Classe2, completo di telaio, supporti, piastre, kit di fissaggio e qualsiasi altro accessorio necessario. Nel prezzo si intende compreso e compensato la campionatura del manufatto, il trasporto, il tiro al piano, ogni onere ed accessorio necessario per la posa, le assistenze murarie e specialistiche e quanto altro necessario per dare il lavoro finito a regola d'arte. | Apparecchi sanitari e accessori | Cassette di scarico
DW01AE – Parete interna EI60 in doppia lastra in cartongesso, spessore 12,50cm Fornitura e posa in opera di parete divisoria interna realizzata con sistema Knauf W112, spessore totale 12,50cm, atta a garantire una resistenza al fuoco EI 60, rapporto di classificazione 215/C/16-307FR, Laboratorio LAPI, data emissione 10/03/2017, rapporto di estensione 070/C/21.AR2/22, norme di riferimento EN 1363-1 e EN 1364-1, a singola orditura metallica di 75mm, rivestita da entrambi i lati con doppia lastra in cartongesso, costituita da: Orditura metallica, con sviluppo da soletta a solaio per un’altezza massima di 5,50m, realizzata con profili tipo Knauf in acciaio zincato aventi un carico di snervamento pari a 300 N/mm², conformi alla norma europea UNI EN 10346, con rivestimento di zinco di 1° scelta e qualità Zn 99%, spessore acciaio 0,6 mm costituita da guide a "U" 40/75/40 mm; montanti a "C" 50/75/50 mm, inseriti nelle guide, ad interasse 600 mm, isolata dalle strutture perimetrali con nastro vinilico biadesivo in polietilene espanso a celle chiuse tipo Knauf K434 con funzione di taglio acustico, dello spessore di 3,5 mm e sigillati con stucco e/o silicone a completo riempimento delle fessure in corrispondenza delle giunzioni perimetrali con le strutture primarie, per il raggiungimento delle prestazioni acustiche richieste. Nel prezzo si intendono compresi e compensati gli oneri per la formazione delle opere provvisionali per l’esecuzione dell’opere in sicurezza, e successivo smontaggio, la protezione provvisoria di pavimenti e di elementi presenti all’interno dell’area dell’intervento con posa e relativa rimozione finale di appositi teli protettivi, per la posa del nastro desolidarizzante alla base e in sommità della sottostruttura, per la fornitura e posa dell’isolante, per il taglio e lo sfrido delle lastre, i paraspigoli, la formazione di vani per porte completi di rinforzo perimetrale in profilati metallici per l'ancoraggio dei serramenti, gli oneri per la posa di telaio per porte scorrevoli interno muro se previsti in progetto, l’onere per i rinforzi strutturali per i carichi previsti in progetto, l’onere per la verifica ed eventuali lavorazioni aggiuntive riguardanti la posa di elementi non portanti in cartongesso nel rispetto delle NTC 2018, e s.m.i., e delle Norme Sismiche vigenti, l'onere di procedere in tempi successivi all'applicazione delle lastre in attesa dell'esecuzione di impianti elettrici e termoidraulici da inserire, l’onere per la sigillatura EI tra parete e soletta con soluzioni idonee a garantire la resistenza la fuoco e l’isolamento acustico richiesto, gli oneri per la chiusura REI degli attraversamenti impiantistici di qualsiasi tipo e natura, gli oneri per la sigillatura acustica in corrispondenza degli attraversamenti impiantistici, documentazione tecnica e modulistica necessarie per il rilascio del Certificato di Prevenzione Incendi per sistema di pareti in cartongesso EI60, gli oneri per le certificazioni e collaudo acustico se richiesti a progetto, la formazione ed il disfacimento di piani di lavoro interni, così come il rispetto della marcatura CE e la Dichiarazione di Produzione di Prodotto DOP per i prodotti di costruzione prevista dal Regolamento n. 305/2011 (UE) e quanto altro necessario per dare il lavoro finito a regola d’arte. | Opere da cartongessista | Contropareti in cartongesso resistente al fuoco
Controparete autoportante EI 60 in doppia lastra in corrispondenza dei serramenti, spessore totale 10,5cm, H.158cm Fornitura e posa di Controparete, in cartongesso Ignilastra con mono orditura metallica da 75 mm, EI60, composta da: - Lastra in cartongesso per l'antincendio tipo ""Knauf GKF"" o similare a scelta della DL. Sp. 12,5 mm - Lastra in cartongesso per l'antincendio tipo ""Knauf GKF"" o similare a scelta della DL. Sp. 12,5 mm - Orditura metallica in acciaio zincato da 75 mm, con sviluppo da solaio a solaio, con passo dei montanti di 60cm - Strato isolante in lana minerale tipo ""Knauf Mineral Wool 35"" Classe A1 o similare a scelta della DL. Sp. 60 mm, densità 18 Kg/mc. Nel prezzo si intendono compresi e compensati gli oneri per, il taglio e lo sfrido, i paraspigoli, la formazione di vani per porte completi di rinforzo perimetrale in profilati metallici per l'ancoraggio del serramento, gli oneri per la posa di telaio per porte scorrevoli interno muro se previsti in progetto, il rinforzo strutturale per i carichi previsti in progetto, l'onere di procedere in tempi successivi all'applicazione delle lastre in attesa dell'esecuzione di impianti elettrici e termoidraulici da inserire, la formazione ed il disfacimento dei piani di lavoro interni, idonei supporti dei eventuali grigliati a pavimento nei cavedi, oneri di sigillatura REI/EI in corrispondenza di attraversamenti impiantistici di ogni genere e natura, così come tutte le opere da fabbro e da lattoniere eventualmente necessarie alla realizzazione delle stesse, il rispetto della marcatura CE e la Dichiarazione di Produzione di Prodotto DOP per i prodotti di costruzione prevista dal Regolamento n. | Opere da cartongessista | Contropareti in cartongesso resistente al fuoco
DW03AE - Controparete autoportante EI 60 in doppia lastra in corrispondenza dei serramenti, spessore totale 10,5cm, H.158cm Fornitura e posa di Controparete, in cartongesso Ignilastra con mono orditura metallica da 75 mm, EI60, composta da: - Lastra in cartongesso per l'antincendio tipo ""Knauf GKF"" o similare a scelta della DL. Sp. 12,5 mm - Lastra in cartongesso per l'antincendio tipo ""Knauf GKF"" o similare a scelta della DL. Sp. 12,5 mm - Orditura metallica in acciaio zincato da 75 mm, con sviluppo da solaio a solaio, con passo dei montanti di 60cm - Strato isolante in lana minerale tipo ""Knauf Mineral Wool 35"" Classe A1 o similare a scelta della DL. Sp. 60 mm, densità 18 Kg/mc. | Opere da cartongessista | Contropareti in cartongesso resistente al fuoco
DW23 - Fornitura e posa di Setto autoportante in cartongesso sp. 10 cm con lastra A-zero + Lastra GKB, sottostruttura 7.5 cm + isolante 6 cm composta da: - Lastra in cartongesso per l'antincendio tipo "Knauf A-Zero" o similare a scelta della DL. Sp. 12,5 mm - Lastra in cartongesso standard tipo "Knauf GKB" o similare a scelta della DL. Sp. 12,5 mm - Orditura metallica in acciaio zincato da 75 mm, con sviluppo da solaio a solaio, con passo dei montanti di 60cm - Strato isolante in lana minerale tipo "Knauf Naturboard Partition" Classe A1 o similare a scelta della DL. | Opere da cartongessista | Contropareti in cartongesso resistente al fuoco
Fornitura e posa di Setto autoportante in cartongesso sp. 10 cm con lastra A-zero + Lastra GKB, sottostruttura 7.5 cm + isolante 6 cm composta da: - Lastra in cartongesso per l'antincendio tipo "Knauf A-Zero" o similare a scelta della DL. Sp. 12,5 mm - Lastra in cartongesso standard tipo "Knauf GKB" o similare a scelta della DL. Sp. 12,5 mm - Orditura metallica in acciaio zincato da 75 mm, con sviluppo da solaio a solaio, con passo dei montanti di 60cm - Strato isolante in lana minerale tipo "Knauf Naturboard Partition" Classe A1 o similare a scelta della DL. | Opere da cartongessista | Contropareti in cartongesso resistente al fuoco
Controparete in cartongesso ignilastra, con mono orditura metallica da 50 mm, isolata, EI60, sp. 8 cm Fornitura e posa di controparete in cartongesso ignilastra, con mono orditura metallica da 50 mm, isolata, EI60, sp. 8,75 cm, composta da: - Lastra in cartongesso per l'antincendio tipo "Knauf GKF" o similare a scelta della DL. | Opere da cartongessista | Contropareti in cartongesso resistente al fuoco
C04 - Controparete EI30 Classe A1, H. da pavimento a soletta - Neulift Fornitura e posa di controparete EI30 Classe A1, spessore totale 10 cm e H. da pavimento a soletta. Controparete per compartimentazione antincendio. Controparete composta da: - Lastra in cartongesso standard tipo "Knauf GKB" o similare a scelta della DL. Sp. 12,5 mm; - Lastra in cartongesso standard tipo "Knauf GKB" o similare a scelta della DL. Sp. 12,5 mm; - Orditura metallica in acciaio zincato da 75 mm, con sviluppo da solaio a solaio, con passo dei montanti di 60 cm. Compresa striscia in polietilene espanso biadesivo (sp. 3 mm) e sigillatura in stucco e/o silicone a completo riempimento delle fessure. Nel prezzo si intendono compresi e compensati gli oneri per, il taglio e lo sfrido, i paraspigoli, la formazione di vani per porte completi di rinforzo perimetrale in profilati metallici per l'ancoraggio del serramento, gli oneri per la posa di telaio per porte scorrevoli interno muro se previsti in progetto, il rinforzo strutturale per i carichi previsti in progetto, l'onere di procedere in tempi successivi all'applicazione delle lastre in attesa dell'esecuzione di impianti elettrici e termoidraulici da inserire, la formazione ed il disfacimento dei piani di lavoro interni, idonei supporti dei eventuali grigliati a pavimento nei cavedi, oneri di sigillatura REI/EI in corrispondenza di attraversamenti impiantistici di ogni genere e natura, così come tutte le opere da fabbro e da lattoniere eventualmente necessarie alla realizzazione delle stesse, il rispetto della marcatura CE e la Dichiarazione di Produzione di Prodotto DOP per i prodotti di costruzione prevista dal Regolamento n. 305/2011 (UE) e quanto altro necessario per dare il lavoro finito a regola d’arte. | Opere da cartongessista | Contropareti in cartongesso resistente al fuoco
DW30 - Controparete in cartongesso ignilastra, con mono orditura metallica da 50 mm, isolata, EI60, sp. 8 cm Fornitura e posa di controparete in cartongesso ignilastra, con mono orditura metallica da 50 mm, isolata, EI60, sp. 8,75 cm, composta da: - Lastra in cartongesso per l'antincendio tipo "Knauf GKF" o similare a scelta della DL. Sp. 15 mm - Lastra in cartongesso per l'antincendio tipo "Knauf GKF" o similare a scelta della DL. | Opere da cartongessista | Contropareti in cartongesso resistente al fuoco
DW03AE - Controparete autoportante EI 60 in doppia lastra in corrispondenza dei serramenti, spessore totale 10,5cm, H.158cm Fornitura e posa di Controparete, in cartongesso Ignilastra con mono orditura metallica da 75 mm, EI60, composta da: - Lastra in cartongesso per l'antincendio tipo ""Knauf GKF"" o similare a scelta della DL. Sp. 12,5 mm - Lastra in cartongesso per l'antincendio tipo ""Knauf GKF"" o similare a scelta della DL. Sp. 12,5 mm - Orditura metallica in acciaio zincato da 75 mm, con sviluppo da solaio a solaio, con passo dei montanti di 60cm - Strato isolante in lana minerale tipo ""Knauf Mineral Wool 35"" Classe A1 o similare a scelta della DL. | Opere da cartongessista | Contropareti in cartongesso resistente al fuoco
Controparete EI60 Classe A1, H. da pavimento a soletta - Neulift Fornitura e posa di controparete EI60 Classe A1, spessore totale 10,5 cm e H. da pavimento a soletta. Controparete per compartimentazione antincendio. Controparete composta da: - Idrolastra in cartongesso per ambienti umidi tipo "Knauf GKI" o similare a scelta della DL. Sp. 15 mm; - Idrolastra in cartongesso per ambienti umidi tipo "Knauf GKI" o similare a scelta della DL. Sp. 15 mm; - Orditura metallica in acciaio zincato da 75 mm, con sviluppo da solaio a solaio, con passo dei montanti di 60 cm. Compresa striscia in polietilene espanso biadesivo (sp. 3 mm) e sigillatura in stucco e/o silicone a completo riempimento delle fessure. Nel prezzo si intendono compresi e compensati gli oneri per, il taglio e lo sfrido, i paraspigoli, la formazione di vani per porte completi di rinforzo perimetrale in profilati metallici per l'ancoraggio del serramento, gli oneri per la posa di telaio per porte scorrevoli interno muro se previsti in progetto, il rinforzo strutturale per i carichi previsti in progetto, l'onere di procedere in tempi successivi all'applicazione delle lastre in attesa dell'esecuzione di impianti elettrici e termoidraulici da inserire, la formazione ed il disfacimento dei piani di lavoro interni, idonei supporti dei eventuali grigliati a pavimento nei cavedi, oneri di sigillatura REI/EI in corrispondenza di attraversamenti impiantistici di ogni genere e natura, così come tutte le opere da fabbro e da lattoniere eventualmente necessarie alla realizzazione delle stesse, il rispetto della marcatura CE e la Dichiarazione di Produzione di Prodotto DOP per i prodotti di costruzione prevista dal Regolamento n. 305/2011 (UE) e quanto altro necessario per dare il lavoro finito a regola d’arte. | Opere da cartongessista | Contropareti in cartongesso resistente al fuoco
Controparete autoportante EI 60 in doppia lastra in corrispondenza dei serramenti, spessore totale 10,5cm, H.158cm Fornitura e posa di Controparete, in cartongesso Ignilastra con mono orditura metallica da 75 mm, EI60, composta da: - Lastra in cartongesso per l'antincendio tipo ""Knauf GKF"" o similare a scelta della DL. Sp. | Opere da cartongessista | Contropareti in cartongesso resistente al fuoco
Controparete in cartongesso ignilastra, con mono orditura metallica da 50 mm, isolata, EI60, sp. 8 cm Fornitura e posa di controparete in cartongesso ignilastra, con mono orditura metallica da 50 mm, isolata, EI60, sp. 8,75 cm, composta da: - Lastra in cartongesso per l'antincendio tipo "Knauf GKF" o similare a scelta della DL. Sp. | Opere da cartongessista | Contropareti in cartongesso resistente al fuoco
C18b - Placcaggio REI60 a parete con singola lastra in cartongesso, sp. 2,77 cm, h 590 cm Fornitura e posa di placcaggio REI60 a parete con mono lastra in cartongesso, sp. 2,77 cm, composta da: - Lastra in cartongesso per l'antincendio tipo ""Fireguard 13"" o similare a scelta della DL. Sp. 12,7 mm - Orditura metallica in acciaio zincato da 15 mm, con sviluppo da solaio a solaio Nel prezzo si intendono compresi e compensati gli oneri per, il taglio e lo sfrido, i paraspigoli, la formazione di vani per porte completi di rinforzo perimetrale in profilati metallici per l'ancoraggio del serramento, gli oneri per la posa di telaio per porte scorrevoli interno muro se previsti in progetto, il rinforzo strutturale per i carichi previsti in progetto, l'onere di procedere in tempi successivi all'applicazione delle lastre in attesa dell'esecuzione di impianti elettrici e termoidraulici da inserire, la formazione ed il disfacimento dei piani di lavoro interni, idonei supporti dei eventuali grigliati a pavimento nei cavedi, oneri di sigillatura REI/EI in corrispondenza di attraversamenti impiantistici di ogni genere e natura, così come tutte le opere da fabbro e da lattoniere eventualmente necessarie alla realizzazione delle stesse, il rispetto della marcatura CE e la Dichiarazione di Produzione di Prodotto DOP per i prodotti di costruzione prevista dal Regolamento n. | Opere da cartongessista | Contropareti in cartongesso resistente al fuoco
DW30 - Controparete in cartongesso ignilastra, con mono orditura metallica da 50 mm, isolata, EI60, sp. 8 cm Fornitura e posa di controparete in cartongesso ignilastra, con mono orditura metallica da 50 mm, isolata, EI60, sp. 8,75 cm, composta da: - Lastra in cartongesso per l'antincendio tipo "Knauf GKF" o similare a scelta della DL. Sp. 15 mm - Lastra in cartongesso per l'antincendio tipo "Knauf GKF" o similare a scelta della DL. Sp. 15 mm - Orditura metallica in acciaio zincato da 50 mm, con sviluppo da solaio a solaio con passo dei montanti di 60 cm - Strato isolante in lana minerale tipo "Knauf Mineral Wool 35" Classe A1 o similare a scelta della DL. Sp. | Opere da cartongessista | Contropareti in cartongesso resistente al fuoco
DW04AE - Controparete autoportante EI 60 in doppia lastra in corrispondenza dei serramenti, spessore totale 10,5cm, H.113cm Fornitura e posa di Controparete, in cartongesso Ignilastra con mono orditura metallica da 75 mm, EI60, composta da: - Lastra in cartongesso per l'antincendio tipo ""Knauf GKF"" o similare a scelta della DL. Sp. | Opere da cartongessista | Contropareti in cartongesso resistente al fuoco
Controparete EI30 Classe A1, H. da pavimento a soletta - Kone Fornitura e posa di controparete EI30 Classe A1, spessore totale 10 cm e H. da pavimento a soletta. | Opere da cartongessista | Contropareti in cartongesso resistente al fuoco
DW30 - Controparete in cartongesso ignilastra, con mono orditura metallica da 50 mm, isolata, EI60, sp. 8 cm Fornitura e posa di controparete in cartongesso ignilastra, con mono orditura metallica da 50 mm, isolata, EI60, sp. 8,75 cm, composta da: - Lastra in cartongesso per l'antincendio tipo "Knauf GKF" o similare a scelta della DL. Sp. | Opere da cartongessista | Contropareti in cartongesso resistente al fuoco
C04 - Controparete EI30 Classe A1, H. da pavimento a soletta - Neulift Fornitura e posa di controparete EI30 Classe A1, spessore totale 10 cm e H. da pavimento a soletta. Controparete per compartimentazione antincendio. Controparete composta da: - Lastra in cartongesso standard tipo "Knauf GKB" o similare a scelta della DL. | Opere da cartongessista | Contropareti in cartongesso resistente al fuoco
Fornitura e posa di setto autoportante in cartongesso, spessore 12,5cm, composto da: - Lastra in cartongesso standard tipo "Knauf GKB" o similare a scelta della DL. Sp. 12,5 mm - Lastra in cartongesso standard tipo "Knauf GKB" o similare a scelta della DL. Sp. 12,5 mm - Orditura metallica in acciaio zincato da 100 mm, con sviluppo da solaio a solaio, con passo dei montanti di 60cm - Strato isolante in lana minerale tipo "Knauf Naturboard Partition" Classe A1 o similare a scelta della DL. Sp. 60 mm, densità 50 Kg/mc. Nel prezzo si intendono compresi e compensati gli oneri per, il taglio e lo sfrido, i paraspigoli, la formazione di vani per porte completi di rinforzo perimetrale in profilati metallici per l'ancoraggio del serramento, gli oneri per la posa di telaio per porte scorrevoli interno muro se previsti in progetto, il rinforzo strutturale per i carichi previsti in progetto, l'onere di procedere in tempi successivi all'applicazione delle lastre in attesa dell'esecuzione di impianti elettrici e termoidraulici da inserire, la formazione ed il disfacimento dei piani di lavoro interni, idonei supporti dei eventuali grigliati a pavimento nei cavedi, oneri di sigillatura REI/EI in corrispondenza di attraversamenti impiantistici di ogni genere e natura, così come tutte le opere da fabbro e da lattoniere eventualmente necessarie alla realizzazione delle stesse, il rispetto della marcatura CE e la Dichiarazione di Produzione di Prodotto DOP per i prodotti di costruzione prevista dal Regolamento n. 305/2011 (UE) e quanto altro necessario per dare il lavoro finito a regola d'arte. | Opere da cartongessista | Contropareti in cartongesso resistente al fuoco
Placcaggio REI60 a parete con singola lastra in cartongesso, sp. 2,77 cm, h 590 cm Fornitura e posa di placcaggio REI60 a parete con mono lastra in cartongesso, sp. | Opere da cartongessista | Contropareti in cartongesso resistente al fuoco
DW12 - Fornitura e posa di Placcaggio con doppia lastra composta da: - Lastra in cartongesso per l'antincendio tipo "Knauf GKF" o similare a scelta della DL. Sp. 25 mm - Lastra in cartongesso per l'antincendio tipo "Knauf GKF" o similare a scelta della DL. Sp. 25 mm Nel prezzo si intendono compresi e compensati gli oneri per, il taglio e lo sfrido, i paraspigoli, la formazione di vani per porte completi di rinforzo perimetrale in profilati metallici per l'ancoraggio del serramento, gli oneri per la posa di telaio per porte scorrevoli interno muro se previsti in progetto, il rinforzo strutturale per i carichi previsti in progetto, l'onere di procedere in tempi successivi all'applicazione delle lastre in attesa dell'esecuzione di impianti elettrici e termoidraulici da inserire, la formazione ed il disfacimento dei piani di lavoro interni, idonei supporti dei eventuali grigliati a pavimento nei cavedi, oneri di sigillatura REI/EI in corrispondenza di attraversamenti impiantistici di ogni genere e natura, così come tutte le opere da fabbro e da lattoniere eventualmente necessarie alla realizzazione delle stesse, il rispetto della marcatura CE e la Dichiarazione di Produzione di Prodotto DOP per i prodotti di costruzione prevista dal Regolamento n. 305/2011 (UE) e quanto altro necessario per dare il lavoro finito a regola d'arte. | Opere da cartongessista | Contropareti in cartongesso resistente al fuoco
Controparete autoportante EI 60 in doppia lastra in corrispondenza dei serramenti, spessore totale 10,5cm, H.158cm Fornitura e posa di Controparete, in cartongesso Ignilastra con mono orditura metallica da 75 mm, EI60, composta da: - Lastra in cartongesso per l'antincendio tipo ""Knauf GKF"" o similare a scelta della DL. Sp. 12,5 mm - Lastra in cartongesso per l'antincendio tipo ""Knauf GKF"" o similare a scelta della DL. Sp. 12,5 mm - Orditura metallica in acciaio zincato da 75 mm, con sviluppo da solaio a solaio, con passo dei montanti di 60cm - Strato isolante in lana minerale tipo ""Knauf Mineral Wool 35"" Classe A1 o similare a scelta della DL. Sp. | Opere da cartongessista | Contropareti in cartongesso resistente al fuoco
DW30 - Controparete in cartongesso ignilastra, con mono orditura metallica da 50 mm, isolata, EI60, sp. 8 cm Fornitura e posa di controparete in cartongesso ignilastra, con mono orditura metallica da 50 mm, isolata, EI60, sp. 8,75 cm, composta da: - Lastra in cartongesso per l'antincendio tipo "Knauf GKF" o similare a scelta della DL. Sp. 15 mm - Lastra in cartongesso per l'antincendio tipo "Knauf GKF" o similare a scelta della DL. Sp. | Opere da cartongessista | Contropareti in cartongesso resistente al fuoco
Fornitura e posa di Parete in cartongesso sp. 12,5 cm con lastra GKB + Lastra A-zero, sottostruttura 7.5 cm + isolante 6 cm composta da: - Lastra in cartongesso per l'antincendio tipo "Knauf A-Zero" o similare a scelta della DL. Sp. | Opere da cartongessista | Contropareti in cartongesso resistente al fuoco
DW03AE - Controparete autoportante EI 60 in doppia lastra in corrispondenza dei serramenti, spessore totale 10,5cm, H.158cm Fornitura e posa di Controparete, in cartongesso Ignilastra con mono orditura metallica da 75 mm, EI60, composta da: - Lastra in cartongesso per l'antincendio tipo ""Knauf GKF"" o similare a scelta della DL. Sp. 12,5 mm - Lastra in cartongesso per l'antincendio tipo ""Knauf GKF"" o similare a scelta della DL. | Opere da cartongessista | Contropareti in cartongesso resistente al fuoco
Controparete in cartongesso ignilastra, con mono orditura metallica da 50 mm, isolata, EI60, sp. 8 cm Fornitura e posa di controparete in cartongesso ignilastra, con mono orditura metallica da 50 mm, isolata, EI60, sp. 8,75 cm, composta da: - Lastra in cartongesso per l'antincendio tipo "Knauf GKF" o similare a scelta della DL. Sp. 15 mm - Lastra in cartongesso per l'antincendio tipo "Knauf GKF" o similare a scelta della DL. Sp. 15 mm - Orditura metallica in acciaio zincato da 50 mm, con sviluppo da solaio a solaio con passo dei montanti di 60 cm - Strato isolante in lana minerale tipo "Knauf Mineral Wool 35" Classe A1 o similare a scelta della DL. Sp. 40 mm, densità 18 Kg/mc. E’ prevista la posa sotto le sottostrutture di fasce adesivizzate da 10 cm in polietilene tipo Isolmant Nastro Tagliamuro ad elevata densità, calibrate nella composizione per svolgere la funzione di “molla acustica” al di sotto delle tramezze, eliminando la trasmissione dei rumori dal muro al solaio e viceversa. Nel prezzo si intendono compresi e compensati gli oneri per, il taglio e lo sfrido, i paraspigoli, la formazione di vani per porte completi di rinforzo perimetrale in profilati metallici per l'ancoraggio del serramento, gli oneri per la posa di telaio per porte scorrevoli interno muro se previsti in progetto, il rinforzo strutturale per i carichi previsti in progetto, l'onere di procedere in tempi successivi all'applicazione delle lastre in attesa dell'esecuzione di impianti elettrici e termoidraulici da inserire, la formazione ed il disfacimento dei piani di lavoro interni, idonei supporti dei eventuali grigliati a pavimento nei cavedi, oneri di sigillatura REI/EI in corrispondenza di attraversamenti impiantistici di ogni genere e natura, così come tutte le opere da fabbro e da lattoniere eventualmente necessarie alla realizzazione delle stesse, il rispetto della marcatura CE e la Dichiarazione di Produzione di Prodotto DOP per i prodotti di costruzione prevista dal Regolamento n. 305/2011 (UE) e quanto altro necessario per dare il lavoro finito a regola d’arte. | Opere da cartongessista | Contropareti in cartongesso resistente al fuoco
Placcaggio REI60 a parete con singola lastra in cartongesso, sp. 2,77 cm, h 400 cm Fornitura e posa di placcaggio REI60 a parete con mono lastra in cartongesso, sp. 2,77 cm, composta da: - Lastra in cartongesso per l'antincendio tipo ""Fireguard 13"" o similare a scelta della DL. Sp. 12,7 mm - Orditura metallica in acciaio zincato da 15 mm, con sviluppo da solaio a solaio Nel prezzo si intendono compresi e compensati gli oneri per, il taglio e lo sfrido, i paraspigoli, la formazione di vani per porte completi di rinforzo perimetrale in profilati metallici per l'ancoraggio del serramento, gli oneri per la posa di telaio per porte scorrevoli interno muro se previsti in progetto, il rinforzo strutturale per i carichi previsti in progetto, l'onere di procedere in tempi successivi all'applicazione delle lastre in attesa dell'esecuzione di impianti elettrici e termoidraulici da inserire, la formazione ed il disfacimento dei piani di lavoro interni, idonei supporti dei eventuali grigliati a pavimento nei cavedi, oneri di sigillatura REI/EI in corrispondenza di attraversamenti impiantistici di ogni genere e natura, così come tutte le opere da fabbro e da lattoniere eventualmente necessarie alla realizzazione delle stesse, il rispetto della marcatura CE e la Dichiarazione di Produzione di Prodotto DOP per i prodotti di costruzione prevista dal Regolamento n. | Opere da cartongessista | Contropareti in cartongesso resistente al fuoco
Controparete in cartongesso ignilastra, con mono orditura metallica da 50 mm, isolata, EI60, sp. 8 cm Fornitura e posa di controparete in cartongesso ignilastra, con mono orditura metallica da 50 mm, isolata, EI60, sp. 8,75 cm, composta da: - Lastra in cartongesso per l'antincendio tipo "Knauf GKF" o similare a scelta della DL. Sp. 15 mm - Lastra in cartongesso per l'antincendio tipo "Knauf GKF" o similare a scelta della DL. | Opere da cartongessista | Contropareti in cartongesso resistente al fuoco
DW30 - Controparete in cartongesso ignilastra, con mono orditura metallica da 50 mm, isolata, EI60, sp. 8 cm Fornitura e posa di controparete in cartongesso ignilastra, con mono orditura metallica da 50 mm, isolata, EI60, sp. 8,75 cm, composta da: - Lastra in cartongesso per l'antincendio tipo "Knauf GKF" o similare a scelta della DL. | Opere da cartongessista | Contropareti in cartongesso resistente al fuoco
Controparete in cartongesso ignilastra, con mono orditura metallica da 50 mm, isolata, EI60, sp. 8 cm Fornitura e posa di controparete in cartongesso ignilastra, con mono orditura metallica da 50 mm, isolata, EI60, sp. 8,75 cm, composta da: - Lastra in cartongesso per l'antincendio tipo "Knauf GKF" o similare a scelta della DL. Sp. 15 mm - Lastra in cartongesso per l'antincendio tipo "Knauf GKF" o similare a scelta della DL. Sp. 15 mm - Orditura metallica in acciaio zincato da 50 mm, con sviluppo da solaio a solaio con passo dei montanti di 60 cm - Strato isolante in lana minerale tipo "Knauf Mineral Wool 35" Classe A1 o similare a scelta della DL. | Opere da cartongessista | Contropareti in cartongesso resistente al fuoco
Controparete autoportante EI 60 in doppia lastra in corrispondenza dei serramenti, spessore totale 10,5cm, H.158cm Fornitura e posa di Controparete, in cartongesso Ignilastra con mono orditura metallica da 75 mm, EI60, composta da: - Lastra in cartongesso per l'antincendio tipo ""Knauf GKF"" o similare a scelta della DL. | Opere da cartongessista | Contropareti in cartongesso resistente al fuoco
C09 - Controparete EI60 Classe A1, H. da pavimento a soletta - Neulift Fornitura e posa di controparete EI60 Classe A1, spessore totale 10,5 cm e H. da pavimento a soletta. Controparete per compartimentazione antincendio. Controparete composta da: - Idrolastra in cartongesso per ambienti umidi tipo "Knauf GKI" o similare a scelta della DL. Sp. 15 mm; - Idrolastra in cartongesso per ambienti umidi tipo "Knauf GKI" o similare a scelta della DL. | Opere da cartongessista | Contropareti in cartongesso resistente al fuoco
Fornitura e posa di Parete in cartongesso sp. 12,5 cm con lastra GKB + Lastra A-zero, sottostruttura 7.5 cm + isolante 6 cm composta da: - Lastra in cartongesso per l'antincendio tipo "Knauf A-Zero" o similare a scelta della DL. Sp. 12,5 mm - Lastra in cartongesso standard tipo "Knauf GKB" o similare a scelta della DL. Sp. 12,5 mm - Orditura metallica in acciaio zincato da 75 mm, con sviluppo da solaio a solaio, con passo dei montanti di 60cm - Strato isolante in lana minerale tipo "Knauf Naturboard Partition" classe A1 o similare a scelta della DL. Sp. 60 mm, densità 50 Kg/mc. - Lastra in cartongesso standard tipo "Knauf GKB" o similare a scelta della DL. Sp. | Opere da cartongessista | Contropareti in cartongesso resistente al fuoco
Controparete autoportante EI 60 in doppia lastra in corrispondenza dei serramenti, spessore totale 10,5cm, H.158cm Fornitura e posa di Controparete, in cartongesso Ignilastra con mono orditura metallica da 75 mm, EI60, composta da: - Lastra in cartongesso per l'antincendio tipo ""Knauf GKF"" o similare a scelta della DL. Sp. 12,5 mm - Lastra in cartongesso per l'antincendio tipo ""Knauf GKF"" o similare a scelta della DL. Sp. | Opere da cartongessista | Contropareti in cartongesso resistente al fuoco
Controparete in cartongesso ignilastra, con mono orditura metallica da 50 mm, isolata, EI60, sp. 8 cm Fornitura e posa di controparete in cartongesso ignilastra, con mono orditura metallica da 50 mm, isolata, EI60, sp. 8,75 cm, composta da: - Lastra in cartongesso per l'antincendio tipo "Knauf GKF" o similare a scelta della DL. | Opere da cartongessista | Contropareti in cartongesso resistente al fuoco
Controparete autoportante EI 60 in doppia lastra in corrispondenza dei serramenti, spessore totale 10,5cm, H.158cm Fornitura e posa di Controparete, in cartongesso Ignilastra con mono orditura metallica da 75 mm, EI60, composta da: - Lastra in cartongesso per l'antincendio tipo ""Knauf GKF"" o similare a scelta della DL. Sp. 12,5 mm - Lastra in cartongesso per l'antincendio tipo ""Knauf GKF"" o similare a scelta della DL. | Opere da cartongessista | Contropareti in cartongesso resistente al fuoco
DW11 -Fornitura e posa di Parete in cartongesso EI60 con mono orditura metallica da 75 mm composta da: - Lastra in cartongesso standard tipo "Knauf GKB" o similare a scelta della DL. Sp. 12,5 mm - Lastra in cartongesso per l'antincendio e locali umidi tipo "Knauf Diamant" o similare a scelta della DL. Sp. 12,5 mm - Orditura metallica in acciaio zincato da 75 mm, con sviluppo da solaio a solaio, con passo dei montanti di 60cm - Lastra in cartongesso standard tipo "Knauf GKB" o similare a scelta della DL. Sp. 12,5 mm - Lastra in cartongesso standard tipo "Knauf GKB" o similare a scelta della DL. Sp. | Opere da cartongessista | Contropareti in cartongesso resistente al fuoco
DW30 - Controparete in cartongesso ignilastra, con mono orditura metallica da 50 mm, isolata, EI60, sp. 8 cm Fornitura e posa di controparete in cartongesso ignilastra, con mono orditura metallica da 50 mm, isolata, EI60, sp. 8,75 cm, composta da: - Lastra in cartongesso per l'antincendio tipo "Knauf GKF" o similare a scelta della DL. Sp. 15 mm - Lastra in cartongesso per l'antincendio tipo "Knauf GKF" o similare a scelta della DL. Sp. 15 mm - Orditura metallica in acciaio zincato da 50 mm, con sviluppo da solaio a solaio con passo dei montanti di 60 cm - Strato isolante in lana minerale tipo "Knauf Mineral Wool 35" Classe A1 o similare a scelta della DL. Sp. 40 mm, densità 18 Kg/mc. | Opere da cartongessista | Contropareti in cartongesso resistente al fuoco
Controparete in cartongesso ignilastra, con mono orditura metallica da 50 mm, isolata, EI60, sp. 8 cm Fornitura e posa di controparete in cartongesso ignilastra, con mono orditura metallica da 50 mm, isolata, EI60, sp. 8,75 cm, composta da: - Lastra in cartongesso per l'antincendio tipo "Knauf GKF" o similare a scelta della DL. | Opere da cartongessista | Contropareti in cartongesso resistente al fuoco
Controparete autoportante EI 60 in doppia lastra in corrispondenza dei serramenti, spessore totale 10,5cm, H.113cm Fornitura e posa di Controparete, in cartongesso Ignilastra con mono orditura metallica da 75 mm, EI60, composta da: - Lastra in cartongesso per l'antincendio tipo ""Knauf GKF"" o similare a scelta della DL. Sp. 12,5 mm - Lastra in cartongesso per l'antincendio tipo ""Knauf GKF"" o similare a scelta della DL. Sp. 12,5 mm - Orditura metallica in acciaio zincato da 75 mm, con sviluppo da solaio a solaio, con passo dei montanti di 60cm - Strato isolante in lana minerale tipo ""Knauf Mineral Wool 35"" Classe A1 o similare a scelta della DL. Sp. 60 mm, densità 18 Kg/mc. Nel prezzo si intendono compresi e compensati gli oneri per, il taglio e lo sfrido, i paraspigoli, la formazione di vani per porte completi di rinforzo perimetrale in profilati metallici per l'ancoraggio del serramento, gli oneri per la posa di telaio per porte scorrevoli interno muro se previsti in progetto, il rinforzo strutturale per i carichi previsti in progetto, l'onere di procedere in tempi successivi all'applicazione delle lastre in attesa dell'esecuzione di impianti elettrici e termoidraulici da inserire, la formazione ed il disfacimento dei piani di lavoro interni, idonei supporti dei eventuali grigliati a pavimento nei cavedi, oneri di sigillatura REI/EI in corrispondenza di attraversamenti impiantistici di ogni genere e natura, così come tutte le opere da fabbro e da lattoniere eventualmente necessarie alla realizzazione delle stesse, il rispetto della marcatura CE e la Dichiarazione di Produzione di Prodotto DOP per i prodotti di costruzione prevista dal Regolamento n. 305/2011 (UE) e quanto altro necessario per dare il lavoro finito a regola d’arte. | Opere da cartongessista | Contropareti in cartongesso resistente al fuoco
DW03AE - Controparete autoportante EI 60 in doppia lastra in corrispondenza dei serramenti, spessore totale 10,5cm, H.158cm Fornitura e posa di Controparete, in cartongesso Ignilastra con mono orditura metallica da 75 mm, EI60, composta da: - Lastra in cartongesso per l'antincendio tipo ""Knauf GKF"" o similare a scelta della DL. Sp. 12,5 mm - Lastra in cartongesso per l'antincendio tipo ""Knauf GKF"" o similare a scelta della DL. Sp. 12,5 mm - Orditura metallica in acciaio zincato da 75 mm, con sviluppo da solaio a solaio, con passo dei montanti di 60cm - Strato isolante in lana minerale tipo ""Knauf Mineral Wool 35"" Classe A1 o similare a scelta della DL. Sp. 60 mm, densità 18 Kg/mc. Nel prezzo si intendono compresi e compensati gli oneri per, il taglio e lo sfrido, i paraspigoli, la formazione di vani per porte completi di rinforzo perimetrale in profilati metallici per l'ancoraggio del serramento, gli oneri per la posa di telaio per porte scorrevoli interno muro se previsti in progetto, il rinforzo strutturale per i carichi previsti in progetto, l'onere di procedere in tempi successivi all'applicazione delle lastre in attesa dell'esecuzione di impianti elettrici e termoidraulici da inserire, la formazione ed il disfacimento dei piani di lavoro interni, idonei supporti dei eventuali grigliati a pavimento nei cavedi, oneri di sigillatura REI/EI in corrispondenza di attraversamenti impiantistici di ogni genere e natura, così come tutte le opere da fabbro e da lattoniere eventualmente necessarie alla realizzazione delle stesse, il rispetto della marcatura CE e la Dichiarazione di Produzione di Prodotto DOP per i prodotti di costruzione prevista dal Regolamento n. 305/2011 (UE) e quanto altro necessario per dare il lavoro finito a regola d’arte. | Opere da cartongessista | Contropareti in cartongesso resistente al fuoco
Controparete EI60 Classe A1, H. da pavimento a soletta - Kone Fornitura e posa di controparete EI60 Classe A1, spessore totale 10,5 cm e H. da pavimento a soletta. | Opere da cartongessista | Contropareti in cartongesso resistente al fuoco
Fornitura e posa di Parete in cartongesso EI60 con mono orditura metallica da 75 mm composta da: - Lastra in cartongesso standard tipo "Knauf GKB" o similare a scelta della DL. Sp. 12,5 mm - Lastra in cartongesso per l'antincendio e locali umidi tipo "Knauf Diamant" o similare a scelta della DL. Sp. 12,5 mm - Orditura metallica in acciaio zincato da 75 mm, con sviluppo da solaio a solaio, con passo dei montanti di 60cm - Lastra in cartongesso standard tipo "Knauf GKB" o similare a scelta della DL. Sp. 12,5 mm - Lastra in cartongesso standard tipo "Knauf GKB" o similare a scelta della DL. | Opere da cartongessista | Contropareti in cartongesso resistente al fuoco
Controparete in cartongesso ignilastra, con mono orditura metallica da 50 mm, isolata, EI60, sp. 8 cm Fornitura e posa di controparete in cartongesso ignilastra, con mono orditura metallica da 50 mm, isolata, EI60, sp. 8,75 cm, composta da: - Lastra in cartongesso per l'antincendio tipo "Knauf GKF" o similare a scelta della DL. Sp. 15 mm - Lastra in cartongesso per l'antincendio tipo "Knauf GKF" o similare a scelta della DL. Sp. 15 mm - Orditura metallica in acciaio zincato da 50 mm, con sviluppo da solaio a solaio con passo dei montanti di 60 cm - Strato isolante in lana minerale tipo "Knauf Mineral Wool 35" Classe A1 o similare a scelta della DL. Sp. 40 mm, densità 18 Kg/mc. E’ prevista la posa sotto le sottostrutture di fasce adesivizzate da 10 cm in polietilene tipo Isolmant Nastro Tagliamuro ad elevata densità, calibrate nella composizione per svolgere la funzione di “molla acustica” al di sotto delle tramezze, eliminando la trasmissione dei rumori dal muro al solaio e viceversa. Nel prezzo si intendono compresi e compensati gli oneri per, il taglio e lo sfrido, i paraspigoli, la formazione di vani per porte completi di rinforzo perimetrale in profilati metallici per l'ancoraggio del serramento, gli oneri per la posa di telaio per porte scorrevoli interno muro se previsti in progetto, il rinforzo strutturale per i carichi previsti in progetto, l'onere di procedere in tempi successivi all'applicazione delle lastre in attesa dell'esecuzione di impianti elettrici e termoidraulici da inserire, la formazione ed il disfacimento dei piani di lavoro interni, idonei supporti dei eventuali grigliati a pavimento nei cavedi, oneri di sigillatura REI/EI in corrispondenza di attraversamenti impiantistici di ogni genere e natura, così come tutte le opere da fabbro e da lattoniere eventualmente necessarie alla realizzazione delle stesse, il rispetto della marcatura CE e la Dichiarazione di Produzione di Prodotto DOP per i prodotti di costruzione prevista dal Regolamento n. 305/2011 (UE) e quanto altro necessario per dare il lavoro finito a regola d’arte. | Opere da cartongessista | Contropareti in cartongesso resistente al fuoco
Fornitura e posa di Parete in cartongesso EI60 con mono orditura metallica da 75 mm composta da: - Lastra in cartongesso standard tipo "Knauf GKB" o similare a scelta della DL. | Opere da cartongessista | Contropareti in cartongesso resistente al fuoco
C04 - Controparete EI30 Classe A1, H. da pavimento a soletta - Kone Fornitura e posa di controparete EI30 Classe A1, spessore totale 10 cm e H. da pavimento a soletta. Controparete per compartimentazione antincendio. | Opere da cartongessista | Contropareti in cartongesso resistente al fuoco
DW30 - Controparete in cartongesso ignilastra, con mono orditura metallica da 50 mm, isolata, EI60, sp. | Opere da cartongessista | Contropareti in cartongesso resistente al fuoco
Fornitura e posa di Parete in cartongesso EI60 con mono orditura metallica da 75 mm composta da: - Lastra in cartongesso standard tipo "Knauf GKB" o similare a scelta della DL. Sp. 12,5 mm - Lastra in cartongesso per l'antincendio e locali umidi tipo "Knauf Diamant" o similare a scelta della DL. | Opere da cartongessista | Contropareti in cartongesso resistente al fuoco
C04 - Controparete EI30 Classe A1, H. da pavimento a soletta - Kone Fornitura e posa di controparete EI30 Classe A1, spessore totale 10 cm e H. da pavimento a soletta. Controparete per compartimentazione antincendio. | Opere da cartongessista | Contropareti in cartongesso resistente al fuoco
DW04AE - Controparete autoportante EI 60 in doppia lastra in corrispondenza dei serramenti, spessore totale 10,5cm, H.113cm Fornitura e posa di Controparete, in cartongesso Ignilastra con mono orditura metallica da 75 mm, EI60, composta da: - Lastra in cartongesso per l'antincendio tipo ""Knauf GKF"" o similare a scelta della DL. | Opere da cartongessista | Contropareti in cartongesso resistente al fuoco
DW03AE - Controparete autoportante EI 60 in doppia lastra in corrispondenza dei serramenti, spessore totale 10,5cm, H.158cm Fornitura e posa di Controparete, in cartongesso Ignilastra con mono orditura metallica da 75 mm, EI60, composta da: - Lastra in cartongesso per l'antincendio tipo ""Knauf GKF"" o similare a scelta della DL. Sp. 12,5 mm - Lastra in cartongesso per l'antincendio tipo ""Knauf GKF"" o similare a scelta della DL. Sp. | Opere da cartongessista | Contropareti in cartongesso resistente al fuoco
Controparete autoportante EI 60 in doppia lastra in corrispondenza dei serramenti, spessore totale 10,5cm, H.158cm Fornitura e posa di Controparete, in cartongesso Ignilastra con mono orditura metallica da 75 mm, EI60, composta da: - Lastra in cartongesso per l'antincendio tipo ""Knauf GKF"" o similare a scelta della DL. Sp. | Opere da cartongessista | Contropareti in cartongesso resistente al fuoco
Controparete autoportante EI 60 in doppia lastra in corrispondenza dei serramenti, spessore totale 10,5cm, H.158cm Fornitura e posa di Controparete, in cartongesso Ignilastra con mono orditura metallica da 75 mm, EI60, composta da: - Lastra in cartongesso per l'antincendio tipo ""Knauf GKF"" o similare a scelta della DL. Sp. 12,5 mm - Lastra in cartongesso per l'antincendio tipo ""Knauf GKF"" o similare a scelta della DL. Sp. 12,5 mm - Orditura metallica in acciaio zincato da 75 mm, con sviluppo da solaio a solaio, con passo dei montanti di 60cm - Strato isolante in lana minerale tipo ""Knauf Mineral Wool 35"" Classe A1 o similare a scelta della DL. Sp. 60 mm, densità 18 Kg/mc. | Opere da cartongessista | Contropareti in cartongesso resistente al fuoco
DW03AE - Controparete autoportante EI 60 in doppia lastra in corrispondenza dei serramenti, spessore totale 10,5cm, H.158cm Fornitura e posa di Controparete, in cartongesso Ignilastra con mono orditura metallica da 75 mm, EI60, composta da: - Lastra in cartongesso per l'antincendio tipo ""Knauf GKF"" o similare a scelta della DL. Sp. 12,5 mm - Lastra in cartongesso per l'antincendio tipo ""Knauf GKF"" o similare a scelta della DL. Sp. 12,5 mm - Orditura metallica in acciaio zincato da 75 mm, con sviluppo da solaio a solaio, con passo dei montanti di 60cm - Strato isolante in lana minerale tipo ""Knauf Mineral Wool 35"" Classe A1 o similare a scelta della DL. Sp. | Opere da cartongessista | Contropareti in cartongesso resistente al fuoco
DW03AE - Controparete autoportante EI 60 in doppia lastra in corrispondenza dei serramenti, spessore totale 10,5cm, H.158cm Fornitura e posa di Controparete, in cartongesso Ignilastra con mono orditura metallica da 75 mm, EI60, composta da: - Lastra in cartongesso per l'antincendio tipo ""Knauf GKF"" o similare a scelta della DL. Sp. 12,5 mm - Lastra in cartongesso per l'antincendio tipo ""Knauf GKF"" o similare a scelta della DL. Sp. 12,5 mm - Orditura metallica in acciaio zincato da 75 mm, con sviluppo da solaio a solaio, con passo dei montanti di 60cm - Strato isolante in lana minerale tipo ""Knauf Mineral Wool 35"" Classe A1 o similare a scelta della DL. Sp. 60 mm, densità 18 Kg/mc. Nel prezzo si intendono compresi e compensati gli oneri per, il taglio e lo sfrido, i paraspigoli, la formazione di vani per porte completi di rinforzo perimetrale in profilati metallici per l'ancoraggio del serramento, gli oneri per la posa di telaio per porte scorrevoli interno muro se previsti in progetto, il rinforzo strutturale per i carichi previsti in progetto, l'onere di procedere in tempi successivi all'applicazione delle lastre in attesa dell'esecuzione di impianti elettrici e termoidraulici da inserire, la formazione ed il disfacimento dei piani di lavoro interni, idonei supporti dei eventuali grigliati a pavimento nei cavedi, oneri di sigillatura REI/EI in corrispondenza di attraversamenti impiantistici di ogni genere e natura, così come tutte le opere da fabbro e da lattoniere eventualmente necessarie alla realizzazione delle stesse, il rispetto della marcatura CE e la Dichiarazione di Produzione di Prodotto DOP per i prodotti di costruzione prevista dal Regolamento n. 305/2011 (UE) e quanto altro necessario per dare il lavoro finito a regola d’arte. | Opere da cartongessista | Contropareti in cartongesso resistente al fuoco
Controparete in cartongesso ignilastra, con mono orditura metallica da 50 mm, isolata, EI60, sp. 8 cm Fornitura e posa di controparete in cartongesso ignilastra, con mono orditura metallica da 50 mm, isolata, EI60, sp. 8,75 cm, composta da: - Lastra in cartongesso per l'antincendio tipo "Knauf GKF" o similare a scelta della DL. Sp. 15 mm - Lastra in cartongesso per l'antincendio tipo "Knauf GKF" o similare a scelta della DL. Sp. | Opere da cartongessista | Contropareti in cartongesso resistente al fuoco
Controparete autoportante EI 60 in doppia lastra in corrispondenza dei serramenti, spessore totale 10,5cm, H.113cm Fornitura e posa di Controparete, in cartongesso Ignilastra con mono orditura metallica da 75 mm, EI60, composta da: - Lastra in cartongesso per l'antincendio tipo ""Knauf GKF"" o similare a scelta della DL. Sp. 12,5 mm - Lastra in cartongesso per l'antincendio tipo ""Knauf GKF"" o similare a scelta della DL. Sp. 12,5 mm - Orditura metallica in acciaio zincato da 75 mm, con sviluppo da solaio a solaio, con passo dei montanti di 60cm - Strato isolante in lana minerale tipo ""Knauf Mineral Wool 35"" Classe A1 o similare a scelta della DL. Sp. 60 mm, densità 18 Kg/mc. Nel prezzo si intendono compresi e compensati gli oneri per, il taglio e lo sfrido, i paraspigoli, la formazione di vani per porte completi di rinforzo perimetrale in profilati metallici per l'ancoraggio del serramento, gli oneri per la posa di telaio per porte scorrevoli interno muro se previsti in progetto, il rinforzo strutturale per i carichi previsti in progetto, l'onere di procedere in tempi successivi all'applicazione delle lastre in attesa dell'esecuzione di impianti elettrici e termoidraulici da inserire, la formazione ed il disfacimento dei piani di lavoro interni, idonei supporti dei eventuali grigliati a pavimento nei cavedi, oneri di sigillatura REI/EI in corrispondenza di attraversamenti impiantistici di ogni genere e natura, così come tutte le opere da fabbro e da lattoniere eventualmente necessarie alla realizzazione delle stesse, il rispetto della marcatura CE e la Dichiarazione di Produzione di Prodotto DOP per i prodotti di costruzione prevista dal Regolamento n. | Opere da cartongessista | Contropareti in cartongesso resistente al fuoco
Controparete autoportante EI 60 in doppia lastra in corrispondenza dei serramenti, spessore totale 10,5cm, H.113cm Fornitura e posa di Controparete, in cartongesso Ignilastra con mono orditura metallica da 75 mm, EI60, composta da: - Lastra in cartongesso per l'antincendio tipo ""Knauf GKF"" o similare a scelta della DL. Sp. 12,5 mm - Lastra in cartongesso per l'antincendio tipo ""Knauf GKF"" o similare a scelta della DL. | Opere da cartongessista | Contropareti in cartongesso resistente al fuoco
Controparete EI60 Classe A1, H. | Opere da cartongessista | Contropareti in cartongesso resistente al fuoco
DW23 - Fornitura e posa di Setto autoportante in cartongesso sp. 10 cm con lastra A-zero + Lastra GKB, sottostruttura 7.5 cm + isolante 6 cm composta da: - Lastra in cartongesso per l'antincendio tipo "Knauf A-Zero" o similare a scelta della DL. Sp. 12,5 mm - Lastra in cartongesso standard tipo "Knauf GKB" o similare a scelta della DL. | Opere da cartongessista | Contropareti in cartongesso resistente al fuoco
Controparete EI60 Classe A1, H. da pavimento a soletta - Kone Fornitura e posa di controparete EI60 Classe A1, spessore totale 10,5 cm e H. da pavimento a soletta. Controparete per compartimentazione antincendio. Controparete composta da: - Idrolastra in cartongesso per ambienti umidi tipo "Knauf GKI" o similare a scelta della DL. Sp. 15 mm; - Idrolastra in cartongesso per ambienti umidi tipo "Knauf GKI" o similare a scelta della DL. Sp. 15 mm; - Orditura metallica in acciaio zincato da 75 mm, con sviluppo da solaio a solaio, con passo dei montanti di 60 cm. Compresa striscia in polietilene espanso biadesivo (sp. 3 mm) e sigillatura in stucco e/o silicone a completo riempimento delle fessure. Nel prezzo si intendono compresi e compensati gli oneri per, il taglio e lo sfrido, i paraspigoli, la formazione di vani per porte completi di rinforzo perimetrale in profilati metallici per l'ancoraggio del serramento, gli oneri per la posa di telaio per porte scorrevoli interno muro se previsti in progetto, il rinforzo strutturale per i carichi previsti in progetto, l'onere di procedere in tempi successivi all'applicazione delle lastre in attesa dell'esecuzione di impianti elettrici e termoidraulici da inserire, la formazione ed il disfacimento dei piani di lavoro interni, idonei supporti dei eventuali grigliati a pavimento nei cavedi, oneri di sigillatura REI/EI in corrispondenza di attraversamenti impiantistici di ogni genere e natura, così come tutte le opere da fabbro e da lattoniere eventualmente necessarie alla realizzazione delle stesse, il rispetto della marcatura CE e la Dichiarazione di Produzione di Prodotto DOP per i prodotti di costruzione prevista dal Regolamento n. 305/2011 (UE) e quanto altro necessario per dare il lavoro finito a regola d’arte. | Opere da cartongessista | Contropareti in cartongesso resistente al fuoco
Controparete EI30 Classe A1, H. da pavimento a soletta - Kone Fornitura e posa di controparete EI30 Classe A1, spessore totale 10 cm e H. da pavimento a soletta. Controparete per compartimentazione antincendio. Controparete composta da: - Lastra in cartongesso standard tipo "Knauf GKB" o similare a scelta della DL. Sp. 12,5 mm; - Lastra in cartongesso standard tipo "Knauf GKB" o similare a scelta della DL. Sp. 12,5 mm; - Orditura metallica in acciaio zincato da 75 mm, con sviluppo da solaio a solaio, con passo dei montanti di 60 cm. Compresa striscia in polietilene espanso biadesivo (sp. 3 mm) e sigillatura in stucco e/o silicone a completo riempimento delle fessure. Nel prezzo si intendono compresi e compensati gli oneri per, il taglio e lo sfrido, i paraspigoli, la formazione di vani per porte completi di rinforzo perimetrale in profilati metallici per l'ancoraggio del serramento, gli oneri per la posa di telaio per porte scorrevoli interno muro se previsti in progetto, il rinforzo strutturale per i carichi previsti in progetto, l'onere di procedere in tempi successivi all'applicazione delle lastre in attesa dell'esecuzione di impianti elettrici e termoidraulici da inserire, la formazione ed il disfacimento dei piani di lavoro interni, idonei supporti dei eventuali grigliati a pavimento nei cavedi, oneri di sigillatura REI/EI in corrispondenza di attraversamenti impiantistici di ogni genere e natura, così come tutte le opere da fabbro e da lattoniere eventualmente necessarie alla realizzazione delle stesse, il rispetto della marcatura CE e la Dichiarazione di Produzione di Prodotto DOP per i prodotti di costruzione prevista dal Regolamento n. 305/2011 (UE) e quanto altro necessario per dare il lavoro finito a regola d’arte. | Opere da cartongessista | Contropareti in cartongesso resistente al fuoco
Controparete in cartongesso ignilastra, con mono orditura metallica da 50 mm, isolata, EI60, sp. 8 cm Fornitura e posa di controparete in cartongesso ignilastra, con mono orditura metallica da 50 mm, isolata, EI60, sp. 8,75 cm, composta da: - Lastra in cartongesso per l'antincendio tipo "Knauf GKF" o similare a scelta della DL. Sp. 15 mm - Lastra in cartongesso per l'antincendio tipo "Knauf GKF" o similare a scelta della DL. Sp. | Opere da cartongessista | Contropareti in cartongesso resistente al fuoco
DW30 - Controparete in cartongesso ignilastra, con mono orditura metallica da 50 mm, isolata, EI60, sp. 8 cm Fornitura e posa di controparete in cartongesso ignilastra, con mono orditura metallica da 50 mm, isolata, EI60, sp. | Opere da cartongessista | Contropareti in cartongesso resistente al fuoco
DW03AE - Controparete autoportante EI 60 in doppia lastra in corrispondenza dei serramenti, spessore totale 10,5cm, H.158cm Fornitura e posa di Controparete, in cartongesso Ignilastra con mono orditura metallica da 75 mm, EI60, composta da: - Lastra in cartongesso per l'antincendio tipo ""Knauf GKF"" o similare a scelta della DL. Sp. 12,5 mm - Lastra in cartongesso per l'antincendio tipo ""Knauf GKF"" o similare a scelta della DL. Sp. 12,5 mm - Orditura metallica in acciaio zincato da 75 mm, con sviluppo da solaio a solaio, con passo dei montanti di 60cm - Strato isolante in lana minerale tipo ""Knauf Mineral Wool 35"" Classe A1 o similare a scelta della DL. Sp. 60 mm, densità 18 Kg/mc. Nel prezzo si intendono compresi e compensati gli oneri per, il taglio e lo sfrido, i paraspigoli, la formazione di vani per porte completi di rinforzo perimetrale in profilati metallici per l'ancoraggio del serramento, gli oneri per la posa di telaio per porte scorrevoli interno muro se previsti in progetto, il rinforzo strutturale per i carichi previsti in progetto, l'onere di procedere in tempi successivi all'applicazione delle lastre in attesa dell'esecuzione di impianti elettrici e termoidraulici da inserire, la formazione ed il disfacimento dei piani di lavoro interni, idonei supporti dei eventuali grigliati a pavimento nei cavedi, oneri di sigillatura REI/EI in corrispondenza di attraversamenti impiantistici di ogni genere e natura, così come tutte le opere da fabbro e da lattoniere eventualmente necessarie alla realizzazione delle stesse, il rispetto della marcatura CE e la Dichiarazione di Produzione di Prodotto DOP per i prodotti di costruzione prevista dal Regolamento n. | Opere da cartongessista | Contropareti in cartongesso resistente al fuoco
DW04AE - Controparete autoportante EI 60 in doppia lastra in corrispondenza dei serramenti, spessore totale 10,5cm, H.113cm Fornitura e posa di Controparete, in cartongesso Ignilastra con mono orditura metallica da 75 mm, EI60, composta da: - Lastra in cartongesso per l'antincendio tipo ""Knauf GKF"" o similare a scelta della DL. Sp. 12,5 mm - Lastra in cartongesso per l'antincendio tipo ""Knauf GKF"" o similare a scelta della DL. Sp. 12,5 mm - Orditura metallica in acciaio zincato da 75 mm, con sviluppo da solaio a solaio, con passo dei montanti di 60cm - Strato isolante in lana minerale tipo ""Knauf Mineral Wool 35"" Classe A1 o similare a scelta della DL. Sp. | Opere da cartongessista | Contropareti in cartongesso resistente al fuoco
C04 - Controparete EI30 Classe A1, H. | Opere da cartongessista | Contropareti in cartongesso resistente al fuoco
DW04AE - Controparete autoportante EI 60 in doppia lastra in corrispondenza dei serramenti, spessore totale 10,5cm, H.113cm Fornitura e posa di Controparete, in cartongesso Ignilastra con mono orditura metallica da 75 mm, EI60, composta da: - Lastra in cartongesso per l'antincendio tipo ""Knauf GKF"" o similare a scelta della DL. | Opere da cartongessista | Contropareti in cartongesso resistente al fuoco
Controparete EI30 Classe A1, H. da pavimento a soletta - Neulift Fornitura e posa di controparete EI30 Classe A1, spessore totale 10 cm e H. da pavimento a soletta. Controparete per compartimentazione antincendio. | Opere da cartongessista | Contropareti in cartongesso resistente al fuoco
DW30 - Controparete in cartongesso ignilastra, con mono orditura metallica da 50 mm, isolata, EI60, sp. 8 cm Fornitura e posa di controparete in cartongesso ignilastra, con mono orditura metallica da 50 mm, isolata, EI60, sp. 8,75 cm, composta da: - Lastra in cartongesso per l'antincendio tipo "Knauf GKF" o similare a scelta della DL. Sp. 15 mm - Lastra in cartongesso per l'antincendio tipo "Knauf GKF" o similare a scelta della DL. Sp. 15 mm - Orditura metallica in acciaio zincato da 50 mm, con sviluppo da solaio a solaio con passo dei montanti di 60 cm - Strato isolante in lana minerale tipo "Knauf Mineral Wool 35" Classe A1 o similare a scelta della DL. Sp. 40 mm, densità 18 Kg/mc. E’ prevista la posa sotto le sottostrutture di fasce adesivizzate da 10 cm in polietilene tipo Isolmant Nastro Tagliamuro ad elevata densità, calibrate nella composizione per svolgere la funzione di “molla acustica” al di sotto delle tramezze, eliminando la trasmissione dei rumori dal muro al solaio e viceversa. Nel prezzo si intendono compresi e compensati gli oneri per, il taglio e lo sfrido, i paraspigoli, la formazione di vani per porte completi di rinforzo perimetrale in profilati metallici per l'ancoraggio del serramento, gli oneri per la posa di telaio per porte scorrevoli interno muro se previsti in progetto, il rinforzo strutturale per i carichi previsti in progetto, l'onere di procedere in tempi successivi all'applicazione delle lastre in attesa dell'esecuzione di impianti elettrici e termoidraulici da inserire, la formazione ed il disfacimento dei piani di lavoro interni, idonei supporti dei eventuali grigliati a pavimento nei cavedi, oneri di sigillatura REI/EI in corrispondenza di attraversamenti impiantistici di ogni genere e natura, così come tutte le opere da fabbro e da lattoniere eventualmente necessarie alla realizzazione delle stesse, il rispetto della marcatura CE e la Dichiarazione di Produzione di Prodotto DOP per i prodotti di costruzione prevista dal Regolamento n. 305/2011 (UE) e quanto altro necessario per dare il lavoro finito a regola d’arte. | Opere da cartongessista | Contropareti in cartongesso resistente al fuoco
C18b - Placcaggio REI60 a parete con singola lastra in cartongesso, sp. 2,77 cm, h 590 cm Fornitura e posa di placcaggio REI60 a parete con mono lastra in cartongesso, sp. 2,77 cm, composta da: - Lastra in cartongesso per l'antincendio tipo ""Fireguard 13"" o similare a scelta della DL. | Opere da cartongessista | Contropareti in cartongesso resistente al fuoco
C04 - Controparete EI30 Classe A1, H. da pavimento a soletta - Kone Fornitura e posa di controparete EI30 Classe A1, spessore totale 10 cm e H. da pavimento a soletta. Controparete per compartimentazione antincendio. Controparete composta da: - Lastra in cartongesso standard tipo "Knauf GKB" o similare a scelta della DL. Sp. | Opere da cartongessista | Contropareti in cartongesso resistente al fuoco
DW04AE - Controparete autoportante EI 60 in doppia lastra in corrispondenza dei serramenti, spessore totale 10,5cm, H.113cm Fornitura e posa di Controparete, in cartongesso Ignilastra con mono orditura metallica da 75 mm, EI60, composta da: - Lastra in cartongesso per l'antincendio tipo ""Knauf GKF"" o similare a scelta della DL. Sp. 12,5 mm - Lastra in cartongesso per l'antincendio tipo ""Knauf GKF"" o similare a scelta della DL. Sp. 12,5 mm - Orditura metallica in acciaio zincato da 75 mm, con sviluppo da solaio a solaio, con passo dei montanti di 60cm - Strato isolante in lana minerale tipo ""Knauf Mineral Wool 35"" Classe A1 o similare a scelta della DL. Sp. 60 mm, densità 18 Kg/mc. Nel prezzo si intendono compresi e compensati gli oneri per, il taglio e lo sfrido, i paraspigoli, la formazione di vani per porte completi di rinforzo perimetrale in profilati metallici per l'ancoraggio del serramento, gli oneri per la posa di telaio per porte scorrevoli interno muro se previsti in progetto, il rinforzo strutturale per i carichi previsti in progetto, l'onere di procedere in tempi successivi all'applicazione delle lastre in attesa dell'esecuzione di impianti elettrici e termoidraulici da inserire, la formazione ed il disfacimento dei piani di lavoro interni, idonei supporti dei eventuali grigliati a pavimento nei cavedi, oneri di sigillatura REI/EI in corrispondenza di attraversamenti impiantistici di ogni genere e natura, così come tutte le opere da fabbro e da lattoniere eventualmente necessarie alla realizzazione delle stesse, il rispetto della marcatura CE e la Dichiarazione di Produzione di Prodotto DOP per i prodotti di costruzione prevista dal Regolamento n. 305/2011 (UE) e quanto altro necessario per dare il lavoro finito a regola d’arte. | Opere da cartongessista | Contropareti in cartongesso resistente al fuoco
Controparete EI30 Classe A1, H. da pavimento a soletta - Kone Fornitura e posa di controparete EI30 Classe A1, spessore totale 10 cm e H. da pavimento a soletta. Controparete per compartimentazione antincendio. | Opere da cartongessista | Contropareti in cartongesso resistente al fuoco
C18a - Placcaggio REI60 a parete con singola lastra in cartongesso, sp. 2,77 cm, h 400 cm Fornitura e posa di placcaggio REI60 a parete con mono lastra in cartongesso, sp. | Opere da cartongessista | Contropareti in cartongesso resistente al fuoco
DW01AE – Parete interna EI60 in doppia lastra in cartongesso, spessore 12,50cm Fornitura e posa in opera di parete divisoria interna realizzata con sistema Knauf W112, spessore totale 12,50cm, atta a garantire una resistenza al fuoco EI 60, rapporto di classificazione 215/C/16-307FR, Laboratorio LAPI, data emissione 10/03/2017, rapporto di estensione 070/C/21.AR2/22, norme di riferimento EN 1363-1 e EN 1364-1, a singola orditura metallica di 75mm, rivestita da entrambi i lati con doppia lastra in cartongesso, costituita da: Orditura metallica, con sviluppo da soletta a solaio per un’altezza massima di 5,50m, realizzata con profili tipo Knauf in acciaio zincato aventi un carico di snervamento pari a 300 N/mm², conformi alla norma europea UNI EN 10346, con rivestimento di zinco di 1° scelta e qualità Zn 99%, spessore acciaio 0,6 mm costituita da guide a "U" 40/75/40 mm; montanti a "C" 50/75/50 mm, inseriti nelle guide, ad interasse 600 mm, isolata dalle strutture perimetrali con nastro vinilico biadesivo in polietilene espanso a celle chiuse tipo Knauf K434 con funzione di taglio acustico, dello spessore di 3,5 mm e sigillati con stucco e/o silicone a completo riempimento delle fessure in corrispondenza delle giunzioni perimetrali con le strutture primarie, per il raggiungimento delle prestazioni acustiche richieste. | Opere da cartongessista | Contropareti in cartongesso resistente al fuoco
C04 - Controparete EI30 Classe A1, H. da pavimento a soletta - Neulift Fornitura e posa di controparete EI30 Classe A1, spessore totale 10 cm e H. da pavimento a soletta. Controparete per compartimentazione antincendio. Controparete composta da: - Lastra in cartongesso standard tipo "Knauf GKB" o similare a scelta della DL. Sp. 12,5 mm; - Lastra in cartongesso standard tipo "Knauf GKB" o similare a scelta della DL. Sp. | Opere da cartongessista | Contropareti in cartongesso resistente al fuoco
Controparete autoportante EI 60 in doppia lastra in corrispondenza dei serramenti, spessore totale 10,5cm, H.158cm Fornitura e posa di Controparete, in cartongesso Ignilastra con mono orditura metallica da 75 mm, EI60, composta da: - Lastra in cartongesso per l'antincendio tipo ""Knauf GKF"" o similare a scelta della DL. Sp. 12,5 mm - Lastra in cartongesso per l'antincendio tipo ""Knauf GKF"" o similare a scelta della DL. Sp. 12,5 mm - Orditura metallica in acciaio zincato da 75 mm, con sviluppo da solaio a solaio, con passo dei montanti di 60cm - Strato isolante in lana minerale tipo ""Knauf Mineral Wool 35"" Classe A1 o similare a scelta della DL. | Opere da cartongessista | Contropareti in cartongesso resistente al fuoco
DW30 - Controparete in cartongesso ignilastra, con mono orditura metallica da 50 mm, isolata, EI60, sp. | Opere da cartongessista | Contropareti in cartongesso resistente al fuoco
Controparete autoportante EI 60 in doppia lastra in corrispondenza dei serramenti, spessore totale 10,5cm, H.158cm Fornitura e posa di Controparete, in cartongesso Ignilastra con mono orditura metallica da 75 mm, EI60, composta da: - Lastra in cartongesso per l'antincendio tipo ""Knauf GKF"" o similare a scelta della DL. Sp. | Opere da cartongessista | Contropareti in cartongesso resistente al fuoco
DW30 - Controparete in cartongesso ignilastra, con mono orditura metallica da 50 mm, isolata, EI60, sp. 8 cm Fornitura e posa di controparete in cartongesso ignilastra, con mono orditura metallica da 50 mm, isolata, EI60, sp. 8,75 cm, composta da: - Lastra in cartongesso per l'antincendio tipo "Knauf GKF" o similare a scelta della DL. Sp. 15 mm - Lastra in cartongesso per l'antincendio tipo "Knauf GKF" o similare a scelta della DL. Sp. 15 mm - Orditura metallica in acciaio zincato da 50 mm, con sviluppo da solaio a solaio con passo dei montanti di 60 cm - Strato isolante in lana minerale tipo "Knauf Mineral Wool 35" Classe A1 o similare a scelta della DL. Sp. | Opere da cartongessista | Contropareti in cartongesso resistente al fuoco
DW03AE - Controparete autoportante EI 60 in doppia lastra in corrispondenza dei serramenti, spessore totale 10,5cm, H.158cm Fornitura e posa di Controparete, in cartongesso Ignilastra con mono orditura metallica da 75 mm, EI60, composta da: - Lastra in cartongesso per l'antincendio tipo ""Knauf GKF"" o similare a scelta della DL. Sp. 12,5 mm - Lastra in cartongesso per l'antincendio tipo ""Knauf GKF"" o similare a scelta della DL. Sp. 12,5 mm - Orditura metallica in acciaio zincato da 75 mm, con sviluppo da solaio a solaio, con passo dei montanti di 60cm - Strato isolante in lana minerale tipo ""Knauf Mineral Wool 35"" Classe A1 o similare a scelta della DL. Sp. 60 mm, densità 18 Kg/mc. Nel prezzo si intendono compresi e compensati gli oneri per, il taglio e lo sfrido, i paraspigoli, la formazione di vani per porte completi di rinforzo perimetrale in profilati metallici per l'ancoraggio del serramento, gli oneri per la posa di telaio per porte scorrevoli interno muro se previsti in progetto, il rinforzo strutturale per i carichi previsti in progetto, l'onere di procedere in tempi successivi all'applicazione delle lastre in attesa dell'esecuzione di impianti elettrici e termoidraulici da inserire, la formazione ed il disfacimento dei piani di lavoro interni, idonei supporti dei eventuali grigliati a pavimento nei cavedi, oneri di sigillatura REI/EI in corrispondenza di attraversamenti impiantistici di ogni genere e natura, così come tutte le opere da fabbro e da lattoniere eventualmente necessarie alla realizzazione delle stesse, il rispetto della marcatura CE e la Dichiarazione di Produzione di Prodotto DOP per i prodotti di costruzione prevista dal Regolamento n. 305/2011 (UE) e quanto altro necessario per dare il lavoro finito a regola d’arte. | Opere da cartongessista | Contropareti in cartongesso resistente al fuoco
C04 - Controparete EI30 Classe A1, H. | Opere da cartongessista | Contropareti in cartongesso resistente al fuoco
Controparete in cartongesso ignilastra, con mono orditura metallica da 50 mm, isolata, EI60, sp. 8 cm Fornitura e posa di controparete in cartongesso ignilastra, con mono orditura metallica da 50 mm, isolata, EI60, sp. 8,75 cm, composta da: - Lastra in cartongesso per l'antincendio tipo "Knauf GKF" o similare a scelta della DL. Sp. 15 mm - Lastra in cartongesso per l'antincendio tipo "Knauf GKF" o similare a scelta della DL. Sp. 15 mm - Orditura metallica in acciaio zincato da 50 mm, con sviluppo da solaio a solaio con passo dei montanti di 60 cm - Strato isolante in lana minerale tipo "Knauf Mineral Wool 35" Classe A1 o similare a scelta della DL. Sp. 40 mm, densità 18 Kg/mc. E’ prevista la posa sotto le sottostrutture di fasce adesivizzate da 10 cm in polietilene tipo Isolmant Nastro Tagliamuro ad elevata densità, calibrate nella composizione per svolgere la funzione di “molla acustica” al di sotto delle tramezze, eliminando la trasmissione dei rumori dal muro al solaio e viceversa. Nel prezzo si intendono compresi e compensati gli oneri per, il taglio e lo sfrido, i paraspigoli, la formazione di vani per porte completi di rinforzo perimetrale in profilati metallici per l'ancoraggio del serramento, gli oneri per la posa di telaio per porte scorrevoli interno muro se previsti in progetto, il rinforzo strutturale per i carichi previsti in progetto, l'onere di procedere in tempi successivi all'applicazione delle lastre in attesa dell'esecuzione di impianti elettrici e termoidraulici da inserire, la formazione ed il disfacimento dei piani di lavoro interni, idonei supporti dei eventuali grigliati a pavimento nei cavedi, oneri di sigillatura REI/EI in corrispondenza di attraversamenti impiantistici di ogni genere e natura, così come tutte le opere da fabbro e da lattoniere eventualmente necessarie alla realizzazione delle stesse, il rispetto della marcatura CE e la Dichiarazione di Produzione di Prodotto DOP per i prodotti di costruzione prevista dal Regolamento n. 305/2011 (UE) e quanto altro necessario per dare il lavoro finito a regola d’arte. | Opere da cartongessista | Contropareti in cartongesso resistente al fuoco
Controparete autoportante EI 60 in doppia lastra in corrispondenza dei serramenti, spessore totale 10,5cm, H.158cm Fornitura e posa di Controparete, in cartongesso Ignilastra con mono orditura metallica da 75 mm, EI60, composta da: - Lastra in cartongesso per l'antincendio tipo ""Knauf GKF"" o similare a scelta della DL. Sp. 12,5 mm - Lastra in cartongesso per l'antincendio tipo ""Knauf GKF"" o similare a scelta della DL. Sp. 12,5 mm - Orditura metallica in acciaio zincato da 75 mm, con sviluppo da solaio a solaio, con passo dei montanti di 60cm - Strato isolante in lana minerale tipo ""Knauf Mineral Wool 35"" Classe A1 o similare a scelta della DL. Sp. | Opere da cartongessista | Contropareti in cartongesso resistente al fuoco
DW04AE - Controparete autoportante EI 60 in doppia lastra in corrispondenza dei serramenti, spessore totale 10,5cm, H.113cm Fornitura e posa di Controparete, in cartongesso Ignilastra con mono orditura metallica da 75 mm, EI60, composta da: - Lastra in cartongesso per l'antincendio tipo ""Knauf GKF"" o similare a scelta della DL. Sp. | Opere da cartongessista | Contropareti in cartongesso resistente al fuoco
DW04AE - Controparete autoportante EI 60 in doppia lastra in corrispondenza dei serramenti, spessore totale 10,5cm, H.113cm Fornitura e posa di Controparete, in cartongesso Ignilastra con mono orditura metallica da 75 mm, EI60, composta da: - Lastra in cartongesso per l'antincendio tipo ""Knauf GKF"" o similare a scelta della DL. Sp. 12,5 mm - Lastra in cartongesso per l'antincendio tipo ""Knauf GKF"" o similare a scelta della DL. Sp. | Opere da cartongessista | Contropareti in cartongesso resistente al fuoco
Fornitura e posa di Placcaggio con doppia lastra composta da: - Lastra in cartongesso per l'antincendio tipo "Knauf GKF" o similare a scelta della DL. Sp. 25 mm - Lastra in cartongesso per l'antincendio tipo "Knauf GKF" o similare a scelta della DL. Sp. 25 mm Nel prezzo si intendono compresi e compensati gli oneri per, il taglio e lo sfrido, i paraspigoli, la formazione di vani per porte completi di rinforzo perimetrale in profilati metallici per l'ancoraggio del serramento, gli oneri per la posa di telaio per porte scorrevoli interno muro se previsti in progetto, il rinforzo strutturale per i carichi previsti in progetto, l'onere di procedere in tempi successivi all'applicazione delle lastre in attesa dell'esecuzione di impianti elettrici e termoidraulici da inserire, la formazione ed il disfacimento dei piani di lavoro interni, idonei supporti dei eventuali grigliati a pavimento nei cavedi, oneri di sigillatura REI/EI in corrispondenza di attraversamenti impiantistici di ogni genere e natura, così come tutte le opere da fabbro e da lattoniere eventualmente necessarie alla realizzazione delle stesse, il rispetto della marcatura CE e la Dichiarazione di Produzione di Prodotto DOP per i prodotti di costruzione prevista dal Regolamento n. 305/2011 (UE) e quanto altro necessario per dare il lavoro finito a regola d'arte. | Opere da cartongessista | Contropareti in cartongesso resistente al fuoco
Controparete EI30 Classe A1, H. da pavimento a soletta - Kone Fornitura e posa di controparete EI30 Classe A1, spessore totale 10 cm e H. | Opere da cartongessista | Contropareti in cartongesso resistente al fuoco
DW50 - Fornitura e posa di Controparete, in cartongesso Ignilastra con mono orditura metallica da 75, EI60, composta da: - Lastra in cartongesso per l'antincendio tipo “Knauf GKF” o similare a scelta della DL. Sp. 15 mm - Lastra in cartongesso per l'antincendio tipo “Knauf GKF” o similare a scelta della DL. Sp. 15 mm - Orditura metallica in acciaio zincato da 75 mm, con sviluppo da solaio a solaio, con passo dei montanti di 60cm - Strato isolante in lana minerale tipo “Knauf Mineral Wool 35” Classe A1 o similare a scelta della DL. Sp. 60 mm, densità 18 Kg/mc. Nel prezzo si intendono compresi e compensati gli oneri per, il taglio e lo sfrido, i paraspigoli, la formazione di vani per porte completi di rinforzo perimetrale in profilati metallici per l'ancoraggio del serramento, gli oneri per la posa di telaio per porte scorrevoli interno muro se previsti in progetto, il rinforzo strutturale per i carichi previsti in progetto, l'onere di procedere in tempi successivi all'applicazione delle lastre in attesa dell'esecuzione di impianti elettrici e termoidraulici da inserire, la formazione ed il disfacimento dei piani di lavoro interni, idonei supporti dei eventuali grigliati a pavimento nei cavedi, oneri di sigillatura REI/EI in corrispondenza di attraversamenti impiantistici di ogni genere e natura, così come tutte le opere da fabbro e da lattoniere eventualmente necessarie alla realizzazione delle stesse, il rispetto della marcatura CE e la Dichiarazione di Produzione di Prodotto DOP per i prodotti di costruzione prevista dal Regolamento n. | Opere da cartongessista | Contropareti in cartongesso resistente al fuoco
Controparete autoportante EI 60 in doppia lastra in corrispondenza dei serramenti, spessore totale 10,5cm, H.158cm Fornitura e posa di Controparete, in cartongesso Ignilastra con mono orditura metallica da 75 mm, EI60, composta da: - Lastra in cartongesso per l'antincendio tipo ""Knauf GKF"" o similare a scelta della DL. Sp. 12,5 mm - Lastra in cartongesso per l'antincendio tipo ""Knauf GKF"" o similare a scelta della DL. Sp. 12,5 mm - Orditura metallica in acciaio zincato da 75 mm, con sviluppo da solaio a solaio, con passo dei montanti di 60cm - Strato isolante in lana minerale tipo ""Knauf Mineral Wool 35"" Classe A1 o similare a scelta della DL. Sp. 60 mm, densità 18 Kg/mc. Nel prezzo si intendono compresi e compensati gli oneri per, il taglio e lo sfrido, i paraspigoli, la formazione di vani per porte completi di rinforzo perimetrale in profilati metallici per l'ancoraggio del serramento, gli oneri per la posa di telaio per porte scorrevoli interno muro se previsti in progetto, il rinforzo strutturale per i carichi previsti in progetto, l'onere di procedere in tempi successivi all'applicazione delle lastre in attesa dell'esecuzione di impianti elettrici e termoidraulici da inserire, la formazione ed il disfacimento dei piani di lavoro interni, idonei supporti dei eventuali grigliati a pavimento nei cavedi, oneri di sigillatura REI/EI in corrispondenza di attraversamenti impiantistici di ogni genere e natura, così come tutte le opere da fabbro e da lattoniere eventualmente necessarie alla realizzazione delle stesse, il rispetto della marcatura CE e la Dichiarazione di Produzione di Prodotto DOP per i prodotti di costruzione prevista dal Regolamento n. 305/2011 (UE) e quanto altro necessario per dare il lavoro finito a regola d’arte. | Opere da cartongessista | Contropareti in cartongesso resistente al fuoco
DW04AE - Controparete autoportante EI 60 in doppia lastra in corrispondenza dei serramenti, spessore totale 10,5cm, H.113cm Fornitura e posa di Controparete, in cartongesso Ignilastra con mono orditura metallica da 75 mm, EI60, composta da: - Lastra in cartongesso per l'antincendio tipo ""Knauf GKF"" o similare a scelta della DL. Sp. 12,5 mm - Lastra in cartongesso per l'antincendio tipo ""Knauf GKF"" o similare a scelta della DL. Sp. 12,5 mm - Orditura metallica in acciaio zincato da 75 mm, con sviluppo da solaio a solaio, con passo dei montanti di 60cm - Strato isolante in lana minerale tipo ""Knauf Mineral Wool 35"" Classe A1 o similare a scelta della DL. Sp. 60 mm, densità 18 Kg/mc. Nel prezzo si intendono compresi e compensati gli oneri per, il taglio e lo sfrido, i paraspigoli, la formazione di vani per porte completi di rinforzo perimetrale in profilati metallici per l'ancoraggio del serramento, gli oneri per la posa di telaio per porte scorrevoli interno muro se previsti in progetto, il rinforzo strutturale per i carichi previsti in progetto, l'onere di procedere in tempi successivi all'applicazione delle lastre in attesa dell'esecuzione di impianti elettrici e termoidraulici da inserire, la formazione ed il disfacimento dei piani di lavoro interni, idonei supporti dei eventuali grigliati a pavimento nei cavedi, oneri di sigillatura REI/EI in corrispondenza di attraversamenti impiantistici di ogni genere e natura, così come tutte le opere da fabbro e da lattoniere eventualmente necessarie alla realizzazione delle stesse, il rispetto della marcatura CE e la Dichiarazione di Produzione di Prodotto DOP per i prodotti di costruzione prevista dal Regolamento n. 305/2011 (UE) e quanto altro necessario per dare il lavoro finito a regola d’arte. | Opere da cartongessista | Contropareti in cartongesso resistente al fuoco
DW04AE - Controparete autoportante EI 60 in doppia lastra in corrispondenza dei serramenti, spessore totale 10,5cm, H.113cm Fornitura e posa di Controparete, in cartongesso Ignilastra con mono orditura metallica da 75 mm, EI60, composta da: - Lastra in cartongesso per l'antincendio tipo ""Knauf GKF"" o similare a scelta della DL. Sp. 12,5 mm - Lastra in cartongesso per l'antincendio tipo ""Knauf GKF"" o similare a scelta della DL. Sp. 12,5 mm - Orditura metallica in acciaio zincato da 75 mm, con sviluppo da solaio a solaio, con passo dei montanti di 60cm - Strato isolante in lana minerale tipo ""Knauf Mineral Wool 35"" Classe A1 o similare a scelta della DL. Sp. 60 mm, densità 18 Kg/mc. Nel prezzo si intendono compresi e compensati gli oneri per, il taglio e lo sfrido, i paraspigoli, la formazione di vani per porte completi di rinforzo perimetrale in profilati metallici per l'ancoraggio del serramento, gli oneri per la posa di telaio per porte scorrevoli interno muro se previsti in progetto, il rinforzo strutturale per i carichi previsti in progetto, l'onere di procedere in tempi successivi all'applicazione delle lastre in attesa dell'esecuzione di impianti elettrici e termoidraulici da inserire, la formazione ed il disfacimento dei piani di lavoro interni, idonei supporti dei eventuali grigliati a pavimento nei cavedi, oneri di sigillatura REI/EI in corrispondenza di attraversamenti impiantistici di ogni genere e natura, così come tutte le opere da fabbro e da lattoniere eventualmente necessarie alla realizzazione delle stesse, il rispetto della marcatura CE e la Dichiarazione di Produzione di Prodotto DOP per i prodotti di costruzione prevista dal Regolamento n. 305/2011 (UE) e quanto altro necessario per dare il lavoro finito a regola d’arte. | Opere da cartongessista | Contropareti in cartongesso resistente al fuoco
Controparete autoportante EI 60 in doppia lastra in corrispondenza dei serramenti, spessore totale 10,5cm, H.113cm Fornitura e posa di Controparete, in cartongesso Ignilastra con mono orditura metallica da 75 mm, EI60, composta da: - Lastra in cartongesso per l'antincendio tipo ""Knauf GKF"" o similare a scelta della DL. Sp. 12,5 mm - Lastra in cartongesso per l'antincendio tipo ""Knauf GKF"" o similare a scelta della DL. Sp. | Opere da cartongessista | Contropareti in cartongesso resistente al fuoco
Controparete autoportante EI 60 in doppia lastra in corrispondenza dei serramenti, spessore totale 10,5cm, H.113cm Fornitura e posa di Controparete, in cartongesso Ignilastra con mono orditura metallica da 75 mm, EI60, composta da: - Lastra in cartongesso per l'antincendio tipo ""Knauf GKF"" o similare a scelta della DL. Sp. 12,5 mm - Lastra in cartongesso per l'antincendio tipo ""Knauf GKF"" o similare a scelta della DL. Sp. 12,5 mm - Orditura metallica in acciaio zincato da 75 mm, con sviluppo da solaio a solaio, con passo dei montanti di 60cm - Strato isolante in lana minerale tipo ""Knauf Mineral Wool 35"" Classe A1 o similare a scelta della DL. Sp. 60 mm, densità 18 Kg/mc. Nel prezzo si intendono compresi e compensati gli oneri per, il taglio e lo sfrido, i paraspigoli, la formazione di vani per porte completi di rinforzo perimetrale in profilati metallici per l'ancoraggio del serramento, gli oneri per la posa di telaio per porte scorrevoli interno muro se previsti in progetto, il rinforzo strutturale per i carichi previsti in progetto, l'onere di procedere in tempi successivi all'applicazione delle lastre in attesa dell'esecuzione di impianti elettrici e termoidraulici da inserire, la formazione ed il disfacimento dei piani di lavoro interni, idonei supporti dei eventuali grigliati a pavimento nei cavedi, oneri di sigillatura REI/EI in corrispondenza di attraversamenti impiantistici di ogni genere e natura, così come tutte le opere da fabbro e da lattoniere eventualmente necessarie alla realizzazione delle stesse, il rispetto della marcatura CE e la Dichiarazione di Produzione di Prodotto DOP per i prodotti di costruzione prevista dal Regolamento n. | Opere da cartongessista | Contropareti in cartongesso resistente al fuoco
Controparete autoportante EI 60 in doppia lastra in corrispondenza dei serramenti, spessore totale 10,5cm, H.113cm Fornitura e posa di Controparete, in cartongesso Ignilastra con mono orditura metallica da 75 mm, EI60, composta da: - Lastra in cartongesso per l'antincendio tipo ""Knauf GKF"" o similare a scelta della DL. Sp. 12,5 mm - Lastra in cartongesso per l'antincendio tipo ""Knauf GKF"" o similare a scelta della DL. Sp. 12,5 mm - Orditura metallica in acciaio zincato da 75 mm, con sviluppo da solaio a solaio, con passo dei montanti di 60cm - Strato isolante in lana minerale tipo ""Knauf Mineral Wool 35"" Classe A1 o similare a scelta della DL. Sp. 60 mm, densità 18 Kg/mc. Nel prezzo si intendono compresi e compensati gli oneri per, il taglio e lo sfrido, i paraspigoli, la formazione di vani per porte completi di rinforzo perimetrale in profilati metallici per l'ancoraggio del serramento, gli oneri per la posa di telaio per porte scorrevoli interno muro se previsti in progetto, il rinforzo strutturale per i carichi previsti in progetto, l'onere di procedere in tempi successivi all'applicazione delle lastre in attesa dell'esecuzione di impianti elettrici e termoidraulici da inserire, la formazione ed il disfacimento dei piani di lavoro interni, idonei supporti dei eventuali grigliati a pavimento nei cavedi, oneri di sigillatura REI/EI in corrispondenza di attraversamenti impiantistici di ogni genere e natura, così come tutte le opere da fabbro e da lattoniere eventualmente necessarie alla realizzazione delle stesse, il rispetto della marcatura CE e la Dichiarazione di Produzione di Prodotto DOP per i prodotti di costruzione prevista dal Regolamento n. | Opere da cartongessista | Contropareti in cartongesso resistente al fuoco
DW01AE – Parete interna EI60 in doppia lastra in cartongesso, spessore 12,50cm Fornitura e posa in opera di parete divisoria interna realizzata con sistema Knauf W112, spessore totale 12,50cm, atta a garantire una resistenza al fuoco EI 60, rapporto di classificazione 215/C/16-307FR, Laboratorio LAPI, data emissione 10/03/2017, rapporto di estensione 070/C/21.AR2/22, norme di riferimento EN 1363-1 e EN 1364-1, a singola orditura metallica di 75mm, rivestita da entrambi i lati con doppia lastra in cartongesso, costituita da: Orditura metallica, con sviluppo da soletta a solaio per un’altezza massima di 5,50m, realizzata con profili tipo Knauf in acciaio zincato aventi un carico di snervamento pari a 300 N/mm², conformi alla norma europea UNI EN 10346, con rivestimento di zinco di 1° scelta e qualità Zn 99%, spessore acciaio 0,6 mm costituita da guide a "U" 40/75/40 mm; montanti a "C" 50/75/50 mm, inseriti nelle guide, ad interasse 600 mm, isolata dalle strutture perimetrali con nastro vinilico biadesivo in polietilene espanso a celle chiuse tipo Knauf K434 con funzione di taglio acustico, dello spessore di 3,5 mm e sigillati con stucco e/o silicone a completo riempimento delle fessure in corrispondenza delle giunzioni perimetrali con le strutture primarie, per il raggiungimento delle prestazioni acustiche richieste. | Opere da cartongessista | Contropareti in cartongesso resistente al fuoco
Controparete autoportante EI 60 in doppia lastra in corrispondenza dei serramenti, spessore totale 10,5cm, H.113cm Fornitura e posa di Controparete, in cartongesso Ignilastra con mono orditura metallica da 75 mm, EI60, composta da: - Lastra in cartongesso per l'antincendio tipo ""Knauf GKF"" o similare a scelta della DL. Sp. 12,5 mm - Lastra in cartongesso per l'antincendio tipo ""Knauf GKF"" o similare a scelta della DL. | Opere da cartongessista | Contropareti in cartongesso resistente al fuoco
Placcaggio REI60 a parete con singola lastra in cartongesso, sp. 2,77 cm, h 590 cm Fornitura e posa di placcaggio REI60 a parete con mono lastra in cartongesso, sp. 2,77 cm, composta da: - Lastra in cartongesso per l'antincendio tipo ""Fireguard 13"" o similare a scelta della DL. Sp. | Opere da cartongessista | Contropareti in cartongesso resistente al fuoco
Controparete autoportante EI 60 in doppia lastra in corrispondenza dei serramenti, spessore totale 10,5cm, H.113cm Fornitura e posa di Controparete, in cartongesso Ignilastra con mono orditura metallica da 75 mm, EI60, composta da: - Lastra in cartongesso per l'antincendio tipo ""Knauf GKF"" o similare a scelta della DL. Sp. 12,5 mm - Lastra in cartongesso per l'antincendio tipo ""Knauf GKF"" o similare a scelta della DL. Sp. 12,5 mm - Orditura metallica in acciaio zincato da 75 mm, con sviluppo da solaio a solaio, con passo dei montanti di 60cm - Strato isolante in lana minerale tipo ""Knauf Mineral Wool 35"" Classe A1 o similare a scelta della DL. Sp. 60 mm, densità 18 Kg/mc. Nel prezzo si intendono compresi e compensati gli oneri per, il taglio e lo sfrido, i paraspigoli, la formazione di vani per porte completi di rinforzo perimetrale in profilati metallici per l'ancoraggio del serramento, gli oneri per la posa di telaio per porte scorrevoli interno muro se previsti in progetto, il rinforzo strutturale per i carichi previsti in progetto, l'onere di procedere in tempi successivi all'applicazione delle lastre in attesa dell'esecuzione di impianti elettrici e termoidraulici da inserire, la formazione ed il disfacimento dei piani di lavoro interni, idonei supporti dei eventuali grigliati a pavimento nei cavedi, oneri di sigillatura REI/EI in corrispondenza di attraversamenti impiantistici di ogni genere e natura, così come tutte le opere da fabbro e da lattoniere eventualmente necessarie alla realizzazione delle stesse, il rispetto della marcatura CE e la Dichiarazione di Produzione di Prodotto DOP per i prodotti di costruzione prevista dal Regolamento n. 305/2011 (UE) e quanto altro necessario per dare il lavoro finito a regola d’arte. | Opere da cartongessista | Contropareti in cartongesso resistente al fuoco
Controparete EI30 Classe A1, H. da pavimento a soletta - Neulift Fornitura e posa di controparete EI30 Classe A1, spessore totale 10 cm e H. da pavimento a soletta. Controparete per compartimentazione antincendio. Controparete composta da: - Lastra in cartongesso standard tipo "Knauf GKB" o similare a scelta della DL. Sp. | Opere da cartongessista | Contropareti in cartongesso resistente al fuoco
DW30 - Controparete in cartongesso ignilastra, con mono orditura metallica da 50 mm, isolata, EI60, sp. 8 cm Fornitura e posa di controparete in cartongesso ignilastra, con mono orditura metallica da 50 mm, isolata, EI60, sp. 8,75 cm, composta da: - Lastra in cartongesso per l'antincendio tipo "Knauf GKF" o similare a scelta della DL. Sp. 15 mm - Lastra in cartongesso per l'antincendio tipo "Knauf GKF" o similare a scelta della DL. | Opere da cartongessista | Contropareti in cartongesso resistente al fuoco
DW03AE - Controparete autoportante EI 60 in doppia lastra in corrispondenza dei serramenti, spessore totale 10,5cm, H.158cm Fornitura e posa di Controparete, in cartongesso Ignilastra con mono orditura metallica da 75 mm, EI60, composta da: - Lastra in cartongesso per l'antincendio tipo ""Knauf GKF"" o similare a scelta della DL. Sp. 12,5 mm - Lastra in cartongesso per l'antincendio tipo ""Knauf GKF"" o similare a scelta della DL. Sp. 12,5 mm - Orditura metallica in acciaio zincato da 75 mm, con sviluppo da solaio a solaio, con passo dei montanti di 60cm - Strato isolante in lana minerale tipo ""Knauf Mineral Wool 35"" Classe A1 o similare a scelta della DL. Sp. 60 mm, densità 18 Kg/mc. Nel prezzo si intendono compresi e compensati gli oneri per, il taglio e lo sfrido, i paraspigoli, la formazione di vani per porte completi di rinforzo perimetrale in profilati metallici per l'ancoraggio del serramento, gli oneri per la posa di telaio per porte scorrevoli interno muro se previsti in progetto, il rinforzo strutturale per i carichi previsti in progetto, l'onere di procedere in tempi successivi all'applicazione delle lastre in attesa dell'esecuzione di impianti elettrici e termoidraulici da inserire, la formazione ed il disfacimento dei piani di lavoro interni, idonei supporti dei eventuali grigliati a pavimento nei cavedi, oneri di sigillatura REI/EI in corrispondenza di attraversamenti impiantistici di ogni genere e natura, così come tutte le opere da fabbro e da lattoniere eventualmente necessarie alla realizzazione delle stesse, il rispetto della marcatura CE e la Dichiarazione di Produzione di Prodotto DOP per i prodotti di costruzione prevista dal Regolamento n. 305/2011 (UE) e quanto altro necessario per dare il lavoro finito a regola d’arte. | Opere da cartongessista | Contropareti in cartongesso resistente al fuoco
C04 - Controparete EI30 Classe A1, H. da pavimento a soletta - Kone Fornitura e posa di controparete EI30 Classe A1, spessore totale 10 cm e H. da pavimento a soletta. Controparete per compartimentazione antincendio. Controparete composta da: - Lastra in cartongesso standard tipo "Knauf GKB" o similare a scelta della DL. Sp. 12,5 mm; - Lastra in cartongesso standard tipo "Knauf GKB" o similare a scelta della DL. Sp. 12,5 mm; - Orditura metallica in acciaio zincato da 75 mm, con sviluppo da solaio a solaio, con passo dei montanti di 60 cm. Compresa striscia in polietilene espanso biadesivo (sp. | Opere da cartongessista | Contropareti in cartongesso resistente al fuoco
DW04AE - Controparete autoportante EI 60 in doppia lastra in corrispondenza dei serramenti, spessore totale 10,5cm, H.113cm Fornitura e posa di Controparete, in cartongesso Ignilastra con mono orditura metallica da 75 mm, EI60, composta da: - Lastra in cartongesso per l'antincendio tipo ""Knauf GKF"" o similare a scelta della DL. Sp. 12,5 mm - Lastra in cartongesso per l'antincendio tipo ""Knauf GKF"" o similare a scelta della DL. Sp. | Opere da cartongessista | Contropareti in cartongesso resistente al fuoco
DW23 - Fornitura e posa di Setto autoportante in cartongesso sp. 10 cm con lastra A-zero + Lastra GKB, sottostruttura 7.5 cm + isolante 6 cm composta da: - Lastra in cartongesso per l'antincendio tipo "Knauf A-Zero" o similare a scelta della DL. Sp. 12,5 mm - Lastra in cartongesso standard tipo "Knauf GKB" o similare a scelta della DL. Sp. 12,5 mm - Orditura metallica in acciaio zincato da 75 mm, con sviluppo da solaio a solaio, con passo dei montanti di 60cm - Strato isolante in lana minerale tipo "Knauf Naturboard Partition" Classe A1 o similare a scelta della DL. Sp. 60 mm, densità 50 Kg/mc. - Trattamento acustico con striscia in polietilene espanso biadesivo, sp. 3 mm, applicato su tutto il perimetro e per tutto lo spessore della parete come da dettagli acustici negli elaborati "3600_EK-0301-E" e "3600_EK-0302-E"; - Chiusura della sommità della parete in corrispondenza del bandraster come da dettagli acustici negli elaborati "3600_EK-0301-E" e "3600_EK-0302-E". | Opere da cartongessista | Contropareti in cartongesso resistente al fuoco
DW03AE - Controparete autoportante EI 60 in doppia lastra in corrispondenza dei serramenti, spessore totale 10,5cm, H.158cm Fornitura e posa di Controparete, in cartongesso Ignilastra con mono orditura metallica da 75 mm, EI60, composta da: - Lastra in cartongesso per l'antincendio tipo ""Knauf GKF"" o similare a scelta della DL. Sp. 12,5 mm - Lastra in cartongesso per l'antincendio tipo ""Knauf GKF"" o similare a scelta della DL. Sp. 12,5 mm - Orditura metallica in acciaio zincato da 75 mm, con sviluppo da solaio a solaio, con passo dei montanti di 60cm - Strato isolante in lana minerale tipo ""Knauf Mineral Wool 35"" Classe A1 o similare a scelta della DL. Sp. | Opere da cartongessista | Contropareti in cartongesso resistente al fuoco
Controparete autoportante EI 60 in doppia lastra in corrispondenza dei serramenti, spessore totale 10,5cm, H.158cm Fornitura e posa di Controparete, in cartongesso Ignilastra con mono orditura metallica da 75 mm, EI60, composta da: - Lastra in cartongesso per l'antincendio tipo ""Knauf GKF"" o similare a scelta della DL. Sp. 12,5 mm - Lastra in cartongesso per l'antincendio tipo ""Knauf GKF"" o similare a scelta della DL. Sp. 12,5 mm - Orditura metallica in acciaio zincato da 75 mm, con sviluppo da solaio a solaio, con passo dei montanti di 60cm - Strato isolante in lana minerale tipo ""Knauf Mineral Wool 35"" Classe A1 o similare a scelta della DL. Sp. 60 mm, densità 18 Kg/mc. Nel prezzo si intendono compresi e compensati gli oneri per, il taglio e lo sfrido, i paraspigoli, la formazione di vani per porte completi di rinforzo perimetrale in profilati metallici per l'ancoraggio del serramento, gli oneri per la posa di telaio per porte scorrevoli interno muro se previsti in progetto, il rinforzo strutturale per i carichi previsti in progetto, l'onere di procedere in tempi successivi all'applicazione delle lastre in attesa dell'esecuzione di impianti elettrici e termoidraulici da inserire, la formazione ed il disfacimento dei piani di lavoro interni, idonei supporti dei eventuali grigliati a pavimento nei cavedi, oneri di sigillatura REI/EI in corrispondenza di attraversamenti impiantistici di ogni genere e natura, così come tutte le opere da fabbro e da lattoniere eventualmente necessarie alla realizzazione delle stesse, il rispetto della marcatura CE e la Dichiarazione di Produzione di Prodotto DOP per i prodotti di costruzione prevista dal Regolamento n. | Opere da cartongessista | Contropareti in cartongesso resistente al fuoco
DW30 - Controparete in cartongesso ignilastra, con mono orditura metallica da 50 mm, isolata, EI60, sp. 8 cm Fornitura e posa di controparete in cartongesso ignilastra, con mono orditura metallica da 50 mm, isolata, EI60, sp. 8,75 cm, composta da: - Lastra in cartongesso per l'antincendio tipo "Knauf GKF" o similare a scelta della DL. | Opere da cartongessista | Contropareti in cartongesso resistente al fuoco
Fornitura e posa di Controparete, in cartongesso Idrolastra/Ignilastra con mono orditura metallica da 75, EI60, composta da: - Idrolastra in cartongesso per ambienti umidi tipo “Knauf GKI” o similare a scelta della DL. Sp. 12,5 mm - Lastra in cartongesso per l'antincendio tipo “Knauf GKF” o similare a scelta della DL. Sp. | Opere da cartongessista | Contropareti in cartongesso resistente al fuoco
Controparete autoportante EI 60 in doppia lastra in corrispondenza dei serramenti, spessore totale 10,5cm, H.113cm Fornitura e posa di Controparete, in cartongesso Ignilastra con mono orditura metallica da 75 mm, EI60, composta da: - Lastra in cartongesso per l'antincendio tipo ""Knauf GKF"" o similare a scelta della DL. Sp. 12,5 mm - Lastra in cartongesso per l'antincendio tipo ""Knauf GKF"" o similare a scelta della DL. Sp. 12,5 mm - Orditura metallica in acciaio zincato da 75 mm, con sviluppo da solaio a solaio, con passo dei montanti di 60cm - Strato isolante in lana minerale tipo ""Knauf Mineral Wool 35"" Classe A1 o similare a scelta della DL. Sp. 60 mm, densità 18 Kg/mc. Nel prezzo si intendono compresi e compensati gli oneri per, il taglio e lo sfrido, i paraspigoli, la formazione di vani per porte completi di rinforzo perimetrale in profilati metallici per l'ancoraggio del serramento, gli oneri per la posa di telaio per porte scorrevoli interno muro se previsti in progetto, il rinforzo strutturale per i carichi previsti in progetto, l'onere di procedere in tempi successivi all'applicazione delle lastre in attesa dell'esecuzione di impianti elettrici e termoidraulici da inserire, la formazione ed il disfacimento dei piani di lavoro interni, idonei supporti dei eventuali grigliati a pavimento nei cavedi, oneri di sigillatura REI/EI in corrispondenza di attraversamenti impiantistici di ogni genere e natura, così come tutte le opere da fabbro e da lattoniere eventualmente necessarie alla realizzazione delle stesse, il rispetto della marcatura CE e la Dichiarazione di Produzione di Prodotto DOP per i prodotti di costruzione prevista dal Regolamento n. 305/2011 (UE) e quanto altro necessario per dare il lavoro finito a regola d’arte. | Opere da cartongessista | Contropareti in cartongesso resistente al fuoco
C09 - Controparete EI60 Classe A1, H. | Opere da cartongessista | Contropareti in cartongesso resistente al fuoco
Controparete autoportante EI 60 in doppia lastra in corrispondenza dei serramenti, spessore totale 10,5cm, H.113cm Fornitura e posa di Controparete, in cartongesso Ignilastra con mono orditura metallica da 75 mm, EI60, composta da: - Lastra in cartongesso per l'antincendio tipo ""Knauf GKF"" o similare a scelta della DL. Sp. 12,5 mm - Lastra in cartongesso per l'antincendio tipo ""Knauf GKF"" o similare a scelta della DL. Sp. 12,5 mm - Orditura metallica in acciaio zincato da 75 mm, con sviluppo da solaio a solaio, con passo dei montanti di 60cm - Strato isolante in lana minerale tipo ""Knauf Mineral Wool 35"" Classe A1 o similare a scelta della DL. | Opere da cartongessista | Contropareti in cartongesso resistente al fuoco
DW01AE – Parete interna EI60 in doppia lastra in cartongesso, spessore 12,50cm Fornitura e posa in opera di parete divisoria interna realizzata con sistema Knauf W112, spessore totale 12,50cm, atta a garantire una resistenza al fuoco EI 60, rapporto di classificazione 215/C/16-307FR, Laboratorio LAPI, data emissione 10/03/2017, rapporto di estensione 070/C/21.AR2/22, norme di riferimento EN 1363-1 e EN 1364-1, a singola orditura metallica di 75mm, rivestita da entrambi i lati con doppia lastra in cartongesso, costituita da: Orditura metallica, con sviluppo da soletta a solaio per un’altezza massima di 5,50m, realizzata con profili tipo Knauf in acciaio zincato aventi un carico di snervamento pari a 300 N/mm², conformi alla norma europea UNI EN 10346, con rivestimento di zinco di 1° scelta e qualità Zn 99%, spessore acciaio 0,6 mm costituita da guide a "U" 40/75/40 mm; montanti a "C" 50/75/50 mm, inseriti nelle guide, ad interasse 600 mm, isolata dalle strutture perimetrali con nastro vinilico biadesivo in polietilene espanso a celle chiuse tipo Knauf K434 con funzione di taglio acustico, dello spessore di 3,5 mm e sigillati con stucco e/o silicone a completo riempimento delle fessure in corrispondenza delle giunzioni perimetrali con le strutture primarie, per il raggiungimento delle prestazioni acustiche richieste. Nel prezzo si intendono compresi e compensati gli oneri per la formazione delle opere provvisionali per l’esecuzione dell’opere in sicurezza, e successivo smontaggio, la protezione provvisoria di pavimenti e di elementi presenti all’interno dell’area dell’intervento con posa e relativa rimozione finale di appositi teli protettivi, per la posa del nastro desolidarizzante alla base e in sommità della sottostruttura, per la fornitura e posa dell’isolante, per il taglio e lo sfrido delle lastre, i paraspigoli, la formazione di vani per porte completi di rinforzo perimetrale in profilati metallici per l'ancoraggio dei serramenti, gli oneri per la posa di telaio per porte scorrevoli interno muro se previsti in progetto, l’onere per i rinforzi strutturali per i carichi previsti in progetto, l’onere per la verifica ed eventuali lavorazioni aggiuntive riguardanti la posa di elementi non portanti in cartongesso nel rispetto delle NTC 2018, e s.m.i., e delle Norme Sismiche vigenti, l'onere di procedere in tempi successivi all'applicazione delle lastre in attesa dell'esecuzione di impianti elettrici e termoidraulici da inserire, l’onere per la sigillatura EI tra parete e soletta con soluzioni idonee a garantire la resistenza la fuoco e l’isolamento acustico richiesto, gli oneri per la chiusura REI degli attraversamenti impiantistici di qualsiasi tipo e natura, gli oneri per la sigillatura acustica in corrispondenza degli attraversamenti impiantistici, documentazione tecnica e modulistica necessarie per il rilascio del Certificato di Prevenzione Incendi per sistema di pareti in cartongesso EI60, gli oneri per le certificazioni e collaudo acustico se richiesti a progetto, la formazione ed il disfacimento di piani di lavoro interni, così come il rispetto della marcatura CE e la Dichiarazione di Produzione di Prodotto DOP per i prodotti di costruzione prevista dal Regolamento n. | Opere da cartongessista | Contropareti in cartongesso resistente al fuoco
Controparete autoportante EI 60 in doppia lastra in corrispondenza dei serramenti, spessore totale 10,5cm, H.158cm Fornitura e posa di Controparete, in cartongesso Ignilastra con mono orditura metallica da 75 mm, EI60, composta da: - Lastra in cartongesso per l'antincendio tipo ""Knauf GKF"" o similare a scelta della DL. Sp. 12,5 mm - Lastra in cartongesso per l'antincendio tipo ""Knauf GKF"" o similare a scelta della DL. Sp. 12,5 mm - Orditura metallica in acciaio zincato da 75 mm, con sviluppo da solaio a solaio, con passo dei montanti di 60cm - Strato isolante in lana minerale tipo ""Knauf Mineral Wool 35"" Classe A1 o similare a scelta della DL. Sp. 60 mm, densità 18 Kg/mc. Nel prezzo si intendono compresi e compensati gli oneri per, il taglio e lo sfrido, i paraspigoli, la formazione di vani per porte completi di rinforzo perimetrale in profilati metallici per l'ancoraggio del serramento, gli oneri per la posa di telaio per porte scorrevoli interno muro se previsti in progetto, il rinforzo strutturale per i carichi previsti in progetto, l'onere di procedere in tempi successivi all'applicazione delle lastre in attesa dell'esecuzione di impianti elettrici e termoidraulici da inserire, la formazione ed il disfacimento dei piani di lavoro interni, idonei supporti dei eventuali grigliati a pavimento nei cavedi, oneri di sigillatura REI/EI in corrispondenza di attraversamenti impiantistici di ogni genere e natura, così come tutte le opere da fabbro e da lattoniere eventualmente necessarie alla realizzazione delle stesse, il rispetto della marcatura CE e la Dichiarazione di Produzione di Prodotto DOP per i prodotti di costruzione prevista dal Regolamento n. | Opere da cartongessista | Contropareti in cartongesso resistente al fuoco
DW30 - Controparete in cartongesso ignilastra, con mono orditura metallica da 50 mm, isolata, EI60, sp. 8 cm Fornitura e posa di controparete in cartongesso ignilastra, con mono orditura metallica da 50 mm, isolata, EI60, sp. 8,75 cm, composta da: - Lastra in cartongesso per l'antincendio tipo "Knauf GKF" o similare a scelta della DL. Sp. 15 mm - Lastra in cartongesso per l'antincendio tipo "Knauf GKF" o similare a scelta della DL. Sp. 15 mm - Orditura metallica in acciaio zincato da 50 mm, con sviluppo da solaio a solaio con passo dei montanti di 60 cm - Strato isolante in lana minerale tipo "Knauf Mineral Wool 35" Classe A1 o similare a scelta della DL. Sp. | Opere da cartongessista | Contropareti in cartongesso resistente al fuoco
DW22 - Fornitura e posa di Parete in cartongesso sp. 12,5 cm con lastra GKB + Lastra A-zero, sottostruttura 7.5 cm + isolante 6 cm composta da: - Lastra in cartongesso per l'antincendio tipo "Knauf A-Zero" o similare a scelta della DL. Sp. 12,5 mm - Lastra in cartongesso standard tipo "Knauf GKB" o similare a scelta della DL. Sp. 12,5 mm - Orditura metallica in acciaio zincato da 75 mm, con sviluppo da solaio a solaio, con passo dei montanti di 60cm - Strato isolante in lana minerale tipo "Knauf Naturboard Partition" classe A1 o similare a scelta della DL. Sp. 60 mm, densità 50 Kg/mc. - Lastra in cartongesso standard tipo "Knauf GKB" o similare a scelta della DL. Sp. | Opere da cartongessista | Contropareti in cartongesso resistente al fuoco
Controparete in cartongesso ignilastra, con mono orditura metallica da 50 mm, isolata, EI60, sp. 8 cm Fornitura e posa di controparete in cartongesso ignilastra, con mono orditura metallica da 50 mm, isolata, EI60, sp. 8,75 cm, composta da: - Lastra in cartongesso per l'antincendio tipo "Knauf GKF" o similare a scelta della DL. | Opere da cartongessista | Contropareti in cartongesso resistente al fuoco
Controparete EI30 Classe A1, H. da pavimento a soletta - Kone Fornitura e posa di controparete EI30 Classe A1, spessore totale 10 cm e H. da pavimento a soletta. Controparete per compartimentazione antincendio. Controparete composta da: - Lastra in cartongesso standard tipo "Knauf GKB" o similare a scelta della DL. Sp. 12,5 mm; - Lastra in cartongesso standard tipo "Knauf GKB" o similare a scelta della DL. Sp. 12,5 mm; - Orditura metallica in acciaio zincato da 75 mm, con sviluppo da solaio a solaio, con passo dei montanti di 60 cm. | Opere da cartongessista | Contropareti in cartongesso resistente al fuoco
Fornitura e posa di Setto autoportante in cartongesso sp. | Opere da cartongessista | Contropareti in cartongesso resistente al fuoco
DW03AE - Controparete autoportante EI 60 in doppia lastra in corrispondenza dei serramenti, spessore totale 10,5cm, H.158cm Fornitura e posa di Controparete, in cartongesso Ignilastra con mono orditura metallica da 75 mm, EI60, composta da: - Lastra in cartongesso per l'antincendio tipo ""Knauf GKF"" o similare a scelta della DL. Sp. | Opere da cartongessista | Contropareti in cartongesso resistente al fuoco
Controparete EI30 Classe A1, H. da pavimento a soletta - Kone Fornitura e posa di controparete EI30 Classe A1, spessore totale 10 cm e H. da pavimento a soletta. Controparete per compartimentazione antincendio. Controparete composta da: - Lastra in cartongesso standard tipo "Knauf GKB" o similare a scelta della DL. Sp. 12,5 mm; - Lastra in cartongesso standard tipo "Knauf GKB" o similare a scelta della DL. Sp. 12,5 mm; - Orditura metallica in acciaio zincato da 75 mm, con sviluppo da solaio a solaio, con passo dei montanti di 60 cm. Compresa striscia in polietilene espanso biadesivo (sp. | Opere da cartongessista | Contropareti in cartongesso resistente al fuoco
DW03AE - Controparete autoportante EI 60 in doppia lastra in corrispondenza dei serramenti, spessore totale 10,5cm, H.158cm Fornitura e posa di Controparete, in cartongesso Ignilastra con mono orditura metallica da 75 mm, EI60, composta da: - Lastra in cartongesso per l'antincendio tipo ""Knauf GKF"" o similare a scelta della DL. Sp. 12,5 mm - Lastra in cartongesso per l'antincendio tipo ""Knauf GKF"" o similare a scelta della DL. Sp. 12,5 mm - Orditura metallica in acciaio zincato da 75 mm, con sviluppo da solaio a solaio, con passo dei montanti di 60cm - Strato isolante in lana minerale tipo ""Knauf Mineral Wool 35"" Classe A1 o similare a scelta della DL. | Opere da cartongessista | Contropareti in cartongesso resistente al fuoco
Fornitura e posa di Setto autoportante in cartongesso sp. 10 cm con lastra A-zero + Lastra GKB, sottostruttura 7.5 cm + isolante 6 cm composta da: - Lastra in cartongesso per l'antincendio tipo "Knauf A-Zero" o similare a scelta della DL. Sp. 12,5 mm - Lastra in cartongesso standard tipo "Knauf GKB" o similare a scelta della DL. Sp. 12,5 mm - Orditura metallica in acciaio zincato da 75 mm, con sviluppo da solaio a solaio, con passo dei montanti di 60cm - Strato isolante in lana minerale tipo "Knauf Naturboard Partition" Classe A1 o similare a scelta della DL. Sp. | Opere da cartongessista | Contropareti in cartongesso resistente al fuoco
Controparete EI60 Classe A1, H. da pavimento a soletta - Neulift Fornitura e posa di controparete EI60 Classe A1, spessore totale 10,5 cm e H. da pavimento a soletta. | Opere da cartongessista | Contropareti in cartongesso resistente al fuoco
DW26 - Fornitura e posa di setto autoportante in cartongesso, spessore 12,5cm, composto da: - Lastra in cartongesso standard tipo "Knauf GKB" o similare a scelta della DL. Sp. 12,5 mm - Lastra in cartongesso standard tipo "Knauf GKB" o similare a scelta della DL. Sp. 12,5 mm - Orditura metallica in acciaio zincato da 100 mm, con sviluppo da solaio a solaio, con passo dei montanti di 60cm - Strato isolante in lana minerale tipo "Knauf Naturboard Partition" Classe A1 o similare a scelta della DL. Sp. 60 mm, densità 50 Kg/mc. Nel prezzo si intendono compresi e compensati gli oneri per, il taglio e lo sfrido, i paraspigoli, la formazione di vani per porte completi di rinforzo perimetrale in profilati metallici per l'ancoraggio del serramento, gli oneri per la posa di telaio per porte scorrevoli interno muro se previsti in progetto, il rinforzo strutturale per i carichi previsti in progetto, l'onere di procedere in tempi successivi all'applicazione delle lastre in attesa dell'esecuzione di impianti elettrici e termoidraulici da inserire, la formazione ed il disfacimento dei piani di lavoro interni, idonei supporti dei eventuali grigliati a pavimento nei cavedi, oneri di sigillatura REI/EI in corrispondenza di attraversamenti impiantistici di ogni genere e natura, così come tutte le opere da fabbro e da lattoniere eventualmente necessarie alla realizzazione delle stesse, il rispetto della marcatura CE e la Dichiarazione di Produzione di Prodotto DOP per i prodotti di costruzione prevista dal Regolamento n. 305/2011 (UE) e quanto altro necessario per dare il lavoro finito a regola d'arte. | Opere da cartongessista | Contropareti in cartongesso resistente al fuoco
DW01AE – Parete interna EI60 in doppia lastra in cartongesso, spessore 12,50cm Fornitura e posa in opera di parete divisoria interna realizzata con sistema Knauf W112, spessore totale 12,50cm, atta a garantire una resistenza al fuoco EI 60, rapporto di classificazione 215/C/16-307FR, Laboratorio LAPI, data emissione 10/03/2017, rapporto di estensione 070/C/21.AR2/22, norme di riferimento EN 1363-1 e EN 1364-1, a singola orditura metallica di 75mm, rivestita da entrambi i lati con doppia lastra in cartongesso, costituita da: Orditura metallica, con sviluppo da soletta a solaio per un’altezza massima di 5,50m, realizzata con profili tipo Knauf in acciaio zincato aventi un carico di snervamento pari a 300 N/mm², conformi alla norma europea UNI EN 10346, con rivestimento di zinco di 1° scelta e qualità Zn 99%, spessore acciaio 0,6 mm costituita da guide a "U" 40/75/40 mm; montanti a "C" 50/75/50 mm, inseriti nelle guide, ad interasse 600 mm, isolata dalle strutture perimetrali con nastro vinilico biadesivo in polietilene espanso a celle chiuse tipo Knauf K434 con funzione di taglio acustico, dello spessore di 3,5 mm e sigillati con stucco e/o silicone a completo riempimento delle fessure in corrispondenza delle giunzioni perimetrali con le strutture primarie, per il raggiungimento delle prestazioni acustiche richieste. | Opere da cartongessista | Contropareti in cartongesso resistente al fuoco
Controparete in cartongesso ignilastra, con mono orditura metallica da 50 mm, isolata, EI60, sp. 8 cm Fornitura e posa di controparete in cartongesso ignilastra, con mono orditura metallica da 50 mm, isolata, EI60, sp. 8,75 cm, composta da: - Lastra in cartongesso per l'antincendio tipo "Knauf GKF" o similare a scelta della DL. Sp. 15 mm - Lastra in cartongesso per l'antincendio tipo "Knauf GKF" o similare a scelta della DL. | Opere da cartongessista | Contropareti in cartongesso resistente al fuoco
DW04AE - Controparete autoportante EI 60 in doppia lastra in corrispondenza dei serramenti, spessore totale 10,5cm, H.113cm Fornitura e posa di Controparete, in cartongesso Ignilastra con mono orditura metallica da 75 mm, EI60, composta da: - Lastra in cartongesso per l'antincendio tipo ""Knauf GKF"" o similare a scelta della DL. Sp. 12,5 mm - Lastra in cartongesso per l'antincendio tipo ""Knauf GKF"" o similare a scelta della DL. Sp. 12,5 mm - Orditura metallica in acciaio zincato da 75 mm, con sviluppo da solaio a solaio, con passo dei montanti di 60cm - Strato isolante in lana minerale tipo ""Knauf Mineral Wool 35"" Classe A1 o similare a scelta della DL. Sp. 60 mm, densità 18 Kg/mc. Nel prezzo si intendono compresi e compensati gli oneri per, il taglio e lo sfrido, i paraspigoli, la formazione di vani per porte completi di rinforzo perimetrale in profilati metallici per l'ancoraggio del serramento, gli oneri per la posa di telaio per porte scorrevoli interno muro se previsti in progetto, il rinforzo strutturale per i carichi previsti in progetto, l'onere di procedere in tempi successivi all'applicazione delle lastre in attesa dell'esecuzione di impianti elettrici e termoidraulici da inserire, la formazione ed il disfacimento dei piani di lavoro interni, idonei supporti dei eventuali grigliati a pavimento nei cavedi, oneri di sigillatura REI/EI in corrispondenza di attraversamenti impiantistici di ogni genere e natura, così come tutte le opere da fabbro e da lattoniere eventualmente necessarie alla realizzazione delle stesse, il rispetto della marcatura CE e la Dichiarazione di Produzione di Prodotto DOP per i prodotti di costruzione prevista dal Regolamento n. 305/2011 (UE) e quanto altro necessario per dare il lavoro finito a regola d’arte. | Opere da cartongessista | Contropareti in cartongesso resistente al fuoco
DW30 - Controparete in cartongesso ignilastra, con mono orditura metallica da 50 mm, isolata, EI60, sp. 8 cm Fornitura e posa di controparete in cartongesso ignilastra, con mono orditura metallica da 50 mm, isolata, EI60, sp. 8,75 cm, composta da: - Lastra in cartongesso per l'antincendio tipo "Knauf GKF" o similare a scelta della DL. Sp. 15 mm - Lastra in cartongesso per l'antincendio tipo "Knauf GKF" o similare a scelta della DL. Sp. 15 mm - Orditura metallica in acciaio zincato da 50 mm, con sviluppo da solaio a solaio con passo dei montanti di 60 cm - Strato isolante in lana minerale tipo "Knauf Mineral Wool 35" Classe A1 o similare a scelta della DL. Sp. 40 mm, densità 18 Kg/mc. E’ prevista la posa sotto le sottostrutture di fasce adesivizzate da 10 cm in polietilene tipo Isolmant Nastro Tagliamuro ad elevata densità, calibrate nella composizione per svolgere la funzione di “molla acustica” al di sotto delle tramezze, eliminando la trasmissione dei rumori dal muro al solaio e viceversa. | Opere da cartongessista | Contropareti in cartongesso resistente al fuoco
Controparete autoportante EI 60 in doppia lastra in corrispondenza dei serramenti, spessore totale 10,5cm, H.113cm Fornitura e posa di Controparete, in cartongesso Ignilastra con mono orditura metallica da 75 mm, EI60, composta da: - Lastra in cartongesso per l'antincendio tipo ""Knauf GKF"" o similare a scelta della DL. Sp. 12,5 mm - Lastra in cartongesso per l'antincendio tipo ""Knauf GKF"" o similare a scelta della DL. Sp. 12,5 mm - Orditura metallica in acciaio zincato da 75 mm, con sviluppo da solaio a solaio, con passo dei montanti di 60cm - Strato isolante in lana minerale tipo ""Knauf Mineral Wool 35"" Classe A1 o similare a scelta della DL. Sp. 60 mm, densità 18 Kg/mc. Nel prezzo si intendono compresi e compensati gli oneri per, il taglio e lo sfrido, i paraspigoli, la formazione di vani per porte completi di rinforzo perimetrale in profilati metallici per l'ancoraggio del serramento, gli oneri per la posa di telaio per porte scorrevoli interno muro se previsti in progetto, il rinforzo strutturale per i carichi previsti in progetto, l'onere di procedere in tempi successivi all'applicazione delle lastre in attesa dell'esecuzione di impianti elettrici e termoidraulici da inserire, la formazione ed il disfacimento dei piani di lavoro interni, idonei supporti dei eventuali grigliati a pavimento nei cavedi, oneri di sigillatura REI/EI in corrispondenza di attraversamenti impiantistici di ogni genere e natura, così come tutte le opere da fabbro e da lattoniere eventualmente necessarie alla realizzazione delle stesse, il rispetto della marcatura CE e la Dichiarazione di Produzione di Prodotto DOP per i prodotti di costruzione prevista dal Regolamento n. 305/2011 (UE) e quanto altro necessario per dare il lavoro finito a regola d’arte. | Opere da cartongessista | Contropareti in cartongesso resistente al fuoco
Controparete in cartongesso ignilastra, con mono orditura metallica da 50 mm, isolata, EI60, sp. 8 cm Fornitura e posa di controparete in cartongesso ignilastra, con mono orditura metallica da 50 mm, isolata, EI60, sp. 8,75 cm, composta da: - Lastra in cartongesso per l'antincendio tipo "Knauf GKF" o similare a scelta della DL. Sp. 15 mm - Lastra in cartongesso per l'antincendio tipo "Knauf GKF" o similare a scelta della DL. Sp. 15 mm - Orditura metallica in acciaio zincato da 50 mm, con sviluppo da solaio a solaio con passo dei montanti di 60 cm - Strato isolante in lana minerale tipo "Knauf Mineral Wool 35" Classe A1 o similare a scelta della DL. Sp. 40 mm, densità 18 Kg/mc. E’ prevista la posa sotto le sottostrutture di fasce adesivizzate da 10 cm in polietilene tipo Isolmant Nastro Tagliamuro ad elevata densità, calibrate nella composizione per svolgere la funzione di “molla acustica” al di sotto delle tramezze, eliminando la trasmissione dei rumori dal muro al solaio e viceversa. | Opere da cartongessista | Contropareti in cartongesso resistente al fuoco
DW30 - Controparete in cartongesso ignilastra, con mono orditura metallica da 50 mm, isolata, EI60, sp. 8 cm Fornitura e posa di controparete in cartongesso ignilastra, con mono orditura metallica da 50 mm, isolata, EI60, sp. 8,75 cm, composta da: - Lastra in cartongesso per l'antincendio tipo "Knauf GKF" o similare a scelta della DL. Sp. 15 mm - Lastra in cartongesso per l'antincendio tipo "Knauf GKF" o similare a scelta della DL. Sp. 15 mm - Orditura metallica in acciaio zincato da 50 mm, con sviluppo da solaio a solaio con passo dei montanti di 60 cm - Strato isolante in lana minerale tipo "Knauf Mineral Wool 35" Classe A1 o similare a scelta della DL. Sp. 40 mm, densità 18 Kg/mc. | Opere da cartongessista | Contropareti in cartongesso resistente al fuoco
Controparete EI30 Classe A1, H. da pavimento a soletta - Kone Fornitura e posa di controparete EI30 Classe A1, spessore totale 10 cm e H. da pavimento a soletta. Controparete per compartimentazione antincendio. Controparete composta da: - Lastra in cartongesso standard tipo "Knauf GKB" o similare a scelta della DL. | Opere da cartongessista | Contropareti in cartongesso resistente al fuoco
Controparete in cartongesso ignilastra, con mono orditura metallica da 50 mm, isolata, EI60, sp. 8 cm Fornitura e posa di controparete in cartongesso ignilastra, con mono orditura metallica da 50 mm, isolata, EI60, sp. 8,75 cm, composta da: - Lastra in cartongesso per l'antincendio tipo "Knauf GKF" o similare a scelta della DL. Sp. 15 mm - Lastra in cartongesso per l'antincendio tipo "Knauf GKF" o similare a scelta della DL. Sp. 15 mm - Orditura metallica in acciaio zincato da 50 mm, con sviluppo da solaio a solaio con passo dei montanti di 60 cm - Strato isolante in lana minerale tipo "Knauf Mineral Wool 35" Classe A1 o similare a scelta della DL. Sp. 40 mm, densità 18 Kg/mc. | Opere da cartongessista | Contropareti in cartongesso resistente al fuoco
DW23 - Fornitura e posa di Setto autoportante in cartongesso sp. 10 cm con lastra A-zero + Lastra GKB, sottostruttura 7.5 cm + isolante 6 cm composta da: - Lastra in cartongesso per l'antincendio tipo "Knauf A-Zero" o similare a scelta della DL. Sp. 12,5 mm - Lastra in cartongesso standard tipo "Knauf GKB" o similare a scelta della DL. Sp. | Opere da cartongessista | Contropareti in cartongesso resistente al fuoco
Fornitura e posa di Controparete, in cartongesso Ignilastra con mono orditura metallica da 75, EI60, composta da: - Lastra in cartongesso per l'antincendio tipo “Knauf GKF” o similare a scelta della DL. | Opere da cartongessista | Contropareti in cartongesso resistente al fuoco
Fornitura e posa di Controparete, in cartongesso Idrolastra/Ignilastra con mono orditura metallica da 75, EI60, composta da: - Idrolastra in cartongesso per ambienti umidi tipo “Knauf GKI” o similare a scelta della DL. Sp. 12,5 mm - Lastra in cartongesso per l'antincendio tipo “Knauf GKF” o similare a scelta della DL. Sp. 15 mm - Lastra in cartongesso per l'antincendio tipo “Knauf GKF” o similare a scelta della DL. Sp. 15 mm - Orditura metallica in acciaio zincato da 75 mm, con sviluppo da solaio a solaio, con passo dei montanti di 60cm - Strato isolante in lana minerale tipo “Knauf Mineral Wool 35” Classe A1 o similare a scelta della DL. Sp. 60 mm, densità 18 Kg/mc. Nel prezzo si intendono compresi e compensati gli oneri per, il taglio e lo sfrido, i paraspigoli, la formazione di vani per porte completi di rinforzo perimetrale in profilati metallici per l'ancoraggio del serramento, gli oneri per la posa di telaio per porte scorrevoli interno muro se previsti in progetto, il rinforzo strutturale per i carichi previsti in progetto, l'onere di procedere in tempi successivi all'applicazione delle lastre in attesa dell'esecuzione di impianti elettrici e termoidraulici da inserire, la formazione ed il disfacimento dei piani di lavoro interni, idonei supporti dei eventuali grigliati a pavimento nei cavedi, oneri di sigillatura REI/EI in corrispondenza di attraversamenti impiantistici di ogni genere e natura, così come tutte le opere da fabbro e da lattoniere eventualmente necessarie alla realizzazione delle stesse, il rispetto della marcatura CE e la Dichiarazione di Produzione di Prodotto DOP per i prodotti di costruzione prevista dal Regolamento n. 305/2011 (UE) e quanto altro necessario per dare il lavoro finito a regola d'arte. | Opere da cartongessista | Contropareti in cartongesso resistente al fuoco
DW30 - Controparete in cartongesso ignilastra, con mono orditura metallica da 50 mm, isolata, EI60, sp. 8 cm Fornitura e posa di controparete in cartongesso ignilastra, con mono orditura metallica da 50 mm, isolata, EI60, sp. 8,75 cm, composta da: - Lastra in cartongesso per l'antincendio tipo "Knauf GKF" o similare a scelta della DL. Sp. 15 mm - Lastra in cartongesso per l'antincendio tipo "Knauf GKF" o similare a scelta della DL. Sp. | Opere da cartongessista | Contropareti in cartongesso resistente al fuoco
DW01AE – Parete interna EI60 in doppia lastra in cartongesso, spessore 12,50cm Fornitura e posa in opera di parete divisoria interna realizzata con sistema Knauf W112, spessore totale 12,50cm, atta a garantire una resistenza al fuoco EI 60, rapporto di classificazione 215/C/16-307FR, Laboratorio LAPI, data emissione 10/03/2017, rapporto di estensione 070/C/21.AR2/22, norme di riferimento EN 1363-1 e EN 1364-1, a singola orditura metallica di 75mm, rivestita da entrambi i lati con doppia lastra in cartongesso, costituita da: Orditura metallica, con sviluppo da soletta a solaio per un’altezza massima di 5,50m, realizzata con profili tipo Knauf in acciaio zincato aventi un carico di snervamento pari a 300 N/mm², conformi alla norma europea UNI EN 10346, con rivestimento di zinco di 1° scelta e qualità Zn 99%, spessore acciaio 0,6 mm costituita da guide a "U" 40/75/40 mm; montanti a "C" 50/75/50 mm, inseriti nelle guide, ad interasse 600 mm, isolata dalle strutture perimetrali con nastro vinilico biadesivo in polietilene espanso a celle chiuse tipo Knauf K434 con funzione di taglio acustico, dello spessore di 3,5 mm e sigillati con stucco e/o silicone a completo riempimento delle fessure in corrispondenza delle giunzioni perimetrali con le strutture primarie, per il raggiungimento delle prestazioni acustiche richieste. Nel prezzo si intendono compresi e compensati gli oneri per la formazione delle opere provvisionali per l’esecuzione dell’opere in sicurezza, e successivo smontaggio, la protezione provvisoria di pavimenti e di elementi presenti all’interno dell’area dell’intervento con posa e relativa rimozione finale di appositi teli protettivi, per la posa del nastro desolidarizzante alla base e in sommità della sottostruttura, per la fornitura e posa dell’isolante, per il taglio e lo sfrido delle lastre, i paraspigoli, la formazione di vani per porte completi di rinforzo perimetrale in profilati metallici per l'ancoraggio dei serramenti, gli oneri per la posa di telaio per porte scorrevoli interno muro se previsti in progetto, l’onere per i rinforzi strutturali per i carichi previsti in progetto, l’onere per la verifica ed eventuali lavorazioni aggiuntive riguardanti la posa di elementi non portanti in cartongesso nel rispetto delle NTC 2018, e s.m.i., e delle Norme Sismiche vigenti, l'onere di procedere in tempi successivi all'applicazione delle lastre in attesa dell'esecuzione di impianti elettrici e termoidraulici da inserire, l’onere per la sigillatura EI tra parete e soletta con soluzioni idonee a garantire la resistenza la fuoco e l’isolamento acustico richiesto, gli oneri per la chiusura REI degli attraversamenti impiantistici di qualsiasi tipo e natura, gli oneri per la sigillatura acustica in corrispondenza degli attraversamenti impiantistici, documentazione tecnica e modulistica necessarie per il rilascio del Certificato di Prevenzione Incendi per sistema di pareti in cartongesso EI60, gli oneri per le certificazioni e collaudo acustico se richiesti a progetto, la formazione ed il disfacimento di piani di lavoro interni, così come il rispetto della marcatura CE e la Dichiarazione di Produzione di Prodotto DOP per i prodotti di costruzione prevista dal Regolamento n. | Opere da cartongessista | Contropareti in cartongesso resistente al fuoco
C04 - Controparete EI30 Classe A1, H. da pavimento a soletta - Kone Fornitura e posa di controparete EI30 Classe A1, spessore totale 10 cm e H. da pavimento a soletta. Controparete per compartimentazione antincendio. Controparete composta da: - Lastra in cartongesso standard tipo "Knauf GKB" o similare a scelta della DL. | Opere da cartongessista | Contropareti in cartongesso resistente al fuoco
Controparete EI60 Classe A1, H. da pavimento a soletta - Kone Fornitura e posa di controparete EI60 Classe A1, spessore totale 10,5 cm e H. da pavimento a soletta. Controparete per compartimentazione antincendio. Controparete composta da: - Idrolastra in cartongesso per ambienti umidi tipo "Knauf GKI" o similare a scelta della DL. Sp. | Opere da cartongessista | Contropareti in cartongesso resistente al fuoco
DW01AE – Parete interna EI60 in doppia lastra in cartongesso, spessore 12,50cm Fornitura e posa in opera di parete divisoria interna realizzata con sistema Knauf W112, spessore totale 12,50cm, atta a garantire una resistenza al fuoco EI 60, rapporto di classificazione 215/C/16-307FR, Laboratorio LAPI, data emissione 10/03/2017, rapporto di estensione 070/C/21.AR2/22, norme di riferimento EN 1363-1 e EN 1364-1, a singola orditura metallica di 75mm, rivestita da entrambi i lati con doppia lastra in cartongesso, costituita da: Orditura metallica, con sviluppo da soletta a solaio per un’altezza massima di 5,50m, realizzata con profili tipo Knauf in acciaio zincato aventi un carico di snervamento pari a 300 N/mm², conformi alla norma europea UNI EN 10346, con rivestimento di zinco di 1° scelta e qualità Zn 99%, spessore acciaio 0,6 mm costituita da guide a "U" 40/75/40 mm; montanti a "C" 50/75/50 mm, inseriti nelle guide, ad interasse 600 mm, isolata dalle strutture perimetrali con nastro vinilico biadesivo in polietilene espanso a celle chiuse tipo Knauf K434 con funzione di taglio acustico, dello spessore di 3,5 mm e sigillati con stucco e/o silicone a completo riempimento delle fessure in corrispondenza delle giunzioni perimetrali con le strutture primarie, per il raggiungimento delle prestazioni acustiche richieste. Nel prezzo si intendono compresi e compensati gli oneri per la formazione delle opere provvisionali per l’esecuzione dell’opere in sicurezza, e successivo smontaggio, la protezione provvisoria di pavimenti e di elementi presenti all’interno dell’area dell’intervento con posa e relativa rimozione finale di appositi teli protettivi, per la posa del nastro desolidarizzante alla base e in sommità della sottostruttura, per la fornitura e posa dell’isolante, per il taglio e lo sfrido delle lastre, i paraspigoli, la formazione di vani per porte completi di rinforzo perimetrale in profilati metallici per l'ancoraggio dei serramenti, gli oneri per la posa di telaio per porte scorrevoli interno muro se previsti in progetto, l’onere per i rinforzi strutturali per i carichi previsti in progetto, l’onere per la verifica ed eventuali lavorazioni aggiuntive riguardanti la posa di elementi non portanti in cartongesso nel rispetto delle NTC 2018, e s.m.i., e delle Norme Sismiche vigenti, l'onere di procedere in tempi successivi all'applicazione delle lastre in attesa dell'esecuzione di impianti elettrici e termoidraulici da inserire, l’onere per la sigillatura EI tra parete e soletta con soluzioni idonee a garantire la resistenza la fuoco e l’isolamento acustico richiesto, gli oneri per la chiusura REI degli attraversamenti impiantistici di qualsiasi tipo e natura, gli oneri per la sigillatura acustica in corrispondenza degli attraversamenti impiantistici, documentazione tecnica e modulistica necessarie per il rilascio del Certificato di Prevenzione Incendi per sistema di pareti in cartongesso EI60, gli oneri per le certificazioni e collaudo acustico se richiesti a progetto, la formazione ed il disfacimento di piani di lavoro interni, così come il rispetto della marcatura CE e la Dichiarazione di Produzione di Prodotto DOP per i prodotti di costruzione prevista dal Regolamento n. | Opere da cartongessista | Contropareti in cartongesso resistente al fuoco
DW30 - Controparete in cartongesso ignilastra, con mono orditura metallica da 50 mm, isolata, EI60, sp. 8 cm Fornitura e posa di controparete in cartongesso ignilastra, con mono orditura metallica da 50 mm, isolata, EI60, sp. 8,75 cm, composta da: - Lastra in cartongesso per l'antincendio tipo "Knauf GKF" o similare a scelta della DL. Sp. | Opere da cartongessista | Contropareti in cartongesso resistente al fuoco
DW03AE - Controparete autoportante EI 60 in doppia lastra in corrispondenza dei serramenti, spessore totale 10,5cm, H.158cm Fornitura e posa di Controparete, in cartongesso Ignilastra con mono orditura metallica da 75 mm, EI60, composta da: - Lastra in cartongesso per l'antincendio tipo ""Knauf GKF"" o similare a scelta della DL. Sp. 12,5 mm - Lastra in cartongesso per l'antincendio tipo ""Knauf GKF"" o similare a scelta della DL. Sp. 12,5 mm - Orditura metallica in acciaio zincato da 75 mm, con sviluppo da solaio a solaio, con passo dei montanti di 60cm - Strato isolante in lana minerale tipo ""Knauf Mineral Wool 35"" Classe A1 o similare a scelta della DL. Sp. | Opere da cartongessista | Contropareti in cartongesso resistente al fuoco
Controparete autoportante EI 60 in doppia lastra in corrispondenza dei serramenti, spessore totale 10,5cm, H.113cm Fornitura e posa di Controparete, in cartongesso Ignilastra con mono orditura metallica da 75 mm, EI60, composta da: - Lastra in cartongesso per l'antincendio tipo ""Knauf GKF"" o similare a scelta della DL. Sp. | Opere da cartongessista | Contropareti in cartongesso resistente al fuoco
DW01AE – Parete interna EI60 in doppia lastra in cartongesso, spessore 12,50cm Fornitura e posa in opera di parete divisoria interna realizzata con sistema Knauf W112, spessore totale 12,50cm, atta a garantire una resistenza al fuoco EI 60, rapporto di classificazione 215/C/16-307FR, Laboratorio LAPI, data emissione 10/03/2017, rapporto di estensione 070/C/21.AR2/22, norme di riferimento EN 1363-1 e EN 1364-1, a singola orditura metallica di 75mm, rivestita da entrambi i lati con doppia lastra in cartongesso, costituita da: Orditura metallica, con sviluppo da soletta a solaio per un’altezza massima di 5,50m, realizzata con profili tipo Knauf in acciaio zincato aventi un carico di snervamento pari a 300 N/mm², conformi alla norma europea UNI EN 10346, con rivestimento di zinco di 1° scelta e qualità Zn 99%, spessore acciaio 0,6 mm costituita da guide a "U" 40/75/40 mm; montanti a "C" 50/75/50 mm, inseriti nelle guide, ad interasse 600 mm, isolata dalle strutture perimetrali con nastro vinilico biadesivo in polietilene espanso a celle chiuse tipo Knauf K434 con funzione di taglio acustico, dello spessore di 3,5 mm e sigillati con stucco e/o silicone a completo riempimento delle fessure in corrispondenza delle giunzioni perimetrali con le strutture primarie, per il raggiungimento delle prestazioni acustiche richieste. | Opere da cartongessista | Contropareti in cartongesso resistente al fuoco
Controparete autoportante EI 60 in doppia lastra in corrispondenza dei serramenti, spessore totale 10,5cm, H.113cm Fornitura e posa di Controparete, in cartongesso Ignilastra con mono orditura metallica da 75 mm, EI60, composta da: - Lastra in cartongesso per l'antincendio tipo ""Knauf GKF"" o similare a scelta della DL. Sp. 12,5 mm - Lastra in cartongesso per l'antincendio tipo ""Knauf GKF"" o similare a scelta della DL. Sp. 12,5 mm - Orditura metallica in acciaio zincato da 75 mm, con sviluppo da solaio a solaio, con passo dei montanti di 60cm - Strato isolante in lana minerale tipo ""Knauf Mineral Wool 35"" Classe A1 o similare a scelta della DL. Sp. 60 mm, densità 18 Kg/mc. Nel prezzo si intendono compresi e compensati gli oneri per, il taglio e lo sfrido, i paraspigoli, la formazione di vani per porte completi di rinforzo perimetrale in profilati metallici per l'ancoraggio del serramento, gli oneri per la posa di telaio per porte scorrevoli interno muro se previsti in progetto, il rinforzo strutturale per i carichi previsti in progetto, l'onere di procedere in tempi successivi all'applicazione delle lastre in attesa dell'esecuzione di impianti elettrici e termoidraulici da inserire, la formazione ed il disfacimento dei piani di lavoro interni, idonei supporti dei eventuali grigliati a pavimento nei cavedi, oneri di sigillatura REI/EI in corrispondenza di attraversamenti impiantistici di ogni genere e natura, così come tutte le opere da fabbro e da lattoniere eventualmente necessarie alla realizzazione delle stesse, il rispetto della marcatura CE e la Dichiarazione di Produzione di Prodotto DOP per i prodotti di costruzione prevista dal Regolamento n. 305/2011 (UE) e quanto altro necessario per dare il lavoro finito a regola d’arte. | Opere da cartongessista | Contropareti in cartongesso resistente al fuoco
C04 - Controparete EI30 Classe A1, H. da pavimento a soletta - Neulift Fornitura e posa di controparete EI30 Classe A1, spessore totale 10 cm e H. da pavimento a soletta. Controparete per compartimentazione antincendio. Controparete composta da: - Lastra in cartongesso standard tipo "Knauf GKB" o similare a scelta della DL. Sp. 12,5 mm; - Lastra in cartongesso standard tipo "Knauf GKB" o similare a scelta della DL. | Opere da cartongessista | Contropareti in cartongesso resistente al fuoco
Controparete in cartongesso ignilastra, con mono orditura metallica da 50 mm, isolata, EI60, sp. 8 cm Fornitura e posa di controparete in cartongesso ignilastra, con mono orditura metallica da 50 mm, isolata, EI60, sp. 8,75 cm, composta da: - Lastra in cartongesso per l'antincendio tipo "Knauf GKF" o similare a scelta della DL. Sp. 15 mm - Lastra in cartongesso per l'antincendio tipo "Knauf GKF" o similare a scelta della DL. Sp. 15 mm - Orditura metallica in acciaio zincato da 50 mm, con sviluppo da solaio a solaio con passo dei montanti di 60 cm - Strato isolante in lana minerale tipo "Knauf Mineral Wool 35" Classe A1 o similare a scelta della DL. Sp. 40 mm, densità 18 Kg/mc. | Opere da cartongessista | Contropareti in cartongesso resistente al fuoco
DW30 - Controparete in cartongesso ignilastra, con mono orditura metallica da 50 mm, isolata, EI60, sp. 8 cm Fornitura e posa di controparete in cartongesso ignilastra, con mono orditura metallica da 50 mm, isolata, EI60, sp. 8,75 cm, composta da: - Lastra in cartongesso per l'antincendio tipo "Knauf GKF" o similare a scelta della DL. Sp. 15 mm - Lastra in cartongesso per l'antincendio tipo "Knauf GKF" o similare a scelta della DL. Sp. 15 mm - Orditura metallica in acciaio zincato da 50 mm, con sviluppo da solaio a solaio con passo dei montanti di 60 cm - Strato isolante in lana minerale tipo "Knauf Mineral Wool 35" Classe A1 o similare a scelta della DL. Sp. 40 mm, densità 18 Kg/mc. E’ prevista la posa sotto le sottostrutture di fasce adesivizzate da 10 cm in polietilene tipo Isolmant Nastro Tagliamuro ad elevata densità, calibrate nella composizione per svolgere la funzione di “molla acustica” al di sotto delle tramezze, eliminando la trasmissione dei rumori dal muro al solaio e viceversa. | Opere da cartongessista | Contropareti in cartongesso resistente al fuoco
C09 - Controparete EI60 Classe A1, H. da pavimento a soletta - Kone Fornitura e posa di controparete EI60 Classe A1, spessore totale 10,5 cm e H. da pavimento a soletta. Controparete per compartimentazione antincendio. Controparete composta da: - Idrolastra in cartongesso per ambienti umidi tipo "Knauf GKI" o similare a scelta della DL. Sp. 15 mm; - Idrolastra in cartongesso per ambienti umidi tipo "Knauf GKI" o similare a scelta della DL. Sp. 15 mm; - Orditura metallica in acciaio zincato da 75 mm, con sviluppo da solaio a solaio, con passo dei montanti di 60 cm. Compresa striscia in polietilene espanso biadesivo (sp. | Opere da cartongessista | Contropareti in cartongesso resistente al fuoco
Controparete autoportante EI 60 in doppia lastra in corrispondenza dei serramenti, spessore totale 10,5cm, H.158cm Fornitura e posa di Controparete, in cartongesso Ignilastra con mono orditura metallica da 75 mm, EI60, composta da: - Lastra in cartongesso per l'antincendio tipo ""Knauf GKF"" o similare a scelta della DL. Sp. 12,5 mm - Lastra in cartongesso per l'antincendio tipo ""Knauf GKF"" o similare a scelta della DL. Sp. 12,5 mm - Orditura metallica in acciaio zincato da 75 mm, con sviluppo da solaio a solaio, con passo dei montanti di 60cm - Strato isolante in lana minerale tipo ""Knauf Mineral Wool 35"" Classe A1 o similare a scelta della DL. | Opere da cartongessista | Contropareti in cartongesso resistente al fuoco
DW11 -Fornitura e posa di Parete in cartongesso EI60 con mono orditura metallica da 75 mm composta da: - Lastra in cartongesso standard tipo "Knauf GKB" o similare a scelta della DL. Sp. 12,5 mm - Lastra in cartongesso per l'antincendio e locali umidi tipo "Knauf Diamant" o similare a scelta della DL. Sp. 12,5 mm - Orditura metallica in acciaio zincato da 75 mm, con sviluppo da solaio a solaio, con passo dei montanti di 60cm - Lastra in cartongesso standard tipo "Knauf GKB" o similare a scelta della DL. Sp. 12,5 mm - Lastra in cartongesso standard tipo "Knauf GKB" o similare a scelta della DL. Sp. 12,5 mm - Trattamento acustico con striscia in polietilene espanso biadesivo, sp. 3 mm, applicato su tutto il perimetro e per tutto lo spessore della parete come da dettagli acustici negli elaborati "3600_EK-0301-E" e "3600_EK-0302-E"; - Chiusura della sommità della parete in corrispondenza del bandraster come da dettagli acustici negli elaborati "3600_EK-0301-E" e "3600_EK-0302-E". - Nodo con infisso esterno in facciata secondo dettaglio tecnico D04, tavola "3600 EA 1600 E". Nel prezzo si intendono compresi e compensati gli oneri per, il taglio e lo sfrido, i paraspigoli, la formazione di vani per porte completi di rinforzo perimetrale in profilati metallici per l'ancoraggio del serramento, gli oneri per la posa di telaio per porte scorrevoli interno muro se previsti in progetto, il rinforzo strutturale per i carichi previsti in progetto, l'onere di procedere in tempi successivi all'applicazione delle lastre in attesa dell'esecuzione di impianti elettrici e termoidraulici da inserire, la formazione ed il disfacimento dei piani di lavoro interni, idonei supporti dei eventuali grigliati a pavimento nei cavedi, oneri di sigillatura REI/EI in corrispondenza di attraversamenti impiantistici di ogni genere e natura, così come tutte le opere da fabbro e da lattoniere eventualmente necessarie alla realizzazione delle stesse, il rispetto della marcatura CE e la Dichiarazione di Produzione di Prodotto DOP per i prodotti di costruzione prevista dal Regolamento n. 305/2011 (UE) e quanto altro necessario per dare il lavoro finito a regola d'arte. | Opere da cartongessista | Contropareti in cartongesso resistente al fuoco
DW04AE - Controparete autoportante EI 60 in doppia lastra in corrispondenza dei serramenti, spessore totale 10,5cm, H.113cm Fornitura e posa di Controparete, in cartongesso Ignilastra con mono orditura metallica da 75 mm, EI60, composta da: - Lastra in cartongesso per l'antincendio tipo ""Knauf GKF"" o similare a scelta della DL. Sp. | Opere da cartongessista | Contropareti in cartongesso resistente al fuoco
DW04AE - Controparete autoportante EI 60 in doppia lastra in corrispondenza dei serramenti, spessore totale 10,5cm, H.113cm Fornitura e posa di Controparete, in cartongesso Ignilastra con mono orditura metallica da 75 mm, EI60, composta da: - Lastra in cartongesso per l'antincendio tipo ""Knauf GKF"" o similare a scelta della DL. Sp. 12,5 mm - Lastra in cartongesso per l'antincendio tipo ""Knauf GKF"" o similare a scelta della DL. Sp. 12,5 mm - Orditura metallica in acciaio zincato da 75 mm, con sviluppo da solaio a solaio, con passo dei montanti di 60cm - Strato isolante in lana minerale tipo ""Knauf Mineral Wool 35"" Classe A1 o similare a scelta della DL. Sp. 60 mm, densità 18 Kg/mc. Nel prezzo si intendono compresi e compensati gli oneri per, il taglio e lo sfrido, i paraspigoli, la formazione di vani per porte completi di rinforzo perimetrale in profilati metallici per l'ancoraggio del serramento, gli oneri per la posa di telaio per porte scorrevoli interno muro se previsti in progetto, il rinforzo strutturale per i carichi previsti in progetto, l'onere di procedere in tempi successivi all'applicazione delle lastre in attesa dell'esecuzione di impianti elettrici e termoidraulici da inserire, la formazione ed il disfacimento dei piani di lavoro interni, idonei supporti dei eventuali grigliati a pavimento nei cavedi, oneri di sigillatura REI/EI in corrispondenza di attraversamenti impiantistici di ogni genere e natura, così come tutte le opere da fabbro e da lattoniere eventualmente necessarie alla realizzazione delle stesse, il rispetto della marcatura CE e la Dichiarazione di Produzione di Prodotto DOP per i prodotti di costruzione prevista dal Regolamento n. 305/2011 (UE) e quanto altro necessario per dare il lavoro finito a regola d’arte. | Opere da cartongessista | Contropareti in cartongesso resistente al fuoco
Controparete autoportante EI 60 in doppia lastra in corrispondenza dei serramenti, spessore totale 10,5cm, H.158cm Fornitura e posa di Controparete, in cartongesso Ignilastra con mono orditura metallica da 75 mm, EI60, composta da: - Lastra in cartongesso per l'antincendio tipo ""Knauf GKF"" o similare a scelta della DL. Sp. 12,5 mm - Lastra in cartongesso per l'antincendio tipo ""Knauf GKF"" o similare a scelta della DL. Sp. | Opere da cartongessista | Contropareti in cartongesso resistente al fuoco
Fornitura e posa di Parete in cartongesso EI60 con mono orditura metallica da 75 mm composta da: - Lastra in cartongesso standard tipo "Knauf GKB" o similare a scelta della DL. Sp. 12,5 mm - Lastra in cartongesso per l'antincendio e locali umidi tipo "Knauf Diamant" o similare a scelta della DL. Sp. | Opere da cartongessista | Contropareti in cartongesso resistente al fuoco
DW03AE - Controparete autoportante EI 60 in doppia lastra in corrispondenza dei serramenti, spessore totale 10,5cm, H.158cm Fornitura e posa di Controparete, in cartongesso Ignilastra con mono orditura metallica da 75 mm, EI60, composta da: - Lastra in cartongesso per l'antincendio tipo ""Knauf GKF"" o similare a scelta della DL. Sp. 12,5 mm - Lastra in cartongesso per l'antincendio tipo ""Knauf GKF"" o similare a scelta della DL. Sp. | Opere da cartongessista | Contropareti in cartongesso resistente al fuoco
DW30 - Controparete in cartongesso ignilastra, con mono orditura metallica da 50 mm, isolata, EI60, sp. | Opere da cartongessista | Contropareti in cartongesso resistente al fuoco
Controparete EI30 Classe A1, H. da pavimento a soletta - Kone Fornitura e posa di controparete EI30 Classe A1, spessore totale 10 cm e H. da pavimento a soletta. | Opere da cartongessista | Contropareti in cartongesso resistente al fuoco
DW30 - Controparete in cartongesso ignilastra, con mono orditura metallica da 50 mm, isolata, EI60, sp. 8 cm Fornitura e posa di controparete in cartongesso ignilastra, con mono orditura metallica da 50 mm, isolata, EI60, sp. 8,75 cm, composta da: - Lastra in cartongesso per l'antincendio tipo "Knauf GKF" o similare a scelta della DL. Sp. 15 mm - Lastra in cartongesso per l'antincendio tipo "Knauf GKF" o similare a scelta della DL. Sp. 15 mm - Orditura metallica in acciaio zincato da 50 mm, con sviluppo da solaio a solaio con passo dei montanti di 60 cm - Strato isolante in lana minerale tipo "Knauf Mineral Wool 35" Classe A1 o similare a scelta della DL. Sp. 40 mm, densità 18 Kg/mc. E’ prevista la posa sotto le sottostrutture di fasce adesivizzate da 10 cm in polietilene tipo Isolmant Nastro Tagliamuro ad elevata densità, calibrate nella composizione per svolgere la funzione di “molla acustica” al di sotto delle tramezze, eliminando la trasmissione dei rumori dal muro al solaio e viceversa. Nel prezzo si intendono compresi e compensati gli oneri per, il taglio e lo sfrido, i paraspigoli, la formazione di vani per porte completi di rinforzo perimetrale in profilati metallici per l'ancoraggio del serramento, gli oneri per la posa di telaio per porte scorrevoli interno muro se previsti in progetto, il rinforzo strutturale per i carichi previsti in progetto, l'onere di procedere in tempi successivi all'applicazione delle lastre in attesa dell'esecuzione di impianti elettrici e termoidraulici da inserire, la formazione ed il disfacimento dei piani di lavoro interni, idonei supporti dei eventuali grigliati a pavimento nei cavedi, oneri di sigillatura REI/EI in corrispondenza di attraversamenti impiantistici di ogni genere e natura, così come tutte le opere da fabbro e da lattoniere eventualmente necessarie alla realizzazione delle stesse, il rispetto della marcatura CE e la Dichiarazione di Produzione di Prodotto DOP per i prodotti di costruzione prevista dal Regolamento n. 305/2011 (UE) e quanto altro necessario per dare il lavoro finito a regola d’arte. | Opere da cartongessista | Contropareti in cartongesso resistente al fuoco
DW03AE - Controparete autoportante EI 60 in doppia lastra in corrispondenza dei serramenti, spessore totale 10,5cm, H.158cm Fornitura e posa di Controparete, in cartongesso Ignilastra con mono orditura metallica da 75 mm, EI60, composta da: - Lastra in cartongesso per l'antincendio tipo ""Knauf GKF"" o similare a scelta della DL. Sp. 12,5 mm - Lastra in cartongesso per l'antincendio tipo ""Knauf GKF"" o similare a scelta della DL. Sp. 12,5 mm - Orditura metallica in acciaio zincato da 75 mm, con sviluppo da solaio a solaio, con passo dei montanti di 60cm - Strato isolante in lana minerale tipo ""Knauf Mineral Wool 35"" Classe A1 o similare a scelta della DL. Sp. 60 mm, densità 18 Kg/mc. Nel prezzo si intendono compresi e compensati gli oneri per, il taglio e lo sfrido, i paraspigoli, la formazione di vani per porte completi di rinforzo perimetrale in profilati metallici per l'ancoraggio del serramento, gli oneri per la posa di telaio per porte scorrevoli interno muro se previsti in progetto, il rinforzo strutturale per i carichi previsti in progetto, l'onere di procedere in tempi successivi all'applicazione delle lastre in attesa dell'esecuzione di impianti elettrici e termoidraulici da inserire, la formazione ed il disfacimento dei piani di lavoro interni, idonei supporti dei eventuali grigliati a pavimento nei cavedi, oneri di sigillatura REI/EI in corrispondenza di attraversamenti impiantistici di ogni genere e natura, così come tutte le opere da fabbro e da lattoniere eventualmente necessarie alla realizzazione delle stesse, il rispetto della marcatura CE e la Dichiarazione di Produzione di Prodotto DOP per i prodotti di costruzione prevista dal Regolamento n. | Opere da cartongessista | Contropareti in cartongesso resistente al fuoco
Controparete in cartongesso ignilastra, con mono orditura metallica da 50 mm, isolata, EI60, sp. 8 cm Fornitura e posa di controparete in cartongesso ignilastra, con mono orditura metallica da 50 mm, isolata, EI60, sp. | Opere da cartongessista | Contropareti in cartongesso resistente al fuoco
Controparete in cartongesso ignilastra, con mono orditura metallica da 50 mm, isolata, EI60, sp. 8 cm Fornitura e posa di controparete in cartongesso ignilastra, con mono orditura metallica da 50 mm, isolata, EI60, sp. 8,75 cm, composta da: - Lastra in cartongesso per l'antincendio tipo "Knauf GKF" o similare a scelta della DL. Sp. 15 mm - Lastra in cartongesso per l'antincendio tipo "Knauf GKF" o similare a scelta della DL. Sp. | Opere da cartongessista | Contropareti in cartongesso resistente al fuoco
Controparete autoportante EI 60 in doppia lastra in corrispondenza dei serramenti, spessore totale 10,5cm, H.113cm Fornitura e posa di Controparete, in cartongesso Ignilastra con mono orditura metallica da 75 mm, EI60, composta da: - Lastra in cartongesso per l'antincendio tipo ""Knauf GKF"" o similare a scelta della DL. Sp. 12,5 mm - Lastra in cartongesso per l'antincendio tipo ""Knauf GKF"" o similare a scelta della DL. Sp. | Opere da cartongessista | Contropareti in cartongesso resistente al fuoco
Controparete autoportante EI 60 in doppia lastra in corrispondenza dei serramenti, spessore totale 10,5cm, H.158cm Fornitura e posa di Controparete, in cartongesso Ignilastra con mono orditura metallica da 75 mm, EI60, composta da: - Lastra in cartongesso per l'antincendio tipo ""Knauf GKF"" o similare a scelta della DL. Sp. 12,5 mm - Lastra in cartongesso per l'antincendio tipo ""Knauf GKF"" o similare a scelta della DL. Sp. 12,5 mm - Orditura metallica in acciaio zincato da 75 mm, con sviluppo da solaio a solaio, con passo dei montanti di 60cm - Strato isolante in lana minerale tipo ""Knauf Mineral Wool 35"" Classe A1 o similare a scelta della DL. | Opere da cartongessista | Contropareti in cartongesso resistente al fuoco
DW50 - Fornitura e posa di Controparete, in cartongesso Ignilastra con mono orditura metallica da 75, EI60, composta da: - Lastra in cartongesso per l'antincendio tipo “Knauf GKF” o similare a scelta della DL. Sp. 15 mm - Lastra in cartongesso per l'antincendio tipo “Knauf GKF” o similare a scelta della DL. Sp. | Opere da cartongessista | Contropareti in cartongesso resistente al fuoco
Fornitura e posa di setto autoportante in cartongesso, spessore 12,5cm, composto da: - Lastra in cartongesso standard tipo "Knauf GKB" o similare a scelta della DL. Sp. 12,5 mm - Lastra in cartongesso standard tipo "Knauf GKB" o similare a scelta della DL. Sp. 12,5 mm - Orditura metallica in acciaio zincato da 100 mm, con sviluppo da solaio a solaio, con passo dei montanti di 60cm - Strato isolante in lana minerale tipo "Knauf Naturboard Partition" Classe A1 o similare a scelta della DL. Sp. 60 mm, densità 50 Kg/mc. Nel prezzo si intendono compresi e compensati gli oneri per, il taglio e lo sfrido, i paraspigoli, la formazione di vani per porte completi di rinforzo perimetrale in profilati metallici per l'ancoraggio del serramento, gli oneri per la posa di telaio per porte scorrevoli interno muro se previsti in progetto, il rinforzo strutturale per i carichi previsti in progetto, l'onere di procedere in tempi successivi all'applicazione delle lastre in attesa dell'esecuzione di impianti elettrici e termoidraulici da inserire, la formazione ed il disfacimento dei piani di lavoro interni, idonei supporti dei eventuali grigliati a pavimento nei cavedi, oneri di sigillatura REI/EI in corrispondenza di attraversamenti impiantistici di ogni genere e natura, così come tutte le opere da fabbro e da lattoniere eventualmente necessarie alla realizzazione delle stesse, il rispetto della marcatura CE e la Dichiarazione di Produzione di Prodotto DOP per i prodotti di costruzione prevista dal Regolamento n. | Opere da cartongessista | Contropareti in cartongesso resistente al fuoco
Controparete in cartongesso ignilastra, con mono orditura metallica da 50 mm, isolata, EI60, sp. | Opere da cartongessista | Contropareti in cartongesso resistente al fuoco
DW01AE – Parete interna EI60 in doppia lastra in cartongesso, spessore 12,50cm Fornitura e posa in opera di parete divisoria interna realizzata con sistema Knauf W112, spessore totale 12,50cm, atta a garantire una resistenza al fuoco EI 60, rapporto di classificazione 215/C/16-307FR, Laboratorio LAPI, data emissione 10/03/2017, rapporto di estensione 070/C/21.AR2/22, norme di riferimento EN 1363-1 e EN 1364-1, a singola orditura metallica di 75mm, rivestita da entrambi i lati con doppia lastra in cartongesso, costituita da: Orditura metallica, con sviluppo da soletta a solaio per un’altezza massima di 5,50m, realizzata con profili tipo Knauf in acciaio zincato aventi un carico di snervamento pari a 300 N/mm², conformi alla norma europea UNI EN 10346, con rivestimento di zinco di 1° scelta e qualità Zn 99%, spessore acciaio 0,6 mm costituita da guide a "U" 40/75/40 mm; montanti a "C" 50/75/50 mm, inseriti nelle guide, ad interasse 600 mm, isolata dalle strutture perimetrali con nastro vinilico biadesivo in polietilene espanso a celle chiuse tipo Knauf K434 con funzione di taglio acustico, dello spessore di 3,5 mm e sigillati con stucco e/o silicone a completo riempimento delle fessure in corrispondenza delle giunzioni perimetrali con le strutture primarie, per il raggiungimento delle prestazioni acustiche richieste. | Opere da cartongessista | Contropareti in cartongesso resistente al fuoco
DW30 - Controparete in cartongesso ignilastra, con mono orditura metallica da 50 mm, isolata, EI60, sp. 8 cm Fornitura e posa di controparete in cartongesso ignilastra, con mono orditura metallica da 50 mm, isolata, EI60, sp. 8,75 cm, composta da: - Lastra in cartongesso per l'antincendio tipo "Knauf GKF" o similare a scelta della DL. Sp. | Opere da cartongessista | Contropareti in cartongesso resistente al fuoco
DW30 - Controparete in cartongesso ignilastra, con mono orditura metallica da 50 mm, isolata, EI60, sp. 8 cm Fornitura e posa di controparete in cartongesso ignilastra, con mono orditura metallica da 50 mm, isolata, EI60, sp. 8,75 cm, composta da: - Lastra in cartongesso per l'antincendio tipo "Knauf GKF" o similare a scelta della DL. Sp. 15 mm - Lastra in cartongesso per l'antincendio tipo "Knauf GKF" o similare a scelta della DL. | Opere da cartongessista | Contropareti in cartongesso resistente al fuoco
Controparete in cartongesso ignilastra, con mono orditura metallica da 50 mm, isolata, EI60, sp. 8 cm Fornitura e posa di controparete in cartongesso ignilastra, con mono orditura metallica da 50 mm, isolata, EI60, sp. 8,75 cm, composta da: - Lastra in cartongesso per l'antincendio tipo "Knauf GKF" o similare a scelta della DL. Sp. 15 mm - Lastra in cartongesso per l'antincendio tipo "Knauf GKF" o similare a scelta della DL. Sp. 15 mm - Orditura metallica in acciaio zincato da 50 mm, con sviluppo da solaio a solaio con passo dei montanti di 60 cm - Strato isolante in lana minerale tipo "Knauf Mineral Wool 35" Classe A1 o similare a scelta della DL. Sp. 40 mm, densità 18 Kg/mc. E’ prevista la posa sotto le sottostrutture di fasce adesivizzate da 10 cm in polietilene tipo Isolmant Nastro Tagliamuro ad elevata densità, calibrate nella composizione per svolgere la funzione di “molla acustica” al di sotto delle tramezze, eliminando la trasmissione dei rumori dal muro al solaio e viceversa. | Opere da cartongessista | Contropareti in cartongesso resistente al fuoco
Controparete in cartongesso ignilastra, con mono orditura metallica da 50 mm, isolata, EI60, sp. 8 cm Fornitura e posa di controparete in cartongesso ignilastra, con mono orditura metallica da 50 mm, isolata, EI60, sp. 8,75 cm, composta da: - Lastra in cartongesso per l'antincendio tipo "Knauf GKF" o similare a scelta della DL. Sp. | Opere da cartongessista | Contropareti in cartongesso resistente al fuoco
DW04AE - Controparete autoportante EI 60 in doppia lastra in corrispondenza dei serramenti, spessore totale 10,5cm, H.113cm Fornitura e posa di Controparete, in cartongesso Ignilastra con mono orditura metallica da 75 mm, EI60, composta da: - Lastra in cartongesso per l'antincendio tipo ""Knauf GKF"" o similare a scelta della DL. Sp. 12,5 mm - Lastra in cartongesso per l'antincendio tipo ""Knauf GKF"" o similare a scelta della DL. Sp. 12,5 mm - Orditura metallica in acciaio zincato da 75 mm, con sviluppo da solaio a solaio, con passo dei montanti di 60cm - Strato isolante in lana minerale tipo ""Knauf Mineral Wool 35"" Classe A1 o similare a scelta della DL. Sp. 60 mm, densità 18 Kg/mc. Nel prezzo si intendono compresi e compensati gli oneri per, il taglio e lo sfrido, i paraspigoli, la formazione di vani per porte completi di rinforzo perimetrale in profilati metallici per l'ancoraggio del serramento, gli oneri per la posa di telaio per porte scorrevoli interno muro se previsti in progetto, il rinforzo strutturale per i carichi previsti in progetto, l'onere di procedere in tempi successivi all'applicazione delle lastre in attesa dell'esecuzione di impianti elettrici e termoidraulici da inserire, la formazione ed il disfacimento dei piani di lavoro interni, idonei supporti dei eventuali grigliati a pavimento nei cavedi, oneri di sigillatura REI/EI in corrispondenza di attraversamenti impiantistici di ogni genere e natura, così come tutte le opere da fabbro e da lattoniere eventualmente necessarie alla realizzazione delle stesse, il rispetto della marcatura CE e la Dichiarazione di Produzione di Prodotto DOP per i prodotti di costruzione prevista dal Regolamento n. 305/2011 (UE) e quanto altro necessario per dare il lavoro finito a regola d’arte. | Opere da cartongessista | Contropareti in cartongesso resistente al fuoco
C04 - Controparete EI30 Classe A1, H. | Opere da cartongessista | Contropareti in cartongesso resistente al fuoco
DW50 - Fornitura e posa di Controparete, in cartongesso Ignilastra con mono orditura metallica da 75, EI60, composta da: - Lastra in cartongesso per l'antincendio tipo “Knauf GKF” o similare a scelta della DL. Sp. 15 mm - Lastra in cartongesso per l'antincendio tipo “Knauf GKF” o similare a scelta della DL. Sp. 15 mm - Orditura metallica in acciaio zincato da 75 mm, con sviluppo da solaio a solaio, con passo dei montanti di 60cm - Strato isolante in lana minerale tipo “Knauf Mineral Wool 35” Classe A1 o similare a scelta della DL. Sp. | Opere da cartongessista | Contropareti in cartongesso resistente al fuoco
Controparete in cartongesso ignilastra, con mono orditura metallica da 50 mm, isolata, EI60, sp. 8 cm Fornitura e posa di controparete in cartongesso ignilastra, con mono orditura metallica da 50 mm, isolata, EI60, sp. 8,75 cm, composta da: - Lastra in cartongesso per l'antincendio tipo "Knauf GKF" o similare a scelta della DL. Sp. 15 mm - Lastra in cartongesso per l'antincendio tipo "Knauf GKF" o similare a scelta della DL. Sp. 15 mm - Orditura metallica in acciaio zincato da 50 mm, con sviluppo da solaio a solaio con passo dei montanti di 60 cm - Strato isolante in lana minerale tipo "Knauf Mineral Wool 35" Classe A1 o similare a scelta della DL. Sp. | Opere da cartongessista | Contropareti in cartongesso resistente al fuoco
DW03AE - Controparete autoportante EI 60 in doppia lastra in corrispondenza dei serramenti, spessore totale 10,5cm, H.158cm Fornitura e posa di Controparete, in cartongesso Ignilastra con mono orditura metallica da 75 mm, EI60, composta da: - Lastra in cartongesso per l'antincendio tipo ""Knauf GKF"" o similare a scelta della DL. Sp. 12,5 mm - Lastra in cartongesso per l'antincendio tipo ""Knauf GKF"" o similare a scelta della DL. Sp. 12,5 mm - Orditura metallica in acciaio zincato da 75 mm, con sviluppo da solaio a solaio, con passo dei montanti di 60cm - Strato isolante in lana minerale tipo ""Knauf Mineral Wool 35"" Classe A1 o similare a scelta della DL. Sp. 60 mm, densità 18 Kg/mc. Nel prezzo si intendono compresi e compensati gli oneri per, il taglio e lo sfrido, i paraspigoli, la formazione di vani per porte completi di rinforzo perimetrale in profilati metallici per l'ancoraggio del serramento, gli oneri per la posa di telaio per porte scorrevoli interno muro se previsti in progetto, il rinforzo strutturale per i carichi previsti in progetto, l'onere di procedere in tempi successivi all'applicazione delle lastre in attesa dell'esecuzione di impianti elettrici e termoidraulici da inserire, la formazione ed il disfacimento dei piani di lavoro interni, idonei supporti dei eventuali grigliati a pavimento nei cavedi, oneri di sigillatura REI/EI in corrispondenza di attraversamenti impiantistici di ogni genere e natura, così come tutte le opere da fabbro e da lattoniere eventualmente necessarie alla realizzazione delle stesse, il rispetto della marcatura CE e la Dichiarazione di Produzione di Prodotto DOP per i prodotti di costruzione prevista dal Regolamento n. 305/2011 (UE) e quanto altro necessario per dare il lavoro finito a regola d’arte. | Opere da cartongessista | Contropareti in cartongesso resistente al fuoco
DW30 - Controparete in cartongesso ignilastra, con mono orditura metallica da 50 mm, isolata, EI60, sp. 8 cm Fornitura e posa di controparete in cartongesso ignilastra, con mono orditura metallica da 50 mm, isolata, EI60, sp. 8,75 cm, composta da: - Lastra in cartongesso per l'antincendio tipo "Knauf GKF" o similare a scelta della DL. Sp. 15 mm - Lastra in cartongesso per l'antincendio tipo "Knauf GKF" o similare a scelta della DL. Sp. 15 mm - Orditura metallica in acciaio zincato da 50 mm, con sviluppo da solaio a solaio con passo dei montanti di 60 cm - Strato isolante in lana minerale tipo "Knauf Mineral Wool 35" Classe A1 o similare a scelta della DL. Sp. 40 mm, densità 18 Kg/mc. | Opere da cartongessista | Contropareti in cartongesso resistente al fuoco
DW04AE - Controparete autoportante EI 60 in doppia lastra in corrispondenza dei serramenti, spessore totale 10,5cm, H.113cm Fornitura e posa di Controparete, in cartongesso Ignilastra con mono orditura metallica da 75 mm, EI60, composta da: - Lastra in cartongesso per l'antincendio tipo ""Knauf GKF"" o similare a scelta della DL. Sp. 12,5 mm - Lastra in cartongesso per l'antincendio tipo ""Knauf GKF"" o similare a scelta della DL. Sp. 12,5 mm - Orditura metallica in acciaio zincato da 75 mm, con sviluppo da solaio a solaio, con passo dei montanti di 60cm - Strato isolante in lana minerale tipo ""Knauf Mineral Wool 35"" Classe A1 o similare a scelta della DL. | Opere da cartongessista | Contropareti in cartongesso resistente al fuoco
DW26 - Fornitura e posa di setto autoportante in cartongesso, spessore 12,5cm, composto da: - Lastra in cartongesso standard tipo "Knauf GKB" o similare a scelta della DL. Sp. 12,5 mm - Lastra in cartongesso standard tipo "Knauf GKB" o similare a scelta della DL. Sp. 12,5 mm - Orditura metallica in acciaio zincato da 100 mm, con sviluppo da solaio a solaio, con passo dei montanti di 60cm - Strato isolante in lana minerale tipo "Knauf Naturboard Partition" Classe A1 o similare a scelta della DL. Sp. 60 mm, densità 50 Kg/mc. Nel prezzo si intendono compresi e compensati gli oneri per, il taglio e lo sfrido, i paraspigoli, la formazione di vani per porte completi di rinforzo perimetrale in profilati metallici per l'ancoraggio del serramento, gli oneri per la posa di telaio per porte scorrevoli interno muro se previsti in progetto, il rinforzo strutturale per i carichi previsti in progetto, l'onere di procedere in tempi successivi all'applicazione delle lastre in attesa dell'esecuzione di impianti elettrici e termoidraulici da inserire, la formazione ed il disfacimento dei piani di lavoro interni, idonei supporti dei eventuali grigliati a pavimento nei cavedi, oneri di sigillatura REI/EI in corrispondenza di attraversamenti impiantistici di ogni genere e natura, così come tutte le opere da fabbro e da lattoniere eventualmente necessarie alla realizzazione delle stesse, il rispetto della marcatura CE e la Dichiarazione di Produzione di Prodotto DOP per i prodotti di costruzione prevista dal Regolamento n. | Opere da cartongessista | Contropareti in cartongesso resistente al fuoco
Fornitura e posa di Parete in cartongesso sp. 12,5 cm con lastra GKB + Lastra A-zero, sottostruttura 7.5 cm + isolante 6 cm composta da: - Lastra in cartongesso per l'antincendio tipo "Knauf A-Zero" o similare a scelta della DL. Sp. 12,5 mm - Lastra in cartongesso standard tipo "Knauf GKB" o similare a scelta della DL. Sp. 12,5 mm - Orditura metallica in acciaio zincato da 75 mm, con sviluppo da solaio a solaio, con passo dei montanti di 60cm - Strato isolante in lana minerale tipo "Knauf Naturboard Partition" classe A1 o similare a scelta della DL. Sp. 60 mm, densità 50 Kg/mc. - Lastra in cartongesso standard tipo "Knauf GKB" o similare a scelta della DL. Sp. 12,5 mm - Lastra in cartongesso per l'antincendio tipo "Knauf A-Zero" o similare a scelta della DL. Sp. 12,5 mm; - Trattamento acustico con striscia in polietilene espanso biadesivo, sp. 3 mm, applicato su tutto il perimetro e per tutto lo spessore della parete come da dettagli acustici negli elaborati "3600_EK-0301-E" e "3600_EK-0302-E"; - Chiusura della sommità della parete in corrispondenza del bandraster come da dettagli acustici negli elaborati "3600_EK-0301-E" e "3600_EK-0302-E"; - Nodo con infisso esterno in facciata secondo dettaglio tecnico D04, tavola "3600 EA 1600 E" Nel prezzo si intendono compresi e compensati gli oneri per, il taglio e lo sfrido, i paraspigoli, la formazione di vani per porte completi di rinforzo perimetrale in profilati metallici per l'ancoraggio del serramento, gli oneri per la posa di telaio per porte scorrevoli interno muro se previsti in progetto, il rinforzo strutturale per i carichi previsti in progetto, l'onere di procedere in tempi successivi all'applicazione delle lastre in attesa dell'esecuzione di impianti elettrici e termoidraulici da inserire, la formazione ed il disfacimento dei piani di lavoro interni, idonei supporti dei eventuali grigliati a pavimento nei cavedi, oneri di sigillatura REI/EI in corrispondenza di attraversamenti impiantistici di ogni genere e natura, così come tutte le opere da fabbro e da lattoniere eventualmente necessarie alla realizzazione delle stesse, il rispetto della marcatura CE e la Dichiarazione di Produzione di Prodotto DOP per i prodotti di costruzione prevista dal Regolamento n. 305/2011 (UE) e quanto altro necessario per dare il lavoro finito a regola d'arte. | Opere da cartongessista | Contropareti in cartongesso resistente al fuoco
DW04AE - Controparete autoportante EI 60 in doppia lastra in corrispondenza dei serramenti, spessore totale 10,5cm, H.113cm Fornitura e posa di Controparete, in cartongesso Ignilastra con mono orditura metallica da 75 mm, EI60, composta da: - Lastra in cartongesso per l'antincendio tipo ""Knauf GKF"" o similare a scelta della DL. Sp. 12,5 mm - Lastra in cartongesso per l'antincendio tipo ""Knauf GKF"" o similare a scelta della DL. Sp. 12,5 mm - Orditura metallica in acciaio zincato da 75 mm, con sviluppo da solaio a solaio, con passo dei montanti di 60cm - Strato isolante in lana minerale tipo ""Knauf Mineral Wool 35"" Classe A1 o similare a scelta della DL. Sp. | Opere da cartongessista | Contropareti in cartongesso resistente al fuoco
DW03AE - Controparete autoportante EI 60 in doppia lastra in corrispondenza dei serramenti, spessore totale 10,5cm, H.158cm Fornitura e posa di Controparete, in cartongesso Ignilastra con mono orditura metallica da 75 mm, EI60, composta da: - Lastra in cartongesso per l'antincendio tipo ""Knauf GKF"" o similare a scelta della DL. Sp. 12,5 mm - Lastra in cartongesso per l'antincendio tipo ""Knauf GKF"" o similare a scelta della DL. Sp. 12,5 mm - Orditura metallica in acciaio zincato da 75 mm, con sviluppo da solaio a solaio, con passo dei montanti di 60cm - Strato isolante in lana minerale tipo ""Knauf Mineral Wool 35"" Classe A1 o similare a scelta della DL. Sp. 60 mm, densità 18 Kg/mc. Nel prezzo si intendono compresi e compensati gli oneri per, il taglio e lo sfrido, i paraspigoli, la formazione di vani per porte completi di rinforzo perimetrale in profilati metallici per l'ancoraggio del serramento, gli oneri per la posa di telaio per porte scorrevoli interno muro se previsti in progetto, il rinforzo strutturale per i carichi previsti in progetto, l'onere di procedere in tempi successivi all'applicazione delle lastre in attesa dell'esecuzione di impianti elettrici e termoidraulici da inserire, la formazione ed il disfacimento dei piani di lavoro interni, idonei supporti dei eventuali grigliati a pavimento nei cavedi, oneri di sigillatura REI/EI in corrispondenza di attraversamenti impiantistici di ogni genere e natura, così come tutte le opere da fabbro e da lattoniere eventualmente necessarie alla realizzazione delle stesse, il rispetto della marcatura CE e la Dichiarazione di Produzione di Prodotto DOP per i prodotti di costruzione prevista dal Regolamento n. | Opere da cartongessista | Contropareti in cartongesso resistente al fuoco
Controparete autoportante EI 60 in doppia lastra in corrispondenza dei serramenti, spessore totale 10,5cm, H.158cm Fornitura e posa di Controparete, in cartongesso Ignilastra con mono orditura metallica da 75 mm, EI60, composta da: - Lastra in cartongesso per l'antincendio tipo ""Knauf GKF"" o similare a scelta della DL. Sp. 12,5 mm - Lastra in cartongesso per l'antincendio tipo ""Knauf GKF"" o similare a scelta della DL. Sp. 12,5 mm - Orditura metallica in acciaio zincato da 75 mm, con sviluppo da solaio a solaio, con passo dei montanti di 60cm - Strato isolante in lana minerale tipo ""Knauf Mineral Wool 35"" Classe A1 o similare a scelta della DL. Sp. 60 mm, densità 18 Kg/mc. Nel prezzo si intendono compresi e compensati gli oneri per, il taglio e lo sfrido, i paraspigoli, la formazione di vani per porte completi di rinforzo perimetrale in profilati metallici per l'ancoraggio del serramento, gli oneri per la posa di telaio per porte scorrevoli interno muro se previsti in progetto, il rinforzo strutturale per i carichi previsti in progetto, l'onere di procedere in tempi successivi all'applicazione delle lastre in attesa dell'esecuzione di impianti elettrici e termoidraulici da inserire, la formazione ed il disfacimento dei piani di lavoro interni, idonei supporti dei eventuali grigliati a pavimento nei cavedi, oneri di sigillatura REI/EI in corrispondenza di attraversamenti impiantistici di ogni genere e natura, così come tutte le opere da fabbro e da lattoniere eventualmente necessarie alla realizzazione delle stesse, il rispetto della marcatura CE e la Dichiarazione di Produzione di Prodotto DOP per i prodotti di costruzione prevista dal Regolamento n. 305/2011 (UE) e quanto altro necessario per dare il lavoro finito a regola d’arte. | Opere da cartongessista | Contropareti in cartongesso resistente al fuoco
Controparete in cartongesso ignilastra, con mono orditura metallica da 50 mm, isolata, EI60, sp. 8 cm Fornitura e posa di controparete in cartongesso ignilastra, con mono orditura metallica da 50 mm, isolata, EI60, sp. 8,75 cm, composta da: - Lastra in cartongesso per l'antincendio tipo "Knauf GKF" o similare a scelta della DL. Sp. 15 mm - Lastra in cartongesso per l'antincendio tipo "Knauf GKF" o similare a scelta della DL. Sp. 15 mm - Orditura metallica in acciaio zincato da 50 mm, con sviluppo da solaio a solaio con passo dei montanti di 60 cm - Strato isolante in lana minerale tipo "Knauf Mineral Wool 35" Classe A1 o similare a scelta della DL. Sp. 40 mm, densità 18 Kg/mc. E’ prevista la posa sotto le sottostrutture di fasce adesivizzate da 10 cm in polietilene tipo Isolmant Nastro Tagliamuro ad elevata densità, calibrate nella composizione per svolgere la funzione di “molla acustica” al di sotto delle tramezze, eliminando la trasmissione dei rumori dal muro al solaio e viceversa. | Opere da cartongessista | Contropareti in cartongesso resistente al fuoco
Controparete EI60 Classe A1, H. da pavimento a soletta - Neulift Fornitura e posa di controparete EI60 Classe A1, spessore totale 10,5 cm e H. da pavimento a soletta. Controparete per compartimentazione antincendio. Controparete composta da: - Idrolastra in cartongesso per ambienti umidi tipo "Knauf GKI" o similare a scelta della DL. Sp. 15 mm; - Idrolastra in cartongesso per ambienti umidi tipo "Knauf GKI" o similare a scelta della DL. | Opere da cartongessista | Contropareti in cartongesso resistente al fuoco
DW30 - Controparete in cartongesso ignilastra, con mono orditura metallica da 50 mm, isolata, EI60, sp. | Opere da cartongessista | Contropareti in cartongesso resistente al fuoco
DW30 - Controparete in cartongesso ignilastra, con mono orditura metallica da 50 mm, isolata, EI60, sp. 8 cm Fornitura e posa di controparete in cartongesso ignilastra, con mono orditura metallica da 50 mm, isolata, EI60, sp. 8,75 cm, composta da: - Lastra in cartongesso per l'antincendio tipo "Knauf GKF" o similare a scelta della DL. Sp. 15 mm - Lastra in cartongesso per l'antincendio tipo "Knauf GKF" o similare a scelta della DL. Sp. | Opere da cartongessista | Contropareti in cartongesso resistente al fuoco
DW03AE - Controparete autoportante EI 60 in doppia lastra in corrispondenza dei serramenti, spessore totale 10,5cm, H.158cm Fornitura e posa di Controparete, in cartongesso Ignilastra con mono orditura metallica da 75 mm, EI60, composta da: - Lastra in cartongesso per l'antincendio tipo ""Knauf GKF"" o similare a scelta della DL. Sp. 12,5 mm - Lastra in cartongesso per l'antincendio tipo ""Knauf GKF"" o similare a scelta della DL. Sp. | Opere da cartongessista | Contropareti in cartongesso resistente al fuoco
DW03AE - Controparete autoportante EI 60 in doppia lastra in corrispondenza dei serramenti, spessore totale 10,5cm, H.158cm Fornitura e posa di Controparete, in cartongesso Ignilastra con mono orditura metallica da 75 mm, EI60, composta da: - Lastra in cartongesso per l'antincendio tipo ""Knauf GKF"" o similare a scelta della DL. Sp. 12,5 mm - Lastra in cartongesso per l'antincendio tipo ""Knauf GKF"" o similare a scelta della DL. | Opere da cartongessista | Contropareti in cartongesso resistente al fuoco
DW01AE – Parete interna EI60 in doppia lastra in cartongesso, spessore 12,50cm Fornitura e posa in opera di parete divisoria interna realizzata con sistema Knauf W112, spessore totale 12,50cm, atta a garantire una resistenza al fuoco EI 60, rapporto di classificazione 215/C/16-307FR, Laboratorio LAPI, data emissione 10/03/2017, rapporto di estensione 070/C/21.AR2/22, norme di riferimento EN 1363-1 e EN 1364-1, a singola orditura metallica di 75mm, rivestita da entrambi i lati con doppia lastra in cartongesso, costituita da: Orditura metallica, con sviluppo da soletta a solaio per un’altezza massima di 5,50m, realizzata con profili tipo Knauf in acciaio zincato aventi un carico di snervamento pari a 300 N/mm², conformi alla norma europea UNI EN 10346, con rivestimento di zinco di 1° scelta e qualità Zn 99%, spessore acciaio 0,6 mm costituita da guide a "U" 40/75/40 mm; montanti a "C" 50/75/50 mm, inseriti nelle guide, ad interasse 600 mm, isolata dalle strutture perimetrali con nastro vinilico biadesivo in polietilene espanso a celle chiuse tipo Knauf K434 con funzione di taglio acustico, dello spessore di 3,5 mm e sigillati con stucco e/o silicone a completo riempimento delle fessure in corrispondenza delle giunzioni perimetrali con le strutture primarie, per il raggiungimento delle prestazioni acustiche richieste. Nel prezzo si intendono compresi e compensati gli oneri per la formazione delle opere provvisionali per l’esecuzione dell’opere in sicurezza, e successivo smontaggio, la protezione provvisoria di pavimenti e di elementi presenti all’interno dell’area dell’intervento con posa e relativa rimozione finale di appositi teli protettivi, per la posa del nastro desolidarizzante alla base e in sommità della sottostruttura, per la fornitura e posa dell’isolante, per il taglio e lo sfrido delle lastre, i paraspigoli, la formazione di vani per porte completi di rinforzo perimetrale in profilati metallici per l'ancoraggio dei serramenti, gli oneri per la posa di telaio per porte scorrevoli interno muro se previsti in progetto, l’onere per i rinforzi strutturali per i carichi previsti in progetto, l’onere per la verifica ed eventuali lavorazioni aggiuntive riguardanti la posa di elementi non portanti in cartongesso nel rispetto delle NTC 2018, e s.m.i., e delle Norme Sismiche vigenti, l'onere di procedere in tempi successivi all'applicazione delle lastre in attesa dell'esecuzione di impianti elettrici e termoidraulici da inserire, l’onere per la sigillatura EI tra parete e soletta con soluzioni idonee a garantire la resistenza la fuoco e l’isolamento acustico richiesto, gli oneri per la chiusura REI degli attraversamenti impiantistici di qualsiasi tipo e natura, gli oneri per la sigillatura acustica in corrispondenza degli attraversamenti impiantistici, documentazione tecnica e modulistica necessarie per il rilascio del Certificato di Prevenzione Incendi per sistema di pareti in cartongesso EI60, gli oneri per le certificazioni e collaudo acustico se richiesti a progetto, la formazione ed il disfacimento di piani di lavoro interni, così come il rispetto della marcatura CE e la Dichiarazione di Produzione di Prodotto DOP per i prodotti di costruzione prevista dal Regolamento n. 305/2011 (UE) e quanto altro necessario per dare il lavoro finito a regola d’arte. | Opere da cartongessista | Contropareti in cartongesso resistente al fuoco
Controparete autoportante EI 60 in doppia lastra in corrispondenza dei serramenti, spessore totale 10,5cm, H.158cm Fornitura e posa di Controparete, in cartongesso Ignilastra con mono orditura metallica da 75 mm, EI60, composta da: - Lastra in cartongesso per l'antincendio tipo ""Knauf GKF"" o similare a scelta della DL. Sp. 12,5 mm - Lastra in cartongesso per l'antincendio tipo ""Knauf GKF"" o similare a scelta della DL. Sp. 12,5 mm - Orditura metallica in acciaio zincato da 75 mm, con sviluppo da solaio a solaio, con passo dei montanti di 60cm - Strato isolante in lana minerale tipo ""Knauf Mineral Wool 35"" Classe A1 o similare a scelta della DL. Sp. | Opere da cartongessista | Contropareti in cartongesso resistente al fuoco
Controparete in cartongesso ignilastra, con mono orditura metallica da 50 mm, isolata, EI60, sp. 8 cm Fornitura e posa di controparete in cartongesso ignilastra, con mono orditura metallica da 50 mm, isolata, EI60, sp. | Opere da cartongessista | Contropareti in cartongesso resistente al fuoco
DW23 - Fornitura e posa di Setto autoportante in cartongesso sp. 10 cm con lastra A-zero + Lastra GKB, sottostruttura 7.5 cm + isolante 6 cm composta da: - Lastra in cartongesso per l'antincendio tipo "Knauf A-Zero" o similare a scelta della DL. | Opere da cartongessista | Contropareti in cartongesso resistente al fuoco
DW04AE - Controparete autoportante EI 60 in doppia lastra in corrispondenza dei serramenti, spessore totale 10,5cm, H.113cm Fornitura e posa di Controparete, in cartongesso Ignilastra con mono orditura metallica da 75 mm, EI60, composta da: - Lastra in cartongesso per l'antincendio tipo ""Knauf GKF"" o similare a scelta della DL. Sp. 12,5 mm - Lastra in cartongesso per l'antincendio tipo ""Knauf GKF"" o similare a scelta della DL. Sp. 12,5 mm - Orditura metallica in acciaio zincato da 75 mm, con sviluppo da solaio a solaio, con passo dei montanti di 60cm - Strato isolante in lana minerale tipo ""Knauf Mineral Wool 35"" Classe A1 o similare a scelta della DL. Sp. 60 mm, densità 18 Kg/mc. Nel prezzo si intendono compresi e compensati gli oneri per, il taglio e lo sfrido, i paraspigoli, la formazione di vani per porte completi di rinforzo perimetrale in profilati metallici per l'ancoraggio del serramento, gli oneri per la posa di telaio per porte scorrevoli interno muro se previsti in progetto, il rinforzo strutturale per i carichi previsti in progetto, l'onere di procedere in tempi successivi all'applicazione delle lastre in attesa dell'esecuzione di impianti elettrici e termoidraulici da inserire, la formazione ed il disfacimento dei piani di lavoro interni, idonei supporti dei eventuali grigliati a pavimento nei cavedi, oneri di sigillatura REI/EI in corrispondenza di attraversamenti impiantistici di ogni genere e natura, così come tutte le opere da fabbro e da lattoniere eventualmente necessarie alla realizzazione delle stesse, il rispetto della marcatura CE e la Dichiarazione di Produzione di Prodotto DOP per i prodotti di costruzione prevista dal Regolamento n. 305/2011 (UE) e quanto altro necessario per dare il lavoro finito a regola d’arte. | Opere da cartongessista | Contropareti in cartongesso resistente al fuoco
C04 - Controparete EI30 Classe A1, H. da pavimento a soletta - Kone Fornitura e posa di controparete EI30 Classe A1, spessore totale 10 cm e H. da pavimento a soletta. Controparete per compartimentazione antincendio. Controparete composta da: - Lastra in cartongesso standard tipo "Knauf GKB" o similare a scelta della DL. Sp. 12,5 mm; - Lastra in cartongesso standard tipo "Knauf GKB" o similare a scelta della DL. | Opere da cartongessista | Contropareti in cartongesso resistente al fuoco
DW04AE - Controparete autoportante EI 60 in doppia lastra in corrispondenza dei serramenti, spessore totale 10,5cm, H.113cm Fornitura e posa di Controparete, in cartongesso Ignilastra con mono orditura metallica da 75 mm, EI60, composta da: - Lastra in cartongesso per l'antincendio tipo ""Knauf GKF"" o similare a scelta della DL. Sp. 12,5 mm - Lastra in cartongesso per l'antincendio tipo ""Knauf GKF"" o similare a scelta della DL. | Opere da cartongessista | Contropareti in cartongesso resistente al fuoco
Controparete in cartongesso ignilastra, con mono orditura metallica da 50 mm, isolata, EI60, sp. 8 cm Fornitura e posa di controparete in cartongesso ignilastra, con mono orditura metallica da 50 mm, isolata, EI60, sp. 8,75 cm, composta da: - Lastra in cartongesso per l'antincendio tipo "Knauf GKF" o similare a scelta della DL. Sp. 15 mm - Lastra in cartongesso per l'antincendio tipo "Knauf GKF" o similare a scelta della DL. Sp. | Opere da cartongessista | Contropareti in cartongesso resistente al fuoco
Controparete in cartongesso ignilastra, con mono orditura metallica da 50 mm, isolata, EI60, sp. 8 cm Fornitura e posa di controparete in cartongesso ignilastra, con mono orditura metallica da 50 mm, isolata, EI60, sp. 8,75 cm, composta da: - Lastra in cartongesso per l'antincendio tipo "Knauf GKF" o similare a scelta della DL. Sp. 15 mm - Lastra in cartongesso per l'antincendio tipo "Knauf GKF" o similare a scelta della DL. Sp. 15 mm - Orditura metallica in acciaio zincato da 50 mm, con sviluppo da solaio a solaio con passo dei montanti di 60 cm - Strato isolante in lana minerale tipo "Knauf Mineral Wool 35" Classe A1 o similare a scelta della DL. Sp. 40 mm, densità 18 Kg/mc. | Opere da cartongessista | Contropareti in cartongesso resistente al fuoco
Controparete autoportante EI 60 in doppia lastra in corrispondenza dei serramenti, spessore totale 10,5cm, H.158cm Fornitura e posa di Controparete, in cartongesso Ignilastra con mono orditura metallica da 75 mm, EI60, composta da: - Lastra in cartongesso per l'antincendio tipo ""Knauf GKF"" o similare a scelta della DL. Sp. 12,5 mm - Lastra in cartongesso per l'antincendio tipo ""Knauf GKF"" o similare a scelta della DL. Sp. | Opere da cartongessista | Contropareti in cartongesso resistente al fuoco
Controparete in cartongesso ignilastra, con mono orditura metallica da 50 mm, isolata, EI60, sp. 8 cm Fornitura e posa di controparete in cartongesso ignilastra, con mono orditura metallica da 50 mm, isolata, EI60, sp. 8,75 cm, composta da: - Lastra in cartongesso per l'antincendio tipo "Knauf GKF" o similare a scelta della DL. Sp. 15 mm - Lastra in cartongesso per l'antincendio tipo "Knauf GKF" o similare a scelta della DL. | Opere da cartongessista | Contropareti in cartongesso resistente al fuoco
DW30 - Controparete in cartongesso ignilastra, con mono orditura metallica da 50 mm, isolata, EI60, sp. 8 cm Fornitura e posa di controparete in cartongesso ignilastra, con mono orditura metallica da 50 mm, isolata, EI60, sp. 8,75 cm, composta da: - Lastra in cartongesso per l'antincendio tipo "Knauf GKF" o similare a scelta della DL. Sp. 15 mm - Lastra in cartongesso per l'antincendio tipo "Knauf GKF" o similare a scelta della DL. Sp. 15 mm - Orditura metallica in acciaio zincato da 50 mm, con sviluppo da solaio a solaio con passo dei montanti di 60 cm - Strato isolante in lana minerale tipo "Knauf Mineral Wool 35" Classe A1 o similare a scelta della DL. | Opere da cartongessista | Contropareti in cartongesso resistente al fuoco
DW04AE - Controparete autoportante EI 60 in doppia lastra in corrispondenza dei serramenti, spessore totale 10,5cm, H.113cm Fornitura e posa di Controparete, in cartongesso Ignilastra con mono orditura metallica da 75 mm, EI60, composta da: - Lastra in cartongesso per l'antincendio tipo ""Knauf GKF"" o similare a scelta della DL. Sp. 12,5 mm - Lastra in cartongesso per l'antincendio tipo ""Knauf GKF"" o similare a scelta della DL. Sp. 12,5 mm - Orditura metallica in acciaio zincato da 75 mm, con sviluppo da solaio a solaio, con passo dei montanti di 60cm - Strato isolante in lana minerale tipo ""Knauf Mineral Wool 35"" Classe A1 o similare a scelta della DL. Sp. | Opere da cartongessista | Contropareti in cartongesso resistente al fuoco
DW03AE - Controparete autoportante EI 60 in doppia lastra in corrispondenza dei serramenti, spessore totale 10,5cm, H.158cm Fornitura e posa di Controparete, in cartongesso Ignilastra con mono orditura metallica da 75 mm, EI60, composta da: - Lastra in cartongesso per l'antincendio tipo ""Knauf GKF"" o similare a scelta della DL. Sp. 12,5 mm - Lastra in cartongesso per l'antincendio tipo ""Knauf GKF"" o similare a scelta della DL. Sp. 12,5 mm - Orditura metallica in acciaio zincato da 75 mm, con sviluppo da solaio a solaio, con passo dei montanti di 60cm - Strato isolante in lana minerale tipo ""Knauf Mineral Wool 35"" Classe A1 o similare a scelta della DL. Sp. 60 mm, densità 18 Kg/mc. | Opere da cartongessista | Contropareti in cartongesso resistente al fuoco
DW30 - Controparete in cartongesso ignilastra, con mono orditura metallica da 50 mm, isolata, EI60, sp. 8 cm Fornitura e posa di controparete in cartongesso ignilastra, con mono orditura metallica da 50 mm, isolata, EI60, sp. | Opere da cartongessista | Contropareti in cartongesso resistente al fuoco
DW30 - Controparete in cartongesso ignilastra, con mono orditura metallica da 50 mm, isolata, EI60, sp. 8 cm Fornitura e posa di controparete in cartongesso ignilastra, con mono orditura metallica da 50 mm, isolata, EI60, sp. 8,75 cm, composta da: - Lastra in cartongesso per l'antincendio tipo "Knauf GKF" o similare a scelta della DL. | Opere da cartongessista | Contropareti in cartongesso resistente al fuoco
Controparete autoportante EI 60 in doppia lastra in corrispondenza dei serramenti, spessore totale 10,5cm, H.158cm Fornitura e posa di Controparete, in cartongesso Ignilastra con mono orditura metallica da 75 mm, EI60, composta da: - Lastra in cartongesso per l'antincendio tipo ""Knauf GKF"" o similare a scelta della DL. Sp. 12,5 mm - Lastra in cartongesso per l'antincendio tipo ""Knauf GKF"" o similare a scelta della DL. Sp. | Opere da cartongessista | Contropareti in cartongesso resistente al fuoco
Controparete autoportante EI 60 in doppia lastra in corrispondenza dei serramenti, spessore totale 10,5cm, H.113cm Fornitura e posa di Controparete, in cartongesso Ignilastra con mono orditura metallica da 75 mm, EI60, composta da: - Lastra in cartongesso per l'antincendio tipo ""Knauf GKF"" o similare a scelta della DL. Sp. 12,5 mm - Lastra in cartongesso per l'antincendio tipo ""Knauf GKF"" o similare a scelta della DL. Sp. 12,5 mm - Orditura metallica in acciaio zincato da 75 mm, con sviluppo da solaio a solaio, con passo dei montanti di 60cm - Strato isolante in lana minerale tipo ""Knauf Mineral Wool 35"" Classe A1 o similare a scelta della DL. | Opere da cartongessista | Contropareti in cartongesso resistente al fuoco
Controparete autoportante EI 60 in doppia lastra in corrispondenza dei serramenti, spessore totale 10,5cm, H.158cm Fornitura e posa di Controparete, in cartongesso Ignilastra con mono orditura metallica da 75 mm, EI60, composta da: - Lastra in cartongesso per l'antincendio tipo ""Knauf GKF"" o similare a scelta della DL. Sp. 12,5 mm - Lastra in cartongesso per l'antincendio tipo ""Knauf GKF"" o similare a scelta della DL. Sp. 12,5 mm - Orditura metallica in acciaio zincato da 75 mm, con sviluppo da solaio a solaio, con passo dei montanti di 60cm - Strato isolante in lana minerale tipo ""Knauf Mineral Wool 35"" Classe A1 o similare a scelta della DL. Sp. | Opere da cartongessista | Contropareti in cartongesso resistente al fuoco
C18b - Placcaggio REI60 a parete con singola lastra in cartongesso, sp. 2,77 cm, h 590 cm Fornitura e posa di placcaggio REI60 a parete con mono lastra in cartongesso, sp. | Opere da cartongessista | Contropareti in cartongesso resistente al fuoco
Controparete in cartongesso ignilastra, con mono orditura metallica da 50 mm, isolata, EI60, sp. 8 cm Fornitura e posa di controparete in cartongesso ignilastra, con mono orditura metallica da 50 mm, isolata, EI60, sp. 8,75 cm, composta da: - Lastra in cartongesso per l'antincendio tipo "Knauf GKF" o similare a scelta della DL. Sp. 15 mm - Lastra in cartongesso per l'antincendio tipo "Knauf GKF" o similare a scelta della DL. Sp. 15 mm - Orditura metallica in acciaio zincato da 50 mm, con sviluppo da solaio a solaio con passo dei montanti di 60 cm - Strato isolante in lana minerale tipo "Knauf Mineral Wool 35" Classe A1 o similare a scelta della DL. Sp. | Opere da cartongessista | Contropareti in cartongesso resistente al fuoco
Controparete autoportante EI 60 in doppia lastra in corrispondenza dei serramenti, spessore totale 10,5cm, H.113cm Fornitura e posa di Controparete, in cartongesso Ignilastra con mono orditura metallica da 75 mm, EI60, composta da: - Lastra in cartongesso per l'antincendio tipo ""Knauf GKF"" o similare a scelta della DL. Sp. 12,5 mm - Lastra in cartongesso per l'antincendio tipo ""Knauf GKF"" o similare a scelta della DL. Sp. 12,5 mm - Orditura metallica in acciaio zincato da 75 mm, con sviluppo da solaio a solaio, con passo dei montanti di 60cm - Strato isolante in lana minerale tipo ""Knauf Mineral Wool 35"" Classe A1 o similare a scelta della DL. Sp. 60 mm, densità 18 Kg/mc. Nel prezzo si intendono compresi e compensati gli oneri per, il taglio e lo sfrido, i paraspigoli, la formazione di vani per porte completi di rinforzo perimetrale in profilati metallici per l'ancoraggio del serramento, gli oneri per la posa di telaio per porte scorrevoli interno muro se previsti in progetto, il rinforzo strutturale per i carichi previsti in progetto, l'onere di procedere in tempi successivi all'applicazione delle lastre in attesa dell'esecuzione di impianti elettrici e termoidraulici da inserire, la formazione ed il disfacimento dei piani di lavoro interni, idonei supporti dei eventuali grigliati a pavimento nei cavedi, oneri di sigillatura REI/EI in corrispondenza di attraversamenti impiantistici di ogni genere e natura, così come tutte le opere da fabbro e da lattoniere eventualmente necessarie alla realizzazione delle stesse, il rispetto della marcatura CE e la Dichiarazione di Produzione di Prodotto DOP per i prodotti di costruzione prevista dal Regolamento n. | Opere da cartongessista | Contropareti in cartongesso resistente al fuoco
Controparete in cartongesso ignilastra, con mono orditura metallica da 50 mm, isolata, EI60, sp. 8 cm Fornitura e posa di controparete in cartongesso ignilastra, con mono orditura metallica da 50 mm, isolata, EI60, sp. 8,75 cm, composta da: - Lastra in cartongesso per l'antincendio tipo "Knauf GKF" o similare a scelta della DL. Sp. 15 mm - Lastra in cartongesso per l'antincendio tipo "Knauf GKF" o similare a scelta della DL. Sp. 15 mm - Orditura metallica in acciaio zincato da 50 mm, con sviluppo da solaio a solaio con passo dei montanti di 60 cm - Strato isolante in lana minerale tipo "Knauf Mineral Wool 35" Classe A1 o similare a scelta della DL. Sp. 40 mm, densità 18 Kg/mc. E’ prevista la posa sotto le sottostrutture di fasce adesivizzate da 10 cm in polietilene tipo Isolmant Nastro Tagliamuro ad elevata densità, calibrate nella composizione per svolgere la funzione di “molla acustica” al di sotto delle tramezze, eliminando la trasmissione dei rumori dal muro al solaio e viceversa. | Opere da cartongessista | Contropareti in cartongesso resistente al fuoco
DW30 - Controparete in cartongesso ignilastra, con mono orditura metallica da 50 mm, isolata, EI60, sp. 8 cm Fornitura e posa di controparete in cartongesso ignilastra, con mono orditura metallica da 50 mm, isolata, EI60, sp. 8,75 cm, composta da: - Lastra in cartongesso per l'antincendio tipo "Knauf GKF" o similare a scelta della DL. Sp. 15 mm - Lastra in cartongesso per l'antincendio tipo "Knauf GKF" o similare a scelta della DL. Sp. 15 mm - Orditura metallica in acciaio zincato da 50 mm, con sviluppo da solaio a solaio con passo dei montanti di 60 cm - Strato isolante in lana minerale tipo "Knauf Mineral Wool 35" Classe A1 o similare a scelta della DL. Sp. 40 mm, densità 18 Kg/mc. | Opere da cartongessista | Contropareti in cartongesso resistente al fuoco
Controparete autoportante EI 60 in doppia lastra in corrispondenza dei serramenti, spessore totale 10,5cm, H.113cm Fornitura e posa di Controparete, in cartongesso Ignilastra con mono orditura metallica da 75 mm, EI60, composta da: - Lastra in cartongesso per l'antincendio tipo ""Knauf GKF"" o similare a scelta della DL. Sp. 12,5 mm - Lastra in cartongesso per l'antincendio tipo ""Knauf GKF"" o similare a scelta della DL. Sp. 12,5 mm - Orditura metallica in acciaio zincato da 75 mm, con sviluppo da solaio a solaio, con passo dei montanti di 60cm - Strato isolante in lana minerale tipo ""Knauf Mineral Wool 35"" Classe A1 o similare a scelta della DL. Sp. 60 mm, densità 18 Kg/mc. Nel prezzo si intendono compresi e compensati gli oneri per, il taglio e lo sfrido, i paraspigoli, la formazione di vani per porte completi di rinforzo perimetrale in profilati metallici per l'ancoraggio del serramento, gli oneri per la posa di telaio per porte scorrevoli interno muro se previsti in progetto, il rinforzo strutturale per i carichi previsti in progetto, l'onere di procedere in tempi successivi all'applicazione delle lastre in attesa dell'esecuzione di impianti elettrici e termoidraulici da inserire, la formazione ed il disfacimento dei piani di lavoro interni, idonei supporti dei eventuali grigliati a pavimento nei cavedi, oneri di sigillatura REI/EI in corrispondenza di attraversamenti impiantistici di ogni genere e natura, così come tutte le opere da fabbro e da lattoniere eventualmente necessarie alla realizzazione delle stesse, il rispetto della marcatura CE e la Dichiarazione di Produzione di Prodotto DOP per i prodotti di costruzione prevista dal Regolamento n. 305/2011 (UE) e quanto altro necessario per dare il lavoro finito a regola d’arte. | Opere da cartongessista | Contropareti in cartongesso resistente al fuoco
DW30 - Controparete in cartongesso ignilastra, con mono orditura metallica da 50 mm, isolata, EI60, sp. 8 cm Fornitura e posa di controparete in cartongesso ignilastra, con mono orditura metallica da 50 mm, isolata, EI60, sp. 8,75 cm, composta da: - Lastra in cartongesso per l'antincendio tipo "Knauf GKF" o similare a scelta della DL. Sp. 15 mm - Lastra in cartongesso per l'antincendio tipo "Knauf GKF" o similare a scelta della DL. Sp. 15 mm - Orditura metallica in acciaio zincato da 50 mm, con sviluppo da solaio a solaio con passo dei montanti di 60 cm - Strato isolante in lana minerale tipo "Knauf Mineral Wool 35" Classe A1 o similare a scelta della DL. Sp. | Opere da cartongessista | Contropareti in cartongesso resistente al fuoco
DW01AE – Parete interna EI60 in doppia lastra in cartongesso, spessore 12,50cm Fornitura e posa in opera di parete divisoria interna realizzata con sistema Knauf W112, spessore totale 12,50cm, atta a garantire una resistenza al fuoco EI 60, rapporto di classificazione 215/C/16-307FR, Laboratorio LAPI, data emissione 10/03/2017, rapporto di estensione 070/C/21.AR2/22, norme di riferimento EN 1363-1 e EN 1364-1, a singola orditura metallica di 75mm, rivestita da entrambi i lati con doppia lastra in cartongesso, costituita da: Orditura metallica, con sviluppo da soletta a solaio per un’altezza massima di 5,50m, realizzata con profili tipo Knauf in acciaio zincato aventi un carico di snervamento pari a 300 N/mm², conformi alla norma europea UNI EN 10346, con rivestimento di zinco di 1° scelta e qualità Zn 99%, spessore acciaio 0,6 mm costituita da guide a "U" 40/75/40 mm; montanti a "C" 50/75/50 mm, inseriti nelle guide, ad interasse 600 mm, isolata dalle strutture perimetrali con nastro vinilico biadesivo in polietilene espanso a celle chiuse tipo Knauf K434 con funzione di taglio acustico, dello spessore di 3,5 mm e sigillati con stucco e/o silicone a completo riempimento delle fessure in corrispondenza delle giunzioni perimetrali con le strutture primarie, per il raggiungimento delle prestazioni acustiche richieste. Nel prezzo si intendono compresi e compensati gli oneri per la formazione delle opere provvisionali per l’esecuzione dell’opere in sicurezza, e successivo smontaggio, la protezione provvisoria di pavimenti e di elementi presenti all’interno dell’area dell’intervento con posa e relativa rimozione finale di appositi teli protettivi, per la posa del nastro desolidarizzante alla base e in sommità della sottostruttura, per la fornitura e posa dell’isolante, per il taglio e lo sfrido delle lastre, i paraspigoli, la formazione di vani per porte completi di rinforzo perimetrale in profilati metallici per l'ancoraggio dei serramenti, gli oneri per la posa di telaio per porte scorrevoli interno muro se previsti in progetto, l’onere per i rinforzi strutturali per i carichi previsti in progetto, l’onere per la verifica ed eventuali lavorazioni aggiuntive riguardanti la posa di elementi non portanti in cartongesso nel rispetto delle NTC 2018, e s.m.i., e delle Norme Sismiche vigenti, l'onere di procedere in tempi successivi all'applicazione delle lastre in attesa dell'esecuzione di impianti elettrici e termoidraulici da inserire, l’onere per la sigillatura EI tra parete e soletta con soluzioni idonee a garantire la resistenza la fuoco e l’isolamento acustico richiesto, gli oneri per la chiusura REI degli attraversamenti impiantistici di qualsiasi tipo e natura, gli oneri per la sigillatura acustica in corrispondenza degli attraversamenti impiantistici, documentazione tecnica e modulistica necessarie per il rilascio del Certificato di Prevenzione Incendi per sistema di pareti in cartongesso EI60, gli oneri per le certificazioni e collaudo acustico se richiesti a progetto, la formazione ed il disfacimento di piani di lavoro interni, così come il rispetto della marcatura CE e la Dichiarazione di Produzione di Prodotto DOP per i prodotti di costruzione prevista dal Regolamento n. 305/2011 (UE) e quanto altro necessario per dare il lavoro finito a regola d’arte. | Opere da cartongessista | Contropareti in cartongesso resistente al fuoco
DW03AE - Controparete autoportante EI 60 in doppia lastra in corrispondenza dei serramenti, spessore totale 10,5cm, H.158cm Fornitura e posa di Controparete, in cartongesso Ignilastra con mono orditura metallica da 75 mm, EI60, composta da: - Lastra in cartongesso per l'antincendio tipo ""Knauf GKF"" o similare a scelta della DL. Sp. | Opere da cartongessista | Contropareti in cartongesso resistente al fuoco
Controparete autoportante EI 60 in doppia lastra in corrispondenza dei serramenti, spessore totale 10,5cm, H.113cm Fornitura e posa di Controparete, in cartongesso Ignilastra con mono orditura metallica da 75 mm, EI60, composta da: - Lastra in cartongesso per l'antincendio tipo ""Knauf GKF"" o similare a scelta della DL. Sp. 12,5 mm - Lastra in cartongesso per l'antincendio tipo ""Knauf GKF"" o similare a scelta della DL. Sp. 12,5 mm - Orditura metallica in acciaio zincato da 75 mm, con sviluppo da solaio a solaio, con passo dei montanti di 60cm - Strato isolante in lana minerale tipo ""Knauf Mineral Wool 35"" Classe A1 o similare a scelta della DL. Sp. | Opere da cartongessista | Contropareti in cartongesso resistente al fuoco
DW30 - Controparete in cartongesso ignilastra, con mono orditura metallica da 50 mm, isolata, EI60, sp. 8 cm Fornitura e posa di controparete in cartongesso ignilastra, con mono orditura metallica da 50 mm, isolata, EI60, sp. 8,75 cm, composta da: - Lastra in cartongesso per l'antincendio tipo "Knauf GKF" o similare a scelta della DL. Sp. 15 mm - Lastra in cartongesso per l'antincendio tipo "Knauf GKF" o similare a scelta della DL. | Opere da cartongessista | Contropareti in cartongesso resistente al fuoco
Controparete autoportante EI 60 in doppia lastra in corrispondenza dei serramenti, spessore totale 10,5cm, H.113cm Fornitura e posa di Controparete, in cartongesso Ignilastra con mono orditura metallica da 75 mm, EI60, composta da: - Lastra in cartongesso per l'antincendio tipo ""Knauf GKF"" o similare a scelta della DL. Sp. 12,5 mm - Lastra in cartongesso per l'antincendio tipo ""Knauf GKF"" o similare a scelta della DL. Sp. 12,5 mm - Orditura metallica in acciaio zincato da 75 mm, con sviluppo da solaio a solaio, con passo dei montanti di 60cm - Strato isolante in lana minerale tipo ""Knauf Mineral Wool 35"" Classe A1 o similare a scelta della DL. Sp. 60 mm, densità 18 Kg/mc. Nel prezzo si intendono compresi e compensati gli oneri per, il taglio e lo sfrido, i paraspigoli, la formazione di vani per porte completi di rinforzo perimetrale in profilati metallici per l'ancoraggio del serramento, gli oneri per la posa di telaio per porte scorrevoli interno muro se previsti in progetto, il rinforzo strutturale per i carichi previsti in progetto, l'onere di procedere in tempi successivi all'applicazione delle lastre in attesa dell'esecuzione di impianti elettrici e termoidraulici da inserire, la formazione ed il disfacimento dei piani di lavoro interni, idonei supporti dei eventuali grigliati a pavimento nei cavedi, oneri di sigillatura REI/EI in corrispondenza di attraversamenti impiantistici di ogni genere e natura, così come tutte le opere da fabbro e da lattoniere eventualmente necessarie alla realizzazione delle stesse, il rispetto della marcatura CE e la Dichiarazione di Produzione di Prodotto DOP per i prodotti di costruzione prevista dal Regolamento n. 305/2011 (UE) e quanto altro necessario per dare il lavoro finito a regola d’arte. | Opere da cartongessista | Contropareti in cartongesso resistente al fuoco
Controparete in cartongesso ignilastra, con mono orditura metallica da 50 mm, isolata, EI60, sp. 8 cm Fornitura e posa di controparete in cartongesso ignilastra, con mono orditura metallica da 50 mm, isolata, EI60, sp. 8,75 cm, composta da: - Lastra in cartongesso per l'antincendio tipo "Knauf GKF" o similare a scelta della DL. Sp. 15 mm - Lastra in cartongesso per l'antincendio tipo "Knauf GKF" o similare a scelta della DL. Sp. 15 mm - Orditura metallica in acciaio zincato da 50 mm, con sviluppo da solaio a solaio con passo dei montanti di 60 cm - Strato isolante in lana minerale tipo "Knauf Mineral Wool 35" Classe A1 o similare a scelta della DL. Sp. 40 mm, densità 18 Kg/mc. E’ prevista la posa sotto le sottostrutture di fasce adesivizzate da 10 cm in polietilene tipo Isolmant Nastro Tagliamuro ad elevata densità, calibrate nella composizione per svolgere la funzione di “molla acustica” al di sotto delle tramezze, eliminando la trasmissione dei rumori dal muro al solaio e viceversa. | Opere da cartongessista | Contropareti in cartongesso resistente al fuoco
Controparete in cartongesso ignilastra, con mono orditura metallica da 50 mm, isolata, EI60, sp. 8 cm Fornitura e posa di controparete in cartongesso ignilastra, con mono orditura metallica da 50 mm, isolata, EI60, sp. 8,75 cm, composta da: - Lastra in cartongesso per l'antincendio tipo "Knauf GKF" o similare a scelta della DL. Sp. 15 mm - Lastra in cartongesso per l'antincendio tipo "Knauf GKF" o similare a scelta della DL. Sp. | Opere da cartongessista | Contropareti in cartongesso resistente al fuoco
Placcaggio REI60 a parete con singola lastra in cartongesso, sp. 2,77 cm, h 590 cm Fornitura e posa di placcaggio REI60 a parete con mono lastra in cartongesso, sp. 2,77 cm, composta da: - Lastra in cartongesso per l'antincendio tipo ""Fireguard 13"" o similare a scelta della DL. Sp. 12,7 mm - Orditura metallica in acciaio zincato da 15 mm, con sviluppo da solaio a solaio Nel prezzo si intendono compresi e compensati gli oneri per, il taglio e lo sfrido, i paraspigoli, la formazione di vani per porte completi di rinforzo perimetrale in profilati metallici per l'ancoraggio del serramento, gli oneri per la posa di telaio per porte scorrevoli interno muro se previsti in progetto, il rinforzo strutturale per i carichi previsti in progetto, l'onere di procedere in tempi successivi all'applicazione delle lastre in attesa dell'esecuzione di impianti elettrici e termoidraulici da inserire, la formazione ed il disfacimento dei piani di lavoro interni, idonei supporti dei eventuali grigliati a pavimento nei cavedi, oneri di sigillatura REI/EI in corrispondenza di attraversamenti impiantistici di ogni genere e natura, così come tutte le opere da fabbro e da lattoniere eventualmente necessarie alla realizzazione delle stesse, il rispetto della marcatura CE e la Dichiarazione di Produzione di Prodotto DOP per i prodotti di costruzione prevista dal Regolamento n. 305/2011 (UE) e quanto altro necessario per dare il lavoro finito a regola d’arte. | Opere da cartongessista | Contropareti in cartongesso resistente al fuoco
C09 - Controparete EI60 Classe A1, H. da pavimento a soletta - Kone Fornitura e posa di controparete EI60 Classe A1, spessore totale 10,5 cm e H. da pavimento a soletta. Controparete per compartimentazione antincendio. Controparete composta da: - Idrolastra in cartongesso per ambienti umidi tipo "Knauf GKI" o similare a scelta della DL. Sp. 15 mm; - Idrolastra in cartongesso per ambienti umidi tipo "Knauf GKI" o similare a scelta della DL. Sp. | Opere da cartongessista | Contropareti in cartongesso resistente al fuoco
Controparete EI30 Classe A1, H. da pavimento a soletta - Kone Fornitura e posa di controparete EI30 Classe A1, spessore totale 10 cm e H. da pavimento a soletta. Controparete per compartimentazione antincendio. Controparete composta da: - Lastra in cartongesso standard tipo "Knauf GKB" o similare a scelta della DL. Sp. 12,5 mm; - Lastra in cartongesso standard tipo "Knauf GKB" o similare a scelta della DL. Sp. | Opere da cartongessista | Contropareti in cartongesso resistente al fuoco
DW03AE - Controparete autoportante EI 60 in doppia lastra in corrispondenza dei serramenti, spessore totale 10,5cm, H.158cm Fornitura e posa di Controparete, in cartongesso Ignilastra con mono orditura metallica da 75 mm, EI60, composta da: - Lastra in cartongesso per l'antincendio tipo ""Knauf GKF"" o similare a scelta della DL. | Opere da cartongessista | Contropareti in cartongesso resistente al fuoco
Fornitura e posa di Parete in cartongesso sp. 12,5 cm con lastra GKB + Lastra A-zero, sottostruttura 7.5 cm + isolante 6 cm composta da: - Lastra in cartongesso per l'antincendio tipo "Knauf A-Zero" o similare a scelta della DL. Sp. 12,5 mm - Lastra in cartongesso standard tipo "Knauf GKB" o similare a scelta della DL. Sp. 12,5 mm - Orditura metallica in acciaio zincato da 75 mm, con sviluppo da solaio a solaio, con passo dei montanti di 60cm - Strato isolante in lana minerale tipo "Knauf Naturboard Partition" classe A1 o similare a scelta della DL. Sp. | Opere da cartongessista | Contropareti in cartongesso resistente al fuoco
Fornitura e posa di Controparete, in cartongesso Ignilastra con mono orditura metallica da 75, EI60, composta da: - Lastra in cartongesso per l'antincendio tipo “Knauf GKF” o similare a scelta della DL. Sp. 15 mm - Lastra in cartongesso per l'antincendio tipo “Knauf GKF” o similare a scelta della DL. Sp. | Opere da cartongessista | Contropareti in cartongesso resistente al fuoco
DW30 - Controparete in cartongesso ignilastra, con mono orditura metallica da 50 mm, isolata, EI60, sp. 8 cm Fornitura e posa di controparete in cartongesso ignilastra, con mono orditura metallica da 50 mm, isolata, EI60, sp. 8,75 cm, composta da: - Lastra in cartongesso per l'antincendio tipo "Knauf GKF" o similare a scelta della DL. | Opere da cartongessista | Contropareti in cartongesso resistente al fuoco
DW23 - Fornitura e posa di Setto autoportante in cartongesso sp. 10 cm con lastra A-zero + Lastra GKB, sottostruttura 7.5 cm + isolante 6 cm composta da: - Lastra in cartongesso per l'antincendio tipo "Knauf A-Zero" o similare a scelta della DL. Sp. 12,5 mm - Lastra in cartongesso standard tipo "Knauf GKB" o similare a scelta della DL. Sp. 12,5 mm - Orditura metallica in acciaio zincato da 75 mm, con sviluppo da solaio a solaio, con passo dei montanti di 60cm - Strato isolante in lana minerale tipo "Knauf Naturboard Partition" Classe A1 o similare a scelta della DL. Sp. 60 mm, densità 50 Kg/mc. - Trattamento acustico con striscia in polietilene espanso biadesivo, sp. | Opere da cartongessista | Contropareti in cartongesso resistente al fuoco
Controparete in cartongesso ignilastra, con mono orditura metallica da 50 mm, isolata, EI60, sp. 8 cm Fornitura e posa di controparete in cartongesso ignilastra, con mono orditura metallica da 50 mm, isolata, EI60, sp. 8,75 cm, composta da: - Lastra in cartongesso per l'antincendio tipo "Knauf GKF" o similare a scelta della DL. Sp. 15 mm - Lastra in cartongesso per l'antincendio tipo "Knauf GKF" o similare a scelta della DL. | Opere da cartongessista | Contropareti in cartongesso resistente al fuoco
DW12 - Fornitura e posa di Placcaggio con doppia lastra composta da: - Lastra in cartongesso per l'antincendio tipo "Knauf GKF" o similare a scelta della DL. Sp. 25 mm - Lastra in cartongesso per l'antincendio tipo "Knauf GKF" o similare a scelta della DL. Sp. 25 mm Nel prezzo si intendono compresi e compensati gli oneri per, il taglio e lo sfrido, i paraspigoli, la formazione di vani per porte completi di rinforzo perimetrale in profilati metallici per l'ancoraggio del serramento, gli oneri per la posa di telaio per porte scorrevoli interno muro se previsti in progetto, il rinforzo strutturale per i carichi previsti in progetto, l'onere di procedere in tempi successivi all'applicazione delle lastre in attesa dell'esecuzione di impianti elettrici e termoidraulici da inserire, la formazione ed il disfacimento dei piani di lavoro interni, idonei supporti dei eventuali grigliati a pavimento nei cavedi, oneri di sigillatura REI/EI in corrispondenza di attraversamenti impiantistici di ogni genere e natura, così come tutte le opere da fabbro e da lattoniere eventualmente necessarie alla realizzazione delle stesse, il rispetto della marcatura CE e la Dichiarazione di Produzione di Prodotto DOP per i prodotti di costruzione prevista dal Regolamento n. 305/2011 (UE) e quanto altro necessario per dare il lavoro finito a regola d'arte. | Opere da cartongessista | Contropareti in cartongesso resistente al fuoco
DW57 - Fornitura e posa di Controparete, in cartongesso Idrolastra/Ignilastra con mono orditura metallica da 75, EI60, composta da: - Idrolastra in cartongesso per ambienti umidi tipo “Knauf GKI” o similare a scelta della DL. Sp. 12,5 mm - Lastra in cartongesso per l'antincendio tipo “Knauf GKF” o similare a scelta della DL. Sp. | Opere da cartongessista | Contropareti in cartongesso resistente al fuoco
DW04AE - Controparete autoportante EI 60 in doppia lastra in corrispondenza dei serramenti, spessore totale 10,5cm, H.113cm Fornitura e posa di Controparete, in cartongesso Ignilastra con mono orditura metallica da 75 mm, EI60, composta da: - Lastra in cartongesso per l'antincendio tipo ""Knauf GKF"" o similare a scelta della DL. Sp. 12,5 mm - Lastra in cartongesso per l'antincendio tipo ""Knauf GKF"" o similare a scelta della DL. Sp. 12,5 mm - Orditura metallica in acciaio zincato da 75 mm, con sviluppo da solaio a solaio, con passo dei montanti di 60cm - Strato isolante in lana minerale tipo ""Knauf Mineral Wool 35"" Classe A1 o similare a scelta della DL. | Opere da cartongessista | Contropareti in cartongesso resistente al fuoco
DW30 - Controparete in cartongesso ignilastra, con mono orditura metallica da 50 mm, isolata, EI60, sp. 8 cm Fornitura e posa di controparete in cartongesso ignilastra, con mono orditura metallica da 50 mm, isolata, EI60, sp. 8,75 cm, composta da: - Lastra in cartongesso per l'antincendio tipo "Knauf GKF" o similare a scelta della DL. Sp. 15 mm - Lastra in cartongesso per l'antincendio tipo "Knauf GKF" o similare a scelta della DL. Sp. 15 mm - Orditura metallica in acciaio zincato da 50 mm, con sviluppo da solaio a solaio con passo dei montanti di 60 cm - Strato isolante in lana minerale tipo "Knauf Mineral Wool 35" Classe A1 o similare a scelta della DL. Sp. 40 mm, densità 18 Kg/mc. | Opere da cartongessista | Contropareti in cartongesso resistente al fuoco
DW04AE - Controparete autoportante EI 60 in doppia lastra in corrispondenza dei serramenti, spessore totale 10,5cm, H.113cm Fornitura e posa di Controparete, in cartongesso Ignilastra con mono orditura metallica da 75 mm, EI60, composta da: - Lastra in cartongesso per l'antincendio tipo ""Knauf GKF"" o similare a scelta della DL. Sp. 12,5 mm - Lastra in cartongesso per l'antincendio tipo ""Knauf GKF"" o similare a scelta della DL. Sp. 12,5 mm - Orditura metallica in acciaio zincato da 75 mm, con sviluppo da solaio a solaio, con passo dei montanti di 60cm - Strato isolante in lana minerale tipo ""Knauf Mineral Wool 35"" Classe A1 o similare a scelta della DL. Sp. 60 mm, densità 18 Kg/mc. Nel prezzo si intendono compresi e compensati gli oneri per, il taglio e lo sfrido, i paraspigoli, la formazione di vani per porte completi di rinforzo perimetrale in profilati metallici per l'ancoraggio del serramento, gli oneri per la posa di telaio per porte scorrevoli interno muro se previsti in progetto, il rinforzo strutturale per i carichi previsti in progetto, l'onere di procedere in tempi successivi all'applicazione delle lastre in attesa dell'esecuzione di impianti elettrici e termoidraulici da inserire, la formazione ed il disfacimento dei piani di lavoro interni, idonei supporti dei eventuali grigliati a pavimento nei cavedi, oneri di sigillatura REI/EI in corrispondenza di attraversamenti impiantistici di ogni genere e natura, così come tutte le opere da fabbro e da lattoniere eventualmente necessarie alla realizzazione delle stesse, il rispetto della marcatura CE e la Dichiarazione di Produzione di Prodotto DOP per i prodotti di costruzione prevista dal Regolamento n. | Opere da cartongessista | Contropareti in cartongesso resistente al fuoco
Controparete in cartongesso ignilastra, con mono orditura metallica da 50 mm, isolata, EI60, sp. | Opere da cartongessista | Contropareti in cartongesso resistente al fuoco
Controparete autoportante EI 60 in doppia lastra in corrispondenza dei serramenti, spessore totale 10,5cm, H.113cm Fornitura e posa di Controparete, in cartongesso Ignilastra con mono orditura metallica da 75 mm, EI60, composta da: - Lastra in cartongesso per l'antincendio tipo ""Knauf GKF"" o similare a scelta della DL. Sp. 12,5 mm - Lastra in cartongesso per l'antincendio tipo ""Knauf GKF"" o similare a scelta della DL. Sp. 12,5 mm - Orditura metallica in acciaio zincato da 75 mm, con sviluppo da solaio a solaio, con passo dei montanti di 60cm - Strato isolante in lana minerale tipo ""Knauf Mineral Wool 35"" Classe A1 o similare a scelta della DL. Sp. | Opere da cartongessista | Contropareti in cartongesso resistente al fuoco
Controparete autoportante EI 60 in doppia lastra in corrispondenza dei serramenti, spessore totale 10,5cm, H.158cm Fornitura e posa di Controparete, in cartongesso Ignilastra con mono orditura metallica da 75 mm, EI60, composta da: - Lastra in cartongesso per l'antincendio tipo ""Knauf GKF"" o similare a scelta della DL. Sp. | Opere da cartongessista | Contropareti in cartongesso resistente al fuoco
C04 - Controparete EI30 Classe A1, H. da pavimento a soletta - Neulift Fornitura e posa di controparete EI30 Classe A1, spessore totale 10 cm e H. da pavimento a soletta. | Opere da cartongessista | Contropareti in cartongesso resistente al fuoco
DW01AE – Parete interna EI60 in doppia lastra in cartongesso, spessore 12,50cm Fornitura e posa in opera di parete divisoria interna realizzata con sistema Knauf W112, spessore totale 12,50cm, atta a garantire una resistenza al fuoco EI 60, rapporto di classificazione 215/C/16-307FR, Laboratorio LAPI, data emissione 10/03/2017, rapporto di estensione 070/C/21.AR2/22, norme di riferimento EN 1363-1 e EN 1364-1, a singola orditura metallica di 75mm, rivestita da entrambi i lati con doppia lastra in cartongesso, costituita da: Orditura metallica, con sviluppo da soletta a solaio per un’altezza massima di 5,50m, realizzata con profili tipo Knauf in acciaio zincato aventi un carico di snervamento pari a 300 N/mm², conformi alla norma europea UNI EN 10346, con rivestimento di zinco di 1° scelta e qualità Zn 99%, spessore acciaio 0,6 mm costituita da guide a "U" 40/75/40 mm; montanti a "C" 50/75/50 mm, inseriti nelle guide, ad interasse 600 mm, isolata dalle strutture perimetrali con nastro vinilico biadesivo in polietilene espanso a celle chiuse tipo Knauf K434 con funzione di taglio acustico, dello spessore di 3,5 mm e sigillati con stucco e/o silicone a completo riempimento delle fessure in corrispondenza delle giunzioni perimetrali con le strutture primarie, per il raggiungimento delle prestazioni acustiche richieste. Nel prezzo si intendono compresi e compensati gli oneri per la formazione delle opere provvisionali per l’esecuzione dell’opere in sicurezza, e successivo smontaggio, la protezione provvisoria di pavimenti e di elementi presenti all’interno dell’area dell’intervento con posa e relativa rimozione finale di appositi teli protettivi, per la posa del nastro desolidarizzante alla base e in sommità della sottostruttura, per la fornitura e posa dell’isolante, per il taglio e lo sfrido delle lastre, i paraspigoli, la formazione di vani per porte completi di rinforzo perimetrale in profilati metallici per l'ancoraggio dei serramenti, gli oneri per la posa di telaio per porte scorrevoli interno muro se previsti in progetto, l’onere per i rinforzi strutturali per i carichi previsti in progetto, l’onere per la verifica ed eventuali lavorazioni aggiuntive riguardanti la posa di elementi non portanti in cartongesso nel rispetto delle NTC 2018, e s.m.i., e delle Norme Sismiche vigenti, l'onere di procedere in tempi successivi all'applicazione delle lastre in attesa dell'esecuzione di impianti elettrici e termoidraulici da inserire, l’onere per la sigillatura EI tra parete e soletta con soluzioni idonee a garantire la resistenza la fuoco e l’isolamento acustico richiesto, gli oneri per la chiusura REI degli attraversamenti impiantistici di qualsiasi tipo e natura, gli oneri per la sigillatura acustica in corrispondenza degli attraversamenti impiantistici, documentazione tecnica e modulistica necessarie per il rilascio del Certificato di Prevenzione Incendi per sistema di pareti in cartongesso EI60, gli oneri per le certificazioni e collaudo acustico se richiesti a progetto, la formazione ed il disfacimento di piani di lavoro interni, così come il rispetto della marcatura CE e la Dichiarazione di Produzione di Prodotto DOP per i prodotti di costruzione prevista dal Regolamento n. | Opere da cartongessista | Contropareti in cartongesso resistente al fuoco
Controparete in cartongesso ignilastra, con mono orditura metallica da 50 mm, isolata, EI60, sp. 8 cm Fornitura e posa di controparete in cartongesso ignilastra, con mono orditura metallica da 50 mm, isolata, EI60, sp. 8,75 cm, composta da: - Lastra in cartongesso per l'antincendio tipo "Knauf GKF" o similare a scelta della DL. Sp. 15 mm - Lastra in cartongesso per l'antincendio tipo "Knauf GKF" o similare a scelta della DL. Sp. | Opere da cartongessista | Contropareti in cartongesso resistente al fuoco
DW50 - Fornitura e posa di Controparete, in cartongesso Ignilastra con mono orditura metallica da 75, EI60, composta da: - Lastra in cartongesso per l'antincendio tipo “Knauf GKF” o similare a scelta della DL. Sp. 15 mm - Lastra in cartongesso per l'antincendio tipo “Knauf GKF” o similare a scelta della DL. Sp. 15 mm - Orditura metallica in acciaio zincato da 75 mm, con sviluppo da solaio a solaio, con passo dei montanti di 60cm - Strato isolante in lana minerale tipo “Knauf Mineral Wool 35” Classe A1 o similare a scelta della DL. Sp. 60 mm, densità 18 Kg/mc. Nel prezzo si intendono compresi e compensati gli oneri per, il taglio e lo sfrido, i paraspigoli, la formazione di vani per porte completi di rinforzo perimetrale in profilati metallici per l'ancoraggio del serramento, gli oneri per la posa di telaio per porte scorrevoli interno muro se previsti in progetto, il rinforzo strutturale per i carichi previsti in progetto, l'onere di procedere in tempi successivi all'applicazione delle lastre in attesa dell'esecuzione di impianti elettrici e termoidraulici da inserire, la formazione ed il disfacimento dei piani di lavoro interni, idonei supporti dei eventuali grigliati a pavimento nei cavedi, oneri di sigillatura REI/EI in corrispondenza di attraversamenti impiantistici di ogni genere e natura, così come tutte le opere da fabbro e da lattoniere eventualmente necessarie alla realizzazione delle stesse, il rispetto della marcatura CE e la Dichiarazione di Produzione di Prodotto DOP per i prodotti di costruzione prevista dal Regolamento n. 305/2011 (UE) e quanto altro necessario per dare il lavoro finito a regola d'arte. | Opere da cartongessista | Contropareti in cartongesso resistente al fuoco
Controparete in cartongesso ignilastra, con mono orditura metallica da 50 mm, isolata, EI60, sp. 8 cm Fornitura e posa di controparete in cartongesso ignilastra, con mono orditura metallica da 50 mm, isolata, EI60, sp. 8,75 cm, composta da: - Lastra in cartongesso per l'antincendio tipo "Knauf GKF" o similare a scelta della DL. Sp. 15 mm - Lastra in cartongesso per l'antincendio tipo "Knauf GKF" o similare a scelta della DL. Sp. 15 mm - Orditura metallica in acciaio zincato da 50 mm, con sviluppo da solaio a solaio con passo dei montanti di 60 cm - Strato isolante in lana minerale tipo "Knauf Mineral Wool 35" Classe A1 o similare a scelta della DL. Sp. 40 mm, densità 18 Kg/mc. E’ prevista la posa sotto le sottostrutture di fasce adesivizzate da 10 cm in polietilene tipo Isolmant Nastro Tagliamuro ad elevata densità, calibrate nella composizione per svolgere la funzione di “molla acustica” al di sotto delle tramezze, eliminando la trasmissione dei rumori dal muro al solaio e viceversa. Nel prezzo si intendono compresi e compensati gli oneri per, il taglio e lo sfrido, i paraspigoli, la formazione di vani per porte completi di rinforzo perimetrale in profilati metallici per l'ancoraggio del serramento, gli oneri per la posa di telaio per porte scorrevoli interno muro se previsti in progetto, il rinforzo strutturale per i carichi previsti in progetto, l'onere di procedere in tempi successivi all'applicazione delle lastre in attesa dell'esecuzione di impianti elettrici e termoidraulici da inserire, la formazione ed il disfacimento dei piani di lavoro interni, idonei supporti dei eventuali grigliati a pavimento nei cavedi, oneri di sigillatura REI/EI in corrispondenza di attraversamenti impiantistici di ogni genere e natura, così come tutte le opere da fabbro e da lattoniere eventualmente necessarie alla realizzazione delle stesse, il rispetto della marcatura CE e la Dichiarazione di Produzione di Prodotto DOP per i prodotti di costruzione prevista dal Regolamento n. 305/2011 (UE) e quanto altro necessario per dare il lavoro finito a regola d’arte. | Opere da cartongessista | Contropareti in cartongesso resistente al fuoco
DW03AE - Controparete autoportante EI 60 in doppia lastra in corrispondenza dei serramenti, spessore totale 10,5cm, H.158cm Fornitura e posa di Controparete, in cartongesso Ignilastra con mono orditura metallica da 75 mm, EI60, composta da: - Lastra in cartongesso per l'antincendio tipo ""Knauf GKF"" o similare a scelta della DL. Sp. 12,5 mm - Lastra in cartongesso per l'antincendio tipo ""Knauf GKF"" o similare a scelta della DL. | Opere da cartongessista | Contropareti in cartongesso resistente al fuoco
Controparete in cartongesso ignilastra, con mono orditura metallica da 50 mm, isolata, EI60, sp. 8 cm Fornitura e posa di controparete in cartongesso ignilastra, con mono orditura metallica da 50 mm, isolata, EI60, sp. 8,75 cm, composta da: - Lastra in cartongesso per l'antincendio tipo "Knauf GKF" o similare a scelta della DL. Sp. 15 mm - Lastra in cartongesso per l'antincendio tipo "Knauf GKF" o similare a scelta della DL. Sp. 15 mm - Orditura metallica in acciaio zincato da 50 mm, con sviluppo da solaio a solaio con passo dei montanti di 60 cm - Strato isolante in lana minerale tipo "Knauf Mineral Wool 35" Classe A1 o similare a scelta della DL. | Opere da cartongessista | Contropareti in cartongesso resistente al fuoco
DW30 - Controparete in cartongesso ignilastra, con mono orditura metallica da 50 mm, isolata, EI60, sp. 8 cm Fornitura e posa di controparete in cartongesso ignilastra, con mono orditura metallica da 50 mm, isolata, EI60, sp. 8,75 cm, composta da: - Lastra in cartongesso per l'antincendio tipo "Knauf GKF" o similare a scelta della DL. Sp. 15 mm - Lastra in cartongesso per l'antincendio tipo "Knauf GKF" o similare a scelta della DL. Sp. | Opere da cartongessista | Contropareti in cartongesso resistente al fuoco
Controparete autoportante EI 60 in doppia lastra in corrispondenza dei serramenti, spessore totale 10,5cm, H.113cm Fornitura e posa di Controparete, in cartongesso Ignilastra con mono orditura metallica da 75 mm, EI60, composta da: - Lastra in cartongesso per l'antincendio tipo ""Knauf GKF"" o similare a scelta della DL. | Opere da cartongessista | Contropareti in cartongesso resistente al fuoco
C18b - Placcaggio REI60 a parete con singola lastra in cartongesso, sp. 2,77 cm, h 590 cm Fornitura e posa di placcaggio REI60 a parete con mono lastra in cartongesso, sp. 2,77 cm, composta da: - Lastra in cartongesso per l'antincendio tipo ""Fireguard 13"" o similare a scelta della DL. Sp. | Opere da cartongessista | Contropareti in cartongesso resistente al fuoco
DW04AE - Controparete autoportante EI 60 in doppia lastra in corrispondenza dei serramenti, spessore totale 10,5cm, H.113cm Fornitura e posa di Controparete, in cartongesso Ignilastra con mono orditura metallica da 75 mm, EI60, composta da: - Lastra in cartongesso per l'antincendio tipo ""Knauf GKF"" o similare a scelta della DL. Sp. 12,5 mm - Lastra in cartongesso per l'antincendio tipo ""Knauf GKF"" o similare a scelta della DL. Sp. 12,5 mm - Orditura metallica in acciaio zincato da 75 mm, con sviluppo da solaio a solaio, con passo dei montanti di 60cm - Strato isolante in lana minerale tipo ""Knauf Mineral Wool 35"" Classe A1 o similare a scelta della DL. Sp. 60 mm, densità 18 Kg/mc. | Opere da cartongessista | Contropareti in cartongesso resistente al fuoco
DW57 - Fornitura e posa di Controparete, in cartongesso Idrolastra/Ignilastra con mono orditura metallica da 75, EI60, composta da: - Idrolastra in cartongesso per ambienti umidi tipo “Knauf GKI” o similare a scelta della DL. Sp. 12,5 mm - Lastra in cartongesso per l'antincendio tipo “Knauf GKF” o similare a scelta della DL. Sp. 15 mm - Lastra in cartongesso per l'antincendio tipo “Knauf GKF” o similare a scelta della DL. Sp. 15 mm - Orditura metallica in acciaio zincato da 75 mm, con sviluppo da solaio a solaio, con passo dei montanti di 60cm - Strato isolante in lana minerale tipo “Knauf Mineral Wool 35” Classe A1 o similare a scelta della DL. Sp. | Opere da cartongessista | Contropareti in cartongesso resistente al fuoco
Controparete autoportante EI 60 in doppia lastra in corrispondenza dei serramenti, spessore totale 10,5cm, H.113cm Fornitura e posa di Controparete, in cartongesso Ignilastra con mono orditura metallica da 75 mm, EI60, composta da: - Lastra in cartongesso per l'antincendio tipo ""Knauf GKF"" o similare a scelta della DL. Sp. 12,5 mm - Lastra in cartongesso per l'antincendio tipo ""Knauf GKF"" o similare a scelta della DL. | Opere da cartongessista | Contropareti in cartongesso resistente al fuoco
Controparete autoportante EI 60 in doppia lastra in corrispondenza dei serramenti, spessore totale 10,5cm, H.113cm Fornitura e posa di Controparete, in cartongesso Ignilastra con mono orditura metallica da 75 mm, EI60, composta da: - Lastra in cartongesso per l'antincendio tipo ""Knauf GKF"" o similare a scelta della DL. Sp. 12,5 mm - Lastra in cartongesso per l'antincendio tipo ""Knauf GKF"" o similare a scelta della DL. Sp. 12,5 mm - Orditura metallica in acciaio zincato da 75 mm, con sviluppo da solaio a solaio, con passo dei montanti di 60cm - Strato isolante in lana minerale tipo ""Knauf Mineral Wool 35"" Classe A1 o similare a scelta della DL. | Opere da cartongessista | Contropareti in cartongesso resistente al fuoco
DW01AE – Parete interna EI60 in doppia lastra in cartongesso, spessore 12,50cm Fornitura e posa in opera di parete divisoria interna realizzata con sistema Knauf W112, spessore totale 12,50cm, atta a garantire una resistenza al fuoco EI 60, rapporto di classificazione 215/C/16-307FR, Laboratorio LAPI, data emissione 10/03/2017, rapporto di estensione 070/C/21.AR2/22, norme di riferimento EN 1363-1 e EN 1364-1, a singola orditura metallica di 75mm, rivestita da entrambi i lati con doppia lastra in cartongesso, costituita da: Orditura metallica, con sviluppo da soletta a solaio per un’altezza massima di 5,50m, realizzata con profili tipo Knauf in acciaio zincato aventi un carico di snervamento pari a 300 N/mm², conformi alla norma europea UNI EN 10346, con rivestimento di zinco di 1° scelta e qualità Zn 99%, spessore acciaio 0,6 mm costituita da guide a "U" 40/75/40 mm; montanti a "C" 50/75/50 mm, inseriti nelle guide, ad interasse 600 mm, isolata dalle strutture perimetrali con nastro vinilico biadesivo in polietilene espanso a celle chiuse tipo Knauf K434 con funzione di taglio acustico, dello spessore di 3,5 mm e sigillati con stucco e/o silicone a completo riempimento delle fessure in corrispondenza delle giunzioni perimetrali con le strutture primarie, per il raggiungimento delle prestazioni acustiche richieste. | Opere da cartongessista | Contropareti in cartongesso resistente al fuoco
Controparete EI30 Classe A1, H. da pavimento a soletta - Kone Fornitura e posa di controparete EI30 Classe A1, spessore totale 10 cm e H. da pavimento a soletta. Controparete per compartimentazione antincendio. Controparete composta da: - Lastra in cartongesso standard tipo "Knauf GKB" o similare a scelta della DL. Sp. 12,5 mm; - Lastra in cartongesso standard tipo "Knauf GKB" o similare a scelta della DL. | Opere da cartongessista | Contropareti in cartongesso resistente al fuoco
DW04AE - Controparete autoportante EI 60 in doppia lastra in corrispondenza dei serramenti, spessore totale 10,5cm, H.113cm Fornitura e posa di Controparete, in cartongesso Ignilastra con mono orditura metallica da 75 mm, EI60, composta da: - Lastra in cartongesso per l'antincendio tipo ""Knauf GKF"" o similare a scelta della DL. Sp. 12,5 mm - Lastra in cartongesso per l'antincendio tipo ""Knauf GKF"" o similare a scelta della DL. | Opere da cartongessista | Contropareti in cartongesso resistente al fuoco
Controparete in cartongesso ignilastra, con mono orditura metallica da 50 mm, isolata, EI60, sp. 8 cm Fornitura e posa di controparete in cartongesso ignilastra, con mono orditura metallica da 50 mm, isolata, EI60, sp. 8,75 cm, composta da: - Lastra in cartongesso per l'antincendio tipo "Knauf GKF" o similare a scelta della DL. Sp. 15 mm - Lastra in cartongesso per l'antincendio tipo "Knauf GKF" o similare a scelta della DL. Sp. 15 mm - Orditura metallica in acciaio zincato da 50 mm, con sviluppo da solaio a solaio con passo dei montanti di 60 cm - Strato isolante in lana minerale tipo "Knauf Mineral Wool 35" Classe A1 o similare a scelta della DL. Sp. 40 mm, densità 18 Kg/mc. | Opere da cartongessista | Contropareti in cartongesso resistente al fuoco
DW30 - Controparete in cartongesso ignilastra, con mono orditura metallica da 50 mm, isolata, EI60, sp. 8 cm Fornitura e posa di controparete in cartongesso ignilastra, con mono orditura metallica da 50 mm, isolata, EI60, sp. 8,75 cm, composta da: - Lastra in cartongesso per l'antincendio tipo "Knauf GKF" o similare a scelta della DL. Sp. 15 mm - Lastra in cartongesso per l'antincendio tipo "Knauf GKF" o similare a scelta della DL. Sp. 15 mm - Orditura metallica in acciaio zincato da 50 mm, con sviluppo da solaio a solaio con passo dei montanti di 60 cm - Strato isolante in lana minerale tipo "Knauf Mineral Wool 35" Classe A1 o similare a scelta della DL. Sp. 40 mm, densità 18 Kg/mc. E’ prevista la posa sotto le sottostrutture di fasce adesivizzate da 10 cm in polietilene tipo Isolmant Nastro Tagliamuro ad elevata densità, calibrate nella composizione per svolgere la funzione di “molla acustica” al di sotto delle tramezze, eliminando la trasmissione dei rumori dal muro al solaio e viceversa. Nel prezzo si intendono compresi e compensati gli oneri per, il taglio e lo sfrido, i paraspigoli, la formazione di vani per porte completi di rinforzo perimetrale in profilati metallici per l'ancoraggio del serramento, gli oneri per la posa di telaio per porte scorrevoli interno muro se previsti in progetto, il rinforzo strutturale per i carichi previsti in progetto, l'onere di procedere in tempi successivi all'applicazione delle lastre in attesa dell'esecuzione di impianti elettrici e termoidraulici da inserire, la formazione ed il disfacimento dei piani di lavoro interni, idonei supporti dei eventuali grigliati a pavimento nei cavedi, oneri di sigillatura REI/EI in corrispondenza di attraversamenti impiantistici di ogni genere e natura, così come tutte le opere da fabbro e da lattoniere eventualmente necessarie alla realizzazione delle stesse, il rispetto della marcatura CE e la Dichiarazione di Produzione di Prodotto DOP per i prodotti di costruzione prevista dal Regolamento n. 305/2011 (UE) e quanto altro necessario per dare il lavoro finito a regola d’arte. | Opere da cartongessista | Contropareti in cartongesso resistente al fuoco
DW01AE – Parete interna EI60 in doppia lastra in cartongesso, spessore 12,50cm Fornitura e posa in opera di parete divisoria interna realizzata con sistema Knauf W112, spessore totale 12,50cm, atta a garantire una resistenza al fuoco EI 60, rapporto di classificazione 215/C/16-307FR, Laboratorio LAPI, data emissione 10/03/2017, rapporto di estensione 070/C/21.AR2/22, norme di riferimento EN 1363-1 e EN 1364-1, a singola orditura metallica di 75mm, rivestita da entrambi i lati con doppia lastra in cartongesso, costituita da: Orditura metallica, con sviluppo da soletta a solaio per un’altezza massima di 5,50m, realizzata con profili tipo Knauf in acciaio zincato aventi un carico di snervamento pari a 300 N/mm², conformi alla norma europea UNI EN 10346, con rivestimento di zinco di 1° scelta e qualità Zn 99%, spessore acciaio 0,6 mm costituita da guide a "U" 40/75/40 mm; montanti a "C" 50/75/50 mm, inseriti nelle guide, ad interasse 600 mm, isolata dalle strutture perimetrali con nastro vinilico biadesivo in polietilene espanso a celle chiuse tipo Knauf K434 con funzione di taglio acustico, dello spessore di 3,5 mm e sigillati con stucco e/o silicone a completo riempimento delle fessure in corrispondenza delle giunzioni perimetrali con le strutture primarie, per il raggiungimento delle prestazioni acustiche richieste. Nel prezzo si intendono compresi e compensati gli oneri per la formazione delle opere provvisionali per l’esecuzione dell’opere in sicurezza, e successivo smontaggio, la protezione provvisoria di pavimenti e di elementi presenti all’interno dell’area dell’intervento con posa e relativa rimozione finale di appositi teli protettivi, per la posa del nastro desolidarizzante alla base e in sommità della sottostruttura, per la fornitura e posa dell’isolante, per il taglio e lo sfrido delle lastre, i paraspigoli, la formazione di vani per porte completi di rinforzo perimetrale in profilati metallici per l'ancoraggio dei serramenti, gli oneri per la posa di telaio per porte scorrevoli interno muro se previsti in progetto, l’onere per i rinforzi strutturali per i carichi previsti in progetto, l’onere per la verifica ed eventuali lavorazioni aggiuntive riguardanti la posa di elementi non portanti in cartongesso nel rispetto delle NTC 2018, e s.m.i., e delle Norme Sismiche vigenti, l'onere di procedere in tempi successivi all'applicazione delle lastre in attesa dell'esecuzione di impianti elettrici e termoidraulici da inserire, l’onere per la sigillatura EI tra parete e soletta con soluzioni idonee a garantire la resistenza la fuoco e l’isolamento acustico richiesto, gli oneri per la chiusura REI degli attraversamenti impiantistici di qualsiasi tipo e natura, gli oneri per la sigillatura acustica in corrispondenza degli attraversamenti impiantistici, documentazione tecnica e modulistica necessarie per il rilascio del Certificato di Prevenzione Incendi per sistema di pareti in cartongesso EI60, gli oneri per le certificazioni e collaudo acustico se richiesti a progetto, la formazione ed il disfacimento di piani di lavoro interni, così come il rispetto della marcatura CE e la Dichiarazione di Produzione di Prodotto DOP per i prodotti di costruzione prevista dal Regolamento n. 305/2011 (UE) e quanto altro necessario per dare il lavoro finito a regola d’arte. | Opere da cartongessista | Contropareti in cartongesso resistente al fuoco
Controparete EI30 Classe A1, H. da pavimento a soletta - Kone Fornitura e posa di controparete EI30 Classe A1, spessore totale 10 cm e H. da pavimento a soletta. Controparete per compartimentazione antincendio. Controparete composta da: - Lastra in cartongesso standard tipo "Knauf GKB" o similare a scelta della DL. | Opere da cartongessista | Contropareti in cartongesso resistente al fuoco
DW04AE - Controparete autoportante EI 60 in doppia lastra in corrispondenza dei serramenti, spessore totale 10,5cm, H.113cm Fornitura e posa di Controparete, in cartongesso Ignilastra con mono orditura metallica da 75 mm, EI60, composta da: - Lastra in cartongesso per l'antincendio tipo ""Knauf GKF"" o similare a scelta della DL. Sp. | Opere da cartongessista | Contropareti in cartongesso resistente al fuoco
Controparete in cartongesso ignilastra, con mono orditura metallica da 50 mm, isolata, EI60, sp. 8 cm Fornitura e posa di controparete in cartongesso ignilastra, con mono orditura metallica da 50 mm, isolata, EI60, sp. 8,75 cm, composta da: - Lastra in cartongesso per l'antincendio tipo "Knauf GKF" o similare a scelta della DL. Sp. 15 mm - Lastra in cartongesso per l'antincendio tipo "Knauf GKF" o similare a scelta della DL. Sp. | Opere da cartongessista | Contropareti in cartongesso resistente al fuoco
DW03AE - Controparete autoportante EI 60 in doppia lastra in corrispondenza dei serramenti, spessore totale 10,5cm, H.158cm Fornitura e posa di Controparete, in cartongesso Ignilastra con mono orditura metallica da 75 mm, EI60, composta da: - Lastra in cartongesso per l'antincendio tipo ""Knauf GKF"" o similare a scelta della DL. Sp. 12,5 mm - Lastra in cartongesso per l'antincendio tipo ""Knauf GKF"" o similare a scelta della DL. Sp. 12,5 mm - Orditura metallica in acciaio zincato da 75 mm, con sviluppo da solaio a solaio, con passo dei montanti di 60cm - Strato isolante in lana minerale tipo ""Knauf Mineral Wool 35"" Classe A1 o similare a scelta della DL. Sp. 60 mm, densità 18 Kg/mc. Nel prezzo si intendono compresi e compensati gli oneri per, il taglio e lo sfrido, i paraspigoli, la formazione di vani per porte completi di rinforzo perimetrale in profilati metallici per l'ancoraggio del serramento, gli oneri per la posa di telaio per porte scorrevoli interno muro se previsti in progetto, il rinforzo strutturale per i carichi previsti in progetto, l'onere di procedere in tempi successivi all'applicazione delle lastre in attesa dell'esecuzione di impianti elettrici e termoidraulici da inserire, la formazione ed il disfacimento dei piani di lavoro interni, idonei supporti dei eventuali grigliati a pavimento nei cavedi, oneri di sigillatura REI/EI in corrispondenza di attraversamenti impiantistici di ogni genere e natura, così come tutte le opere da fabbro e da lattoniere eventualmente necessarie alla realizzazione delle stesse, il rispetto della marcatura CE e la Dichiarazione di Produzione di Prodotto DOP per i prodotti di costruzione prevista dal Regolamento n. | Opere da cartongessista | Contropareti in cartongesso resistente al fuoco
DW04AE - Controparete autoportante EI 60 in doppia lastra in corrispondenza dei serramenti, spessore totale 10,5cm, H.113cm Fornitura e posa di Controparete, in cartongesso Ignilastra con mono orditura metallica da 75 mm, EI60, composta da: - Lastra in cartongesso per l'antincendio tipo ""Knauf GKF"" o similare a scelta della DL. Sp. 12,5 mm - Lastra in cartongesso per l'antincendio tipo ""Knauf GKF"" o similare a scelta della DL. Sp. 12,5 mm - Orditura metallica in acciaio zincato da 75 mm, con sviluppo da solaio a solaio, con passo dei montanti di 60cm - Strato isolante in lana minerale tipo ""Knauf Mineral Wool 35"" Classe A1 o similare a scelta della DL. Sp. 60 mm, densità 18 Kg/mc. Nel prezzo si intendono compresi e compensati gli oneri per, il taglio e lo sfrido, i paraspigoli, la formazione di vani per porte completi di rinforzo perimetrale in profilati metallici per l'ancoraggio del serramento, gli oneri per la posa di telaio per porte scorrevoli interno muro se previsti in progetto, il rinforzo strutturale per i carichi previsti in progetto, l'onere di procedere in tempi successivi all'applicazione delle lastre in attesa dell'esecuzione di impianti elettrici e termoidraulici da inserire, la formazione ed il disfacimento dei piani di lavoro interni, idonei supporti dei eventuali grigliati a pavimento nei cavedi, oneri di sigillatura REI/EI in corrispondenza di attraversamenti impiantistici di ogni genere e natura, così come tutte le opere da fabbro e da lattoniere eventualmente necessarie alla realizzazione delle stesse, il rispetto della marcatura CE e la Dichiarazione di Produzione di Prodotto DOP per i prodotti di costruzione prevista dal Regolamento n. 305/2011 (UE) e quanto altro necessario per dare il lavoro finito a regola d’arte. | Opere da cartongessista | Contropareti in cartongesso resistente al fuoco
Controparete in cartongesso ignilastra, con mono orditura metallica da 50 mm, isolata, EI60, sp. 8 cm Fornitura e posa di controparete in cartongesso ignilastra, con mono orditura metallica da 50 mm, isolata, EI60, sp. 8,75 cm, composta da: - Lastra in cartongesso per l'antincendio tipo "Knauf GKF" o similare a scelta della DL. | Opere da cartongessista | Contropareti in cartongesso resistente al fuoco
C09 - Controparete EI60 Classe A1, H. da pavimento a soletta - Kone Fornitura e posa di controparete EI60 Classe A1, spessore totale 10,5 cm e H. da pavimento a soletta. Controparete per compartimentazione antincendio. Controparete composta da: - Idrolastra in cartongesso per ambienti umidi tipo "Knauf GKI" o similare a scelta della DL. Sp. | Opere da cartongessista | Contropareti in cartongesso resistente al fuoco
Controparete EI60 Classe A1, H. da pavimento a soletta - Neulift Fornitura e posa di controparete EI60 Classe A1, spessore totale 10,5 cm e H. da pavimento a soletta. Controparete per compartimentazione antincendio. Controparete composta da: - Idrolastra in cartongesso per ambienti umidi tipo "Knauf GKI" o similare a scelta della DL. Sp. 15 mm; - Idrolastra in cartongesso per ambienti umidi tipo "Knauf GKI" o similare a scelta della DL. Sp. 15 mm; - Orditura metallica in acciaio zincato da 75 mm, con sviluppo da solaio a solaio, con passo dei montanti di 60 cm. | Opere da cartongessista | Contropareti in cartongesso resistente al fuoco
Controparete in cartongesso ignilastra, con mono orditura metallica da 50 mm, isolata, EI60, sp. 8 cm Fornitura e posa di controparete in cartongesso ignilastra, con mono orditura metallica da 50 mm, isolata, EI60, sp. 8,75 cm, composta da: - Lastra in cartongesso per l'antincendio tipo "Knauf GKF" o similare a scelta della DL. Sp. 15 mm - Lastra in cartongesso per l'antincendio tipo "Knauf GKF" o similare a scelta della DL. Sp. 15 mm - Orditura metallica in acciaio zincato da 50 mm, con sviluppo da solaio a solaio con passo dei montanti di 60 cm - Strato isolante in lana minerale tipo "Knauf Mineral Wool 35" Classe A1 o similare a scelta della DL. Sp. | Opere da cartongessista | Contropareti in cartongesso resistente al fuoco
Controparete EI30 Classe A1, H. da pavimento a soletta - Kone Fornitura e posa di controparete EI30 Classe A1, spessore totale 10 cm e H. da pavimento a soletta. Controparete per compartimentazione antincendio. Controparete composta da: - Lastra in cartongesso standard tipo "Knauf GKB" o similare a scelta della DL. Sp. 12,5 mm; - Lastra in cartongesso standard tipo "Knauf GKB" o similare a scelta della DL. Sp. 12,5 mm; - Orditura metallica in acciaio zincato da 75 mm, con sviluppo da solaio a solaio, con passo dei montanti di 60 cm. Compresa striscia in polietilene espanso biadesivo (sp. | Opere da cartongessista | Contropareti in cartongesso resistente al fuoco
DW04AE - Controparete autoportante EI 60 in doppia lastra in corrispondenza dei serramenti, spessore totale 10,5cm, H.113cm Fornitura e posa di Controparete, in cartongesso Ignilastra con mono orditura metallica da 75 mm, EI60, composta da: - Lastra in cartongesso per l'antincendio tipo ""Knauf GKF"" o similare a scelta della DL. Sp. 12,5 mm - Lastra in cartongesso per l'antincendio tipo ""Knauf GKF"" o similare a scelta della DL. Sp. | Opere da cartongessista | Contropareti in cartongesso resistente al fuoco
Controparete EI30 Classe A1, H. | Opere da cartongessista | Contropareti in cartongesso resistente al fuoco
DW30 - Controparete in cartongesso ignilastra, con mono orditura metallica da 50 mm, isolata, EI60, sp. 8 cm Fornitura e posa di controparete in cartongesso ignilastra, con mono orditura metallica da 50 mm, isolata, EI60, sp. 8,75 cm, composta da: - Lastra in cartongesso per l'antincendio tipo "Knauf GKF" o similare a scelta della DL. Sp. 15 mm - Lastra in cartongesso per l'antincendio tipo "Knauf GKF" o similare a scelta della DL. Sp. 15 mm - Orditura metallica in acciaio zincato da 50 mm, con sviluppo da solaio a solaio con passo dei montanti di 60 cm - Strato isolante in lana minerale tipo "Knauf Mineral Wool 35" Classe A1 o similare a scelta della DL. Sp. 40 mm, densità 18 Kg/mc. E’ prevista la posa sotto le sottostrutture di fasce adesivizzate da 10 cm in polietilene tipo Isolmant Nastro Tagliamuro ad elevata densità, calibrate nella composizione per svolgere la funzione di “molla acustica” al di sotto delle tramezze, eliminando la trasmissione dei rumori dal muro al solaio e viceversa. | Opere da cartongessista | Contropareti in cartongesso resistente al fuoco
Controparete in cartongesso ignilastra, con mono orditura metallica da 50 mm, isolata, EI60, sp. | Opere da cartongessista | Contropareti in cartongesso resistente al fuoco
DW01AE – Parete interna EI60 in doppia lastra in cartongesso, spessore 12,50cm Fornitura e posa in opera di parete divisoria interna realizzata con sistema Knauf W112, spessore totale 12,50cm, atta a garantire una resistenza al fuoco EI 60, rapporto di classificazione 215/C/16-307FR, Laboratorio LAPI, data emissione 10/03/2017, rapporto di estensione 070/C/21.AR2/22, norme di riferimento EN 1363-1 e EN 1364-1, a singola orditura metallica di 75mm, rivestita da entrambi i lati con doppia lastra in cartongesso, costituita da: Orditura metallica, con sviluppo da soletta a solaio per un’altezza massima di 5,50m, realizzata con profili tipo Knauf in acciaio zincato aventi un carico di snervamento pari a 300 N/mm², conformi alla norma europea UNI EN 10346, con rivestimento di zinco di 1° scelta e qualità Zn 99%, spessore acciaio 0,6 mm costituita da guide a "U" 40/75/40 mm; montanti a "C" 50/75/50 mm, inseriti nelle guide, ad interasse 600 mm, isolata dalle strutture perimetrali con nastro vinilico biadesivo in polietilene espanso a celle chiuse tipo Knauf K434 con funzione di taglio acustico, dello spessore di 3,5 mm e sigillati con stucco e/o silicone a completo riempimento delle fessure in corrispondenza delle giunzioni perimetrali con le strutture primarie, per il raggiungimento delle prestazioni acustiche richieste. Nel prezzo si intendono compresi e compensati gli oneri per la formazione delle opere provvisionali per l’esecuzione dell’opere in sicurezza, e successivo smontaggio, la protezione provvisoria di pavimenti e di elementi presenti all’interno dell’area dell’intervento con posa e relativa rimozione finale di appositi teli protettivi, per la posa del nastro desolidarizzante alla base e in sommità della sottostruttura, per la fornitura e posa dell’isolante, per il taglio e lo sfrido delle lastre, i paraspigoli, la formazione di vani per porte completi di rinforzo perimetrale in profilati metallici per l'ancoraggio dei serramenti, gli oneri per la posa di telaio per porte scorrevoli interno muro se previsti in progetto, l’onere per i rinforzi strutturali per i carichi previsti in progetto, l’onere per la verifica ed eventuali lavorazioni aggiuntive riguardanti la posa di elementi non portanti in cartongesso nel rispetto delle NTC 2018, e s.m.i., e delle Norme Sismiche vigenti, l'onere di procedere in tempi successivi all'applicazione delle lastre in attesa dell'esecuzione di impianti elettrici e termoidraulici da inserire, l’onere per la sigillatura EI tra parete e soletta con soluzioni idonee a garantire la resistenza la fuoco e l’isolamento acustico richiesto, gli oneri per la chiusura REI degli attraversamenti impiantistici di qualsiasi tipo e natura, gli oneri per la sigillatura acustica in corrispondenza degli attraversamenti impiantistici, documentazione tecnica e modulistica necessarie per il rilascio del Certificato di Prevenzione Incendi per sistema di pareti in cartongesso EI60, gli oneri per le certificazioni e collaudo acustico se richiesti a progetto, la formazione ed il disfacimento di piani di lavoro interni, così come il rispetto della marcatura CE e la Dichiarazione di Produzione di Prodotto DOP per i prodotti di costruzione prevista dal Regolamento n. 305/2011 (UE) e quanto altro necessario per dare il lavoro finito a regola d’arte. | Opere da cartongessista | Contropareti in cartongesso resistente al fuoco
DW22 - Fornitura e posa di Parete in cartongesso sp. 12,5 cm con lastra GKB + Lastra A-zero, sottostruttura 7.5 cm + isolante 6 cm composta da: - Lastra in cartongesso per l'antincendio tipo "Knauf A-Zero" o similare a scelta della DL. Sp. 12,5 mm - Lastra in cartongesso standard tipo "Knauf GKB" o similare a scelta della DL. | Opere da cartongessista | Contropareti in cartongesso resistente al fuoco
DW57 - Fornitura e posa di Controparete, in cartongesso Idrolastra/Ignilastra con mono orditura metallica da 75, EI60, composta da: - Idrolastra in cartongesso per ambienti umidi tipo “Knauf GKI” o similare a scelta della DL. Sp. 12,5 mm - Lastra in cartongesso per l'antincendio tipo “Knauf GKF” o similare a scelta della DL. | Opere da cartongessista | Contropareti in cartongesso resistente al fuoco
DW22 - Fornitura e posa di Parete in cartongesso sp. 12,5 cm con lastra GKB + Lastra A-zero, sottostruttura 7.5 cm + isolante 6 cm composta da: - Lastra in cartongesso per l'antincendio tipo "Knauf A-Zero" o similare a scelta della DL. Sp. 12,5 mm - Lastra in cartongesso standard tipo "Knauf GKB" o similare a scelta della DL. Sp. | Opere da cartongessista | Contropareti in cartongesso resistente al fuoco
DW30 - Controparete in cartongesso ignilastra, con mono orditura metallica da 50 mm, isolata, EI60, sp. 8 cm Fornitura e posa di controparete in cartongesso ignilastra, con mono orditura metallica da 50 mm, isolata, EI60, sp. 8,75 cm, composta da: - Lastra in cartongesso per l'antincendio tipo "Knauf GKF" o similare a scelta della DL. Sp. | Opere da cartongessista | Contropareti in cartongesso resistente al fuoco
DW30 - Controparete in cartongesso ignilastra, con mono orditura metallica da 50 mm, isolata, EI60, sp. 8 cm Fornitura e posa di controparete in cartongesso ignilastra, con mono orditura metallica da 50 mm, isolata, EI60, sp. 8,75 cm, composta da: - Lastra in cartongesso per l'antincendio tipo "Knauf GKF" o similare a scelta della DL. Sp. 15 mm - Lastra in cartongesso per l'antincendio tipo "Knauf GKF" o similare a scelta della DL. Sp. 15 mm - Orditura metallica in acciaio zincato da 50 mm, con sviluppo da solaio a solaio con passo dei montanti di 60 cm - Strato isolante in lana minerale tipo "Knauf Mineral Wool 35" Classe A1 o similare a scelta della DL. Sp. | Opere da cartongessista | Contropareti in cartongesso resistente al fuoco
DW30 - Controparete in cartongesso ignilastra, con mono orditura metallica da 50 mm, isolata, EI60, sp. | Opere da cartongessista | Contropareti in cartongesso resistente al fuoco
Controparete autoportante EI 60 in doppia lastra in corrispondenza dei serramenti, spessore totale 10,5cm, H.158cm Fornitura e posa di Controparete, in cartongesso Ignilastra con mono orditura metallica da 75 mm, EI60, composta da: - Lastra in cartongesso per l'antincendio tipo ""Knauf GKF"" o similare a scelta della DL. Sp. 12,5 mm - Lastra in cartongesso per l'antincendio tipo ""Knauf GKF"" o similare a scelta della DL. Sp. 12,5 mm - Orditura metallica in acciaio zincato da 75 mm, con sviluppo da solaio a solaio, con passo dei montanti di 60cm - Strato isolante in lana minerale tipo ""Knauf Mineral Wool 35"" Classe A1 o similare a scelta della DL. Sp. | Opere da cartongessista | Contropareti in cartongesso resistente al fuoco
DW30 - Controparete in cartongesso ignilastra, con mono orditura metallica da 50 mm, isolata, EI60, sp. 8 cm Fornitura e posa di controparete in cartongesso ignilastra, con mono orditura metallica da 50 mm, isolata, EI60, sp. 8,75 cm, composta da: - Lastra in cartongesso per l'antincendio tipo "Knauf GKF" o similare a scelta della DL. Sp. 15 mm - Lastra in cartongesso per l'antincendio tipo "Knauf GKF" o similare a scelta della DL. | Opere da cartongessista | Contropareti in cartongesso resistente al fuoco
C04 - Controparete EI30 Classe A1, H. da pavimento a soletta - Kone Fornitura e posa di controparete EI30 Classe A1, spessore totale 10 cm e H. da pavimento a soletta. | Opere da cartongessista | Contropareti in cartongesso resistente al fuoco
Controparete EI30 Classe A1, H. | Opere da cartongessista | Contropareti in cartongesso resistente al fuoco
DW04AE - Controparete autoportante EI 60 in doppia lastra in corrispondenza dei serramenti, spessore totale 10,5cm, H.113cm Fornitura e posa di Controparete, in cartongesso Ignilastra con mono orditura metallica da 75 mm, EI60, composta da: - Lastra in cartongesso per l'antincendio tipo ""Knauf GKF"" o similare a scelta della DL. Sp. 12,5 mm - Lastra in cartongesso per l'antincendio tipo ""Knauf GKF"" o similare a scelta della DL. Sp. | Opere da cartongessista | Contropareti in cartongesso resistente al fuoco
Controparete autoportante EI 60 in doppia lastra in corrispondenza dei serramenti, spessore totale 10,5cm, H.158cm Fornitura e posa di Controparete, in cartongesso Ignilastra con mono orditura metallica da 75 mm, EI60, composta da: - Lastra in cartongesso per l'antincendio tipo ""Knauf GKF"" o similare a scelta della DL. Sp. 12,5 mm - Lastra in cartongesso per l'antincendio tipo ""Knauf GKF"" o similare a scelta della DL. Sp. 12,5 mm - Orditura metallica in acciaio zincato da 75 mm, con sviluppo da solaio a solaio, con passo dei montanti di 60cm - Strato isolante in lana minerale tipo ""Knauf Mineral Wool 35"" Classe A1 o similare a scelta della DL. Sp. 60 mm, densità 18 Kg/mc. Nel prezzo si intendono compresi e compensati gli oneri per, il taglio e lo sfrido, i paraspigoli, la formazione di vani per porte completi di rinforzo perimetrale in profilati metallici per l'ancoraggio del serramento, gli oneri per la posa di telaio per porte scorrevoli interno muro se previsti in progetto, il rinforzo strutturale per i carichi previsti in progetto, l'onere di procedere in tempi successivi all'applicazione delle lastre in attesa dell'esecuzione di impianti elettrici e termoidraulici da inserire, la formazione ed il disfacimento dei piani di lavoro interni, idonei supporti dei eventuali grigliati a pavimento nei cavedi, oneri di sigillatura REI/EI in corrispondenza di attraversamenti impiantistici di ogni genere e natura, così come tutte le opere da fabbro e da lattoniere eventualmente necessarie alla realizzazione delle stesse, il rispetto della marcatura CE e la Dichiarazione di Produzione di Prodotto DOP per i prodotti di costruzione prevista dal Regolamento n. 305/2011 (UE) e quanto altro necessario per dare il lavoro finito a regola d’arte. | Opere da cartongessista | Contropareti in cartongesso resistente al fuoco
Fornitura e posa di Controparete, in cartongesso Idrolastra/Ignilastra con mono orditura metallica da 75, EI60, composta da: - Idrolastra in cartongesso per ambienti umidi tipo “Knauf GKI” o similare a scelta della DL. Sp. 12,5 mm - Lastra in cartongesso per l'antincendio tipo “Knauf GKF” o similare a scelta della DL. Sp. 15 mm - Lastra in cartongesso per l'antincendio tipo “Knauf GKF” o similare a scelta della DL. Sp. 15 mm - Orditura metallica in acciaio zincato da 75 mm, con sviluppo da solaio a solaio, con passo dei montanti di 60cm - Strato isolante in lana minerale tipo “Knauf Mineral Wool 35” Classe A1 o similare a scelta della DL. | Opere da cartongessista | Contropareti in cartongesso resistente al fuoco
DW04AE - Controparete autoportante EI 60 in doppia lastra in corrispondenza dei serramenti, spessore totale 10,5cm, H.113cm Fornitura e posa di Controparete, in cartongesso Ignilastra con mono orditura metallica da 75 mm, EI60, composta da: - Lastra in cartongesso per l'antincendio tipo ""Knauf GKF"" o similare a scelta della DL. | Opere da cartongessista | Contropareti in cartongesso resistente al fuoco
Controparete autoportante EI 60 in doppia lastra in corrispondenza dei serramenti, spessore totale 10,5cm, H.158cm Fornitura e posa di Controparete, in cartongesso Ignilastra con mono orditura metallica da 75 mm, EI60, composta da: - Lastra in cartongesso per l'antincendio tipo ""Knauf GKF"" o similare a scelta della DL. Sp. 12,5 mm - Lastra in cartongesso per l'antincendio tipo ""Knauf GKF"" o similare a scelta della DL. | Opere da cartongessista | Contropareti in cartongesso resistente al fuoco
Controparete EI30 Classe A1, H. da pavimento a soletta - Neulift Fornitura e posa di controparete EI30 Classe A1, spessore totale 10 cm e H. da pavimento a soletta. Controparete per compartimentazione antincendio. Controparete composta da: - Lastra in cartongesso standard tipo "Knauf GKB" o similare a scelta della DL. | Opere da cartongessista | Contropareti in cartongesso resistente al fuoco
DW30 - Controparete in cartongesso ignilastra, con mono orditura metallica da 50 mm, isolata, EI60, sp. | Opere da cartongessista | Contropareti in cartongesso resistente al fuoco
DW30 - Controparete in cartongesso ignilastra, con mono orditura metallica da 50 mm, isolata, EI60, sp. 8 cm Fornitura e posa di controparete in cartongesso ignilastra, con mono orditura metallica da 50 mm, isolata, EI60, sp. | Opere da cartongessista | Contropareti in cartongesso resistente al fuoco
Controparete in cartongesso ignilastra, con mono orditura metallica da 50 mm, isolata, EI60, sp. 8 cm Fornitura e posa di controparete in cartongesso ignilastra, con mono orditura metallica da 50 mm, isolata, EI60, sp. 8,75 cm, composta da: - Lastra in cartongesso per l'antincendio tipo "Knauf GKF" o similare a scelta della DL. Sp. | Opere da cartongessista | Contropareti in cartongesso resistente al fuoco
Controparete EI30 Classe A1, H. da pavimento a soletta - Kone Fornitura e posa di controparete EI30 Classe A1, spessore totale 10 cm e H. da pavimento a soletta. Controparete per compartimentazione antincendio. | Opere da cartongessista | Contropareti in cartongesso resistente al fuoco
C04 - Controparete EI30 Classe A1, H. da pavimento a soletta - Kone Fornitura e posa di controparete EI30 Classe A1, spessore totale 10 cm e H. da pavimento a soletta. Controparete per compartimentazione antincendio. Controparete composta da: - Lastra in cartongesso standard tipo "Knauf GKB" o similare a scelta della DL. Sp. 12,5 mm; - Lastra in cartongesso standard tipo "Knauf GKB" o similare a scelta della DL. Sp. | Opere da cartongessista | Contropareti in cartongesso resistente al fuoco
Controparete autoportante EI 60 in doppia lastra in corrispondenza dei serramenti, spessore totale 10,5cm, H.158cm Fornitura e posa di Controparete, in cartongesso Ignilastra con mono orditura metallica da 75 mm, EI60, composta da: - Lastra in cartongesso per l'antincendio tipo ""Knauf GKF"" o similare a scelta della DL. Sp. 12,5 mm - Lastra in cartongesso per l'antincendio tipo ""Knauf GKF"" o similare a scelta della DL. Sp. 12,5 mm - Orditura metallica in acciaio zincato da 75 mm, con sviluppo da solaio a solaio, con passo dei montanti di 60cm - Strato isolante in lana minerale tipo ""Knauf Mineral Wool 35"" Classe A1 o similare a scelta della DL. Sp. 60 mm, densità 18 Kg/mc. Nel prezzo si intendono compresi e compensati gli oneri per, il taglio e lo sfrido, i paraspigoli, la formazione di vani per porte completi di rinforzo perimetrale in profilati metallici per l'ancoraggio del serramento, gli oneri per la posa di telaio per porte scorrevoli interno muro se previsti in progetto, il rinforzo strutturale per i carichi previsti in progetto, l'onere di procedere in tempi successivi all'applicazione delle lastre in attesa dell'esecuzione di impianti elettrici e termoidraulici da inserire, la formazione ed il disfacimento dei piani di lavoro interni, idonei supporti dei eventuali grigliati a pavimento nei cavedi, oneri di sigillatura REI/EI in corrispondenza di attraversamenti impiantistici di ogni genere e natura, così come tutte le opere da fabbro e da lattoniere eventualmente necessarie alla realizzazione delle stesse, il rispetto della marcatura CE e la Dichiarazione di Produzione di Prodotto DOP per i prodotti di costruzione prevista dal Regolamento n. | Opere da cartongessista | Contropareti in cartongesso resistente al fuoco
DW30 - Controparete in cartongesso ignilastra, con mono orditura metallica da 50 mm, isolata, EI60, sp. 8 cm Fornitura e posa di controparete in cartongesso ignilastra, con mono orditura metallica da 50 mm, isolata, EI60, sp. 8,75 cm, composta da: - Lastra in cartongesso per l'antincendio tipo "Knauf GKF" o similare a scelta della DL. Sp. 15 mm - Lastra in cartongesso per l'antincendio tipo "Knauf GKF" o similare a scelta della DL. Sp. | Opere da cartongessista | Contropareti in cartongesso resistente al fuoco
DW04AE - Controparete autoportante EI 60 in doppia lastra in corrispondenza dei serramenti, spessore totale 10,5cm, H.113cm Fornitura e posa di Controparete, in cartongesso Ignilastra con mono orditura metallica da 75 mm, EI60, composta da: - Lastra in cartongesso per l'antincendio tipo ""Knauf GKF"" o similare a scelta della DL. Sp. | Opere da cartongessista | Contropareti in cartongesso resistente al fuoco
Controparete autoportante EI 60 in doppia lastra in corrispondenza dei serramenti, spessore totale 10,5cm, H.113cm Fornitura e posa di Controparete, in cartongesso Ignilastra con mono orditura metallica da 75 mm, EI60, composta da: - Lastra in cartongesso per l'antincendio tipo ""Knauf GKF"" o similare a scelta della DL. Sp. 12,5 mm - Lastra in cartongesso per l'antincendio tipo ""Knauf GKF"" o similare a scelta della DL. Sp. 12,5 mm - Orditura metallica in acciaio zincato da 75 mm, con sviluppo da solaio a solaio, con passo dei montanti di 60cm - Strato isolante in lana minerale tipo ""Knauf Mineral Wool 35"" Classe A1 o similare a scelta della DL. | Opere da cartongessista | Contropareti in cartongesso resistente al fuoco
C09 - Controparete EI60 Classe A1, H. da pavimento a soletta - Neulift Fornitura e posa di controparete EI60 Classe A1, spessore totale 10,5 cm e H. da pavimento a soletta. Controparete per compartimentazione antincendio. Controparete composta da: - Idrolastra in cartongesso per ambienti umidi tipo "Knauf GKI" o similare a scelta della DL. Sp. 15 mm; - Idrolastra in cartongesso per ambienti umidi tipo "Knauf GKI" o similare a scelta della DL. Sp. 15 mm; - Orditura metallica in acciaio zincato da 75 mm, con sviluppo da solaio a solaio, con passo dei montanti di 60 cm. Compresa striscia in polietilene espanso biadesivo (sp. | Opere da cartongessista | Contropareti in cartongesso resistente al fuoco
DW30 - Controparete in cartongesso ignilastra, con mono orditura metallica da 50 mm, isolata, EI60, sp. 8 cm Fornitura e posa di controparete in cartongesso ignilastra, con mono orditura metallica da 50 mm, isolata, EI60, sp. 8,75 cm, composta da: - Lastra in cartongesso per l'antincendio tipo "Knauf GKF" o similare a scelta della DL. Sp. 15 mm - Lastra in cartongesso per l'antincendio tipo "Knauf GKF" o similare a scelta della DL. Sp. 15 mm - Orditura metallica in acciaio zincato da 50 mm, con sviluppo da solaio a solaio con passo dei montanti di 60 cm - Strato isolante in lana minerale tipo "Knauf Mineral Wool 35" Classe A1 o similare a scelta della DL. Sp. 40 mm, densità 18 Kg/mc. E’ prevista la posa sotto le sottostrutture di fasce adesivizzate da 10 cm in polietilene tipo Isolmant Nastro Tagliamuro ad elevata densità, calibrate nella composizione per svolgere la funzione di “molla acustica” al di sotto delle tramezze, eliminando la trasmissione dei rumori dal muro al solaio e viceversa. | Opere da cartongessista | Contropareti in cartongesso resistente al fuoco
Controparete autoportante EI 60 in doppia lastra in corrispondenza dei serramenti, spessore totale 10,5cm, H.158cm Fornitura e posa di Controparete, in cartongesso Ignilastra con mono orditura metallica da 75 mm, EI60, composta da: - Lastra in cartongesso per l'antincendio tipo ""Knauf GKF"" o similare a scelta della DL. Sp. | Opere da cartongessista | Contropareti in cartongesso resistente al fuoco
DW30 - Controparete in cartongesso ignilastra, con mono orditura metallica da 50 mm, isolata, EI60, sp. 8 cm Fornitura e posa di controparete in cartongesso ignilastra, con mono orditura metallica da 50 mm, isolata, EI60, sp. 8,75 cm, composta da: - Lastra in cartongesso per l'antincendio tipo "Knauf GKF" o similare a scelta della DL. Sp. 15 mm - Lastra in cartongesso per l'antincendio tipo "Knauf GKF" o similare a scelta della DL. Sp. 15 mm - Orditura metallica in acciaio zincato da 50 mm, con sviluppo da solaio a solaio con passo dei montanti di 60 cm - Strato isolante in lana minerale tipo "Knauf Mineral Wool 35" Classe A1 o similare a scelta della DL. | Opere da cartongessista | Contropareti in cartongesso resistente al fuoco
DW26 - Fornitura e posa di setto autoportante in cartongesso, spessore 12,5cm, composto da: - Lastra in cartongesso standard tipo "Knauf GKB" o similare a scelta della DL. Sp. 12,5 mm - Lastra in cartongesso standard tipo "Knauf GKB" o similare a scelta della DL. Sp. 12,5 mm - Orditura metallica in acciaio zincato da 100 mm, con sviluppo da solaio a solaio, con passo dei montanti di 60cm - Strato isolante in lana minerale tipo "Knauf Naturboard Partition" Classe A1 o similare a scelta della DL. Sp. 60 mm, densità 50 Kg/mc. Nel prezzo si intendono compresi e compensati gli oneri per, il taglio e lo sfrido, i paraspigoli, la formazione di vani per porte completi di rinforzo perimetrale in profilati metallici per l'ancoraggio del serramento, gli oneri per la posa di telaio per porte scorrevoli interno muro se previsti in progetto, il rinforzo strutturale per i carichi previsti in progetto, l'onere di procedere in tempi successivi all'applicazione delle lastre in attesa dell'esecuzione di impianti elettrici e termoidraulici da inserire, la formazione ed il disfacimento dei piani di lavoro interni, idonei supporti dei eventuali grigliati a pavimento nei cavedi, oneri di sigillatura REI/EI in corrispondenza di attraversamenti impiantistici di ogni genere e natura, così come tutte le opere da fabbro e da lattoniere eventualmente necessarie alla realizzazione delle stesse, il rispetto della marcatura CE e la Dichiarazione di Produzione di Prodotto DOP per i prodotti di costruzione prevista dal Regolamento n. 305/2011 (UE) e quanto altro necessario per dare il lavoro finito a regola d'arte. | Opere da cartongessista | Contropareti in cartongesso resistente al fuoco
DW01AE – Parete interna EI60 in doppia lastra in cartongesso, spessore 12,50cm Fornitura e posa in opera di parete divisoria interna realizzata con sistema Knauf W112, spessore totale 12,50cm, atta a garantire una resistenza al fuoco EI 60, rapporto di classificazione 215/C/16-307FR, Laboratorio LAPI, data emissione 10/03/2017, rapporto di estensione 070/C/21.AR2/22, norme di riferimento EN 1363-1 e EN 1364-1, a singola orditura metallica di 75mm, rivestita da entrambi i lati con doppia lastra in cartongesso, costituita da: Orditura metallica, con sviluppo da soletta a solaio per un’altezza massima di 5,50m, realizzata con profili tipo Knauf in acciaio zincato aventi un carico di snervamento pari a 300 N/mm², conformi alla norma europea UNI EN 10346, con rivestimento di zinco di 1° scelta e qualità Zn 99%, spessore acciaio 0,6 mm costituita da guide a "U" 40/75/40 mm; montanti a "C" 50/75/50 mm, inseriti nelle guide, ad interasse 600 mm, isolata dalle strutture perimetrali con nastro vinilico biadesivo in polietilene espanso a celle chiuse tipo Knauf K434 con funzione di taglio acustico, dello spessore di 3,5 mm e sigillati con stucco e/o silicone a completo riempimento delle fessure in corrispondenza delle giunzioni perimetrali con le strutture primarie, per il raggiungimento delle prestazioni acustiche richieste. Nel prezzo si intendono compresi e compensati gli oneri per la formazione delle opere provvisionali per l’esecuzione dell’opere in sicurezza, e successivo smontaggio, la protezione provvisoria di pavimenti e di elementi presenti all’interno dell’area dell’intervento con posa e relativa rimozione finale di appositi teli protettivi, per la posa del nastro desolidarizzante alla base e in sommità della sottostruttura, per la fornitura e posa dell’isolante, per il taglio e lo sfrido delle lastre, i paraspigoli, la formazione di vani per porte completi di rinforzo perimetrale in profilati metallici per l'ancoraggio dei serramenti, gli oneri per la posa di telaio per porte scorrevoli interno muro se previsti in progetto, l’onere per i rinforzi strutturali per i carichi previsti in progetto, l’onere per la verifica ed eventuali lavorazioni aggiuntive riguardanti la posa di elementi non portanti in cartongesso nel rispetto delle NTC 2018, e s.m.i., e delle Norme Sismiche vigenti, l'onere di procedere in tempi successivi all'applicazione delle lastre in attesa dell'esecuzione di impianti elettrici e termoidraulici da inserire, l’onere per la sigillatura EI tra parete e soletta con soluzioni idonee a garantire la resistenza la fuoco e l’isolamento acustico richiesto, gli oneri per la chiusura REI degli attraversamenti impiantistici di qualsiasi tipo e natura, gli oneri per la sigillatura acustica in corrispondenza degli attraversamenti impiantistici, documentazione tecnica e modulistica necessarie per il rilascio del Certificato di Prevenzione Incendi per sistema di pareti in cartongesso EI60, gli oneri per le certificazioni e collaudo acustico se richiesti a progetto, la formazione ed il disfacimento di piani di lavoro interni, così come il rispetto della marcatura CE e la Dichiarazione di Produzione di Prodotto DOP per i prodotti di costruzione prevista dal Regolamento n. 305/2011 (UE) e quanto altro necessario per dare il lavoro finito a regola d’arte. | Opere da cartongessista | Contropareti in cartongesso resistente al fuoco
DW30 - Controparete in cartongesso ignilastra, con mono orditura metallica da 50 mm, isolata, EI60, sp. 8 cm Fornitura e posa di controparete in cartongesso ignilastra, con mono orditura metallica da 50 mm, isolata, EI60, sp. 8,75 cm, composta da: - Lastra in cartongesso per l'antincendio tipo "Knauf GKF" o similare a scelta della DL. Sp. 15 mm - Lastra in cartongesso per l'antincendio tipo "Knauf GKF" o similare a scelta della DL. Sp. | Opere da cartongessista | Contropareti in cartongesso resistente al fuoco
C04 - Controparete EI30 Classe A1, H. da pavimento a soletta - Kone Fornitura e posa di controparete EI30 Classe A1, spessore totale 10 cm e H. da pavimento a soletta. Controparete per compartimentazione antincendio. Controparete composta da: - Lastra in cartongesso standard tipo "Knauf GKB" o similare a scelta della DL. Sp. 12,5 mm; - Lastra in cartongesso standard tipo "Knauf GKB" o similare a scelta della DL. Sp. 12,5 mm; - Orditura metallica in acciaio zincato da 75 mm, con sviluppo da solaio a solaio, con passo dei montanti di 60 cm. Compresa striscia in polietilene espanso biadesivo (sp. 3 mm) e sigillatura in stucco e/o silicone a completo riempimento delle fessure. Nel prezzo si intendono compresi e compensati gli oneri per, il taglio e lo sfrido, i paraspigoli, la formazione di vani per porte completi di rinforzo perimetrale in profilati metallici per l'ancoraggio del serramento, gli oneri per la posa di telaio per porte scorrevoli interno muro se previsti in progetto, il rinforzo strutturale per i carichi previsti in progetto, l'onere di procedere in tempi successivi all'applicazione delle lastre in attesa dell'esecuzione di impianti elettrici e termoidraulici da inserire, la formazione ed il disfacimento dei piani di lavoro interni, idonei supporti dei eventuali grigliati a pavimento nei cavedi, oneri di sigillatura REI/EI in corrispondenza di attraversamenti impiantistici di ogni genere e natura, così come tutte le opere da fabbro e da lattoniere eventualmente necessarie alla realizzazione delle stesse, il rispetto della marcatura CE e la Dichiarazione di Produzione di Prodotto DOP per i prodotti di costruzione prevista dal Regolamento n. 305/2011 (UE) e quanto altro necessario per dare il lavoro finito a regola d’arte. | Opere da cartongessista | Contropareti in cartongesso resistente al fuoco
DW30 - Controparete in cartongesso ignilastra, con mono orditura metallica da 50 mm, isolata, EI60, sp. 8 cm Fornitura e posa di controparete in cartongesso ignilastra, con mono orditura metallica da 50 mm, isolata, EI60, sp. 8,75 cm, composta da: - Lastra in cartongesso per l'antincendio tipo "Knauf GKF" o similare a scelta della DL. Sp. 15 mm - Lastra in cartongesso per l'antincendio tipo "Knauf GKF" o similare a scelta della DL. Sp. 15 mm - Orditura metallica in acciaio zincato da 50 mm, con sviluppo da solaio a solaio con passo dei montanti di 60 cm - Strato isolante in lana minerale tipo "Knauf Mineral Wool 35" Classe A1 o similare a scelta della DL. | Opere da cartongessista | Contropareti in cartongesso resistente al fuoco
C04 - Controparete EI30 Classe A1, H. da pavimento a soletta - Neulift Fornitura e posa di controparete EI30 Classe A1, spessore totale 10 cm e H. da pavimento a soletta. Controparete per compartimentazione antincendio. Controparete composta da: - Lastra in cartongesso standard tipo "Knauf GKB" o similare a scelta della DL. Sp. 12,5 mm; - Lastra in cartongesso standard tipo "Knauf GKB" o similare a scelta della DL. Sp. 12,5 mm; - Orditura metallica in acciaio zincato da 75 mm, con sviluppo da solaio a solaio, con passo dei montanti di 60 cm. Compresa striscia in polietilene espanso biadesivo (sp. | Opere da cartongessista | Contropareti in cartongesso resistente al fuoco
Controparete in cartongesso ignilastra, con mono orditura metallica da 50 mm, isolata, EI60, sp. 8 cm Fornitura e posa di controparete in cartongesso ignilastra, con mono orditura metallica da 50 mm, isolata, EI60, sp. 8,75 cm, composta da: - Lastra in cartongesso per l'antincendio tipo "Knauf GKF" o similare a scelta della DL. Sp. 15 mm - Lastra in cartongesso per l'antincendio tipo "Knauf GKF" o similare a scelta della DL. Sp. 15 mm - Orditura metallica in acciaio zincato da 50 mm, con sviluppo da solaio a solaio con passo dei montanti di 60 cm - Strato isolante in lana minerale tipo "Knauf Mineral Wool 35" Classe A1 o similare a scelta della DL. | Opere da cartongessista | Contropareti in cartongesso resistente al fuoco
Controparete in cartongesso ignilastra, con mono orditura metallica da 50 mm, isolata, EI60, sp. 8 cm Fornitura e posa di controparete in cartongesso ignilastra, con mono orditura metallica da 50 mm, isolata, EI60, sp. 8,75 cm, composta da: - Lastra in cartongesso per l'antincendio tipo "Knauf GKF" o similare a scelta della DL. Sp. 15 mm - Lastra in cartongesso per l'antincendio tipo "Knauf GKF" o similare a scelta della DL. Sp. 15 mm - Orditura metallica in acciaio zincato da 50 mm, con sviluppo da solaio a solaio con passo dei montanti di 60 cm - Strato isolante in lana minerale tipo "Knauf Mineral Wool 35" Classe A1 o similare a scelta della DL. Sp. | Opere da cartongessista | Contropareti in cartongesso resistente al fuoco
DW03AE - Controparete autoportante EI 60 in doppia lastra in corrispondenza dei serramenti, spessore totale 10,5cm, H.158cm Fornitura e posa di Controparete, in cartongesso Ignilastra con mono orditura metallica da 75 mm, EI60, composta da: - Lastra in cartongesso per l'antincendio tipo ""Knauf GKF"" o similare a scelta della DL. Sp. 12,5 mm - Lastra in cartongesso per l'antincendio tipo ""Knauf GKF"" o similare a scelta della DL. Sp. 12,5 mm - Orditura metallica in acciaio zincato da 75 mm, con sviluppo da solaio a solaio, con passo dei montanti di 60cm - Strato isolante in lana minerale tipo ""Knauf Mineral Wool 35"" Classe A1 o similare a scelta della DL. Sp. 60 mm, densità 18 Kg/mc. Nel prezzo si intendono compresi e compensati gli oneri per, il taglio e lo sfrido, i paraspigoli, la formazione di vani per porte completi di rinforzo perimetrale in profilati metallici per l'ancoraggio del serramento, gli oneri per la posa di telaio per porte scorrevoli interno muro se previsti in progetto, il rinforzo strutturale per i carichi previsti in progetto, l'onere di procedere in tempi successivi all'applicazione delle lastre in attesa dell'esecuzione di impianti elettrici e termoidraulici da inserire, la formazione ed il disfacimento dei piani di lavoro interni, idonei supporti dei eventuali grigliati a pavimento nei cavedi, oneri di sigillatura REI/EI in corrispondenza di attraversamenti impiantistici di ogni genere e natura, così come tutte le opere da fabbro e da lattoniere eventualmente necessarie alla realizzazione delle stesse, il rispetto della marcatura CE e la Dichiarazione di Produzione di Prodotto DOP per i prodotti di costruzione prevista dal Regolamento n. | Opere da cartongessista | Contropareti in cartongesso resistente al fuoco
Controparete EI30 Classe A1, H. da pavimento a soletta - Kone Fornitura e posa di controparete EI30 Classe A1, spessore totale 10 cm e H. da pavimento a soletta. Controparete per compartimentazione antincendio. Controparete composta da: - Lastra in cartongesso standard tipo "Knauf GKB" o similare a scelta della DL. Sp. | Opere da cartongessista | Contropareti in cartongesso resistente al fuoco
DW26 - Fornitura e posa di setto autoportante in cartongesso, spessore 12,5cm, composto da: - Lastra in cartongesso standard tipo "Knauf GKB" o similare a scelta della DL. Sp. 12,5 mm - Lastra in cartongesso standard tipo "Knauf GKB" o similare a scelta della DL. | Opere da cartongessista | Contropareti in cartongesso resistente al fuoco
Controparete in cartongesso ignilastra, con mono orditura metallica da 50 mm, isolata, EI60, sp. 8 cm Fornitura e posa di controparete in cartongesso ignilastra, con mono orditura metallica da 50 mm, isolata, EI60, sp. | Opere da cartongessista | Contropareti in cartongesso resistente al fuoco
Controparete EI30 Classe A1, H. da pavimento a soletta - Neulift Fornitura e posa di controparete EI30 Classe A1, spessore totale 10 cm e H. | Opere da cartongessista | Contropareti in cartongesso resistente al fuoco
C04 - Controparete EI30 Classe A1, H. da pavimento a soletta - Kone Fornitura e posa di controparete EI30 Classe A1, spessore totale 10 cm e H. da pavimento a soletta. Controparete per compartimentazione antincendio. Controparete composta da: - Lastra in cartongesso standard tipo "Knauf GKB" o similare a scelta della DL. | Opere da cartongessista | Contropareti in cartongesso resistente al fuoco
DW11 -Fornitura e posa di Parete in cartongesso EI60 con mono orditura metallica da 75 mm composta da: - Lastra in cartongesso standard tipo "Knauf GKB" o similare a scelta della DL. Sp. 12,5 mm - Lastra in cartongesso per l'antincendio e locali umidi tipo "Knauf Diamant" o similare a scelta della DL. Sp. 12,5 mm - Orditura metallica in acciaio zincato da 75 mm, con sviluppo da solaio a solaio, con passo dei montanti di 60cm - Lastra in cartongesso standard tipo "Knauf GKB" o similare a scelta della DL. Sp. 12,5 mm - Lastra in cartongesso standard tipo "Knauf GKB" o similare a scelta della DL. Sp. 12,5 mm - Trattamento acustico con striscia in polietilene espanso biadesivo, sp. | Opere da cartongessista | Contropareti in cartongesso resistente al fuoco
Controparete EI60 Classe A1, H. da pavimento a soletta - Neulift Fornitura e posa di controparete EI60 Classe A1, spessore totale 10,5 cm e H. da pavimento a soletta. Controparete per compartimentazione antincendio. Controparete composta da: - Idrolastra in cartongesso per ambienti umidi tipo "Knauf GKI" o similare a scelta della DL. Sp. 15 mm; - Idrolastra in cartongesso per ambienti umidi tipo "Knauf GKI" o similare a scelta della DL. Sp. 15 mm; - Orditura metallica in acciaio zincato da 75 mm, con sviluppo da solaio a solaio, con passo dei montanti di 60 cm. Compresa striscia in polietilene espanso biadesivo (sp. | Opere da cartongessista | Contropareti in cartongesso resistente al fuoco
DW57 - Fornitura e posa di Controparete, in cartongesso Idrolastra/Ignilastra con mono orditura metallica da 75, EI60, composta da: - Idrolastra in cartongesso per ambienti umidi tipo “Knauf GKI” o similare a scelta della DL. Sp. 12,5 mm - Lastra in cartongesso per l'antincendio tipo “Knauf GKF” o similare a scelta della DL. Sp. 15 mm - Lastra in cartongesso per l'antincendio tipo “Knauf GKF” o similare a scelta della DL. Sp. 15 mm - Orditura metallica in acciaio zincato da 75 mm, con sviluppo da solaio a solaio, con passo dei montanti di 60cm - Strato isolante in lana minerale tipo “Knauf Mineral Wool 35” Classe A1 o similare a scelta della DL. Sp. 60 mm, densità 18 Kg/mc. Nel prezzo si intendono compresi e compensati gli oneri per, il taglio e lo sfrido, i paraspigoli, la formazione di vani per porte completi di rinforzo perimetrale in profilati metallici per l'ancoraggio del serramento, gli oneri per la posa di telaio per porte scorrevoli interno muro se previsti in progetto, il rinforzo strutturale per i carichi previsti in progetto, l'onere di procedere in tempi successivi all'applicazione delle lastre in attesa dell'esecuzione di impianti elettrici e termoidraulici da inserire, la formazione ed il disfacimento dei piani di lavoro interni, idonei supporti dei eventuali grigliati a pavimento nei cavedi, oneri di sigillatura REI/EI in corrispondenza di attraversamenti impiantistici di ogni genere e natura, così come tutte le opere da fabbro e da lattoniere eventualmente necessarie alla realizzazione delle stesse, il rispetto della marcatura CE e la Dichiarazione di Produzione di Prodotto DOP per i prodotti di costruzione prevista dal Regolamento n. | Opere da cartongessista | Contropareti in cartongesso resistente al fuoco
C04 - Controparete EI30 Classe A1, H. da pavimento a soletta - Neulift Fornitura e posa di controparete EI30 Classe A1, spessore totale 10 cm e H. da pavimento a soletta. Controparete per compartimentazione antincendio. Controparete composta da: - Lastra in cartongesso standard tipo "Knauf GKB" o similare a scelta della DL. Sp. | Opere da cartongessista | Contropareti in cartongesso resistente al fuoco
DW30 - Controparete in cartongesso ignilastra, con mono orditura metallica da 50 mm, isolata, EI60, sp. 8 cm Fornitura e posa di controparete in cartongesso ignilastra, con mono orditura metallica da 50 mm, isolata, EI60, sp. 8,75 cm, composta da: - Lastra in cartongesso per l'antincendio tipo "Knauf GKF" o similare a scelta della DL. Sp. 15 mm - Lastra in cartongesso per l'antincendio tipo "Knauf GKF" o similare a scelta della DL. | Opere da cartongessista | Contropareti in cartongesso resistente al fuoco
DW30 - Controparete in cartongesso ignilastra, con mono orditura metallica da 50 mm, isolata, EI60, sp. 8 cm Fornitura e posa di controparete in cartongesso ignilastra, con mono orditura metallica da 50 mm, isolata, EI60, sp. 8,75 cm, composta da: - Lastra in cartongesso per l'antincendio tipo "Knauf GKF" o similare a scelta della DL. Sp. 15 mm - Lastra in cartongesso per l'antincendio tipo "Knauf GKF" o similare a scelta della DL. Sp. 15 mm - Orditura metallica in acciaio zincato da 50 mm, con sviluppo da solaio a solaio con passo dei montanti di 60 cm - Strato isolante in lana minerale tipo "Knauf Mineral Wool 35" Classe A1 o similare a scelta della DL. | Opere da cartongessista | Contropareti in cartongesso resistente al fuoco
DW04AE - Controparete autoportante EI 60 in doppia lastra in corrispondenza dei serramenti, spessore totale 10,5cm, H.113cm Fornitura e posa di Controparete, in cartongesso Ignilastra con mono orditura metallica da 75 mm, EI60, composta da: - Lastra in cartongesso per l'antincendio tipo ""Knauf GKF"" o similare a scelta della DL. Sp. 12,5 mm - Lastra in cartongesso per l'antincendio tipo ""Knauf GKF"" o similare a scelta della DL. | Opere da cartongessista | Contropareti in cartongesso resistente al fuoco
DW22 - Fornitura e posa di Parete in cartongesso sp. 12,5 cm con lastra GKB + Lastra A-zero, sottostruttura 7.5 cm + isolante 6 cm composta da: - Lastra in cartongesso per l'antincendio tipo "Knauf A-Zero" o similare a scelta della DL. Sp. 12,5 mm - Lastra in cartongesso standard tipo "Knauf GKB" o similare a scelta della DL. Sp. 12,5 mm - Orditura metallica in acciaio zincato da 75 mm, con sviluppo da solaio a solaio, con passo dei montanti di 60cm - Strato isolante in lana minerale tipo "Knauf Naturboard Partition" classe A1 o similare a scelta della DL. Sp. 60 mm, densità 50 Kg/mc. - Lastra in cartongesso standard tipo "Knauf GKB" o similare a scelta della DL. | Opere da cartongessista | Contropareti in cartongesso resistente al fuoco
C04 - Controparete EI30 Classe A1, H. da pavimento a soletta - Kone Fornitura e posa di controparete EI30 Classe A1, spessore totale 10 cm e H. da pavimento a soletta. Controparete per compartimentazione antincendio. Controparete composta da: - Lastra in cartongesso standard tipo "Knauf GKB" o similare a scelta della DL. Sp. 12,5 mm; - Lastra in cartongesso standard tipo "Knauf GKB" o similare a scelta della DL. Sp. 12,5 mm; - Orditura metallica in acciaio zincato da 75 mm, con sviluppo da solaio a solaio, con passo dei montanti di 60 cm. | Opere da cartongessista | Contropareti in cartongesso resistente al fuoco
Controparete autoportante EI 60 in doppia lastra in corrispondenza dei serramenti, spessore totale 10,5cm, H.113cm Fornitura e posa di Controparete, in cartongesso Ignilastra con mono orditura metallica da 75 mm, EI60, composta da: - Lastra in cartongesso per l'antincendio tipo ""Knauf GKF"" o similare a scelta della DL. Sp. | Opere da cartongessista | Contropareti in cartongesso resistente al fuoco
Controparete in cartongesso ignilastra, con mono orditura metallica da 50 mm, isolata, EI60, sp. | Opere da cartongessista | Contropareti in cartongesso resistente al fuoco
DW30 - Controparete in cartongesso ignilastra, con mono orditura metallica da 50 mm, isolata, EI60, sp. 8 cm Fornitura e posa di controparete in cartongesso ignilastra, con mono orditura metallica da 50 mm, isolata, EI60, sp. | Opere da cartongessista | Contropareti in cartongesso resistente al fuoco
C04 - Controparete EI30 Classe A1, H. da pavimento a soletta - Kone Fornitura e posa di controparete EI30 Classe A1, spessore totale 10 cm e H. da pavimento a soletta. Controparete per compartimentazione antincendio. Controparete composta da: - Lastra in cartongesso standard tipo "Knauf GKB" o similare a scelta della DL. Sp. | Opere da cartongessista | Contropareti in cartongesso resistente al fuoco
DW01AE – Parete interna EI60 in doppia lastra in cartongesso, spessore 12,50cm Fornitura e posa in opera di parete divisoria interna realizzata con sistema Knauf W112, spessore totale 12,50cm, atta a garantire una resistenza al fuoco EI 60, rapporto di classificazione 215/C/16-307FR, Laboratorio LAPI, data emissione 10/03/2017, rapporto di estensione 070/C/21.AR2/22, norme di riferimento EN 1363-1 e EN 1364-1, a singola orditura metallica di 75mm, rivestita da entrambi i lati con doppia lastra in cartongesso, costituita da: Orditura metallica, con sviluppo da soletta a solaio per un’altezza massima di 5,50m, realizzata con profili tipo Knauf in acciaio zincato aventi un carico di snervamento pari a 300 N/mm², conformi alla norma europea UNI EN 10346, con rivestimento di zinco di 1° scelta e qualità Zn 99%, spessore acciaio 0,6 mm costituita da guide a "U" 40/75/40 mm; montanti a "C" 50/75/50 mm, inseriti nelle guide, ad interasse 600 mm, isolata dalle strutture perimetrali con nastro vinilico biadesivo in polietilene espanso a celle chiuse tipo Knauf K434 con funzione di taglio acustico, dello spessore di 3,5 mm e sigillati con stucco e/o silicone a completo riempimento delle fessure in corrispondenza delle giunzioni perimetrali con le strutture primarie, per il raggiungimento delle prestazioni acustiche richieste. Nel prezzo si intendono compresi e compensati gli oneri per la formazione delle opere provvisionali per l’esecuzione dell’opere in sicurezza, e successivo smontaggio, la protezione provvisoria di pavimenti e di elementi presenti all’interno dell’area dell’intervento con posa e relativa rimozione finale di appositi teli protettivi, per la posa del nastro desolidarizzante alla base e in sommità della sottostruttura, per la fornitura e posa dell’isolante, per il taglio e lo sfrido delle lastre, i paraspigoli, la formazione di vani per porte completi di rinforzo perimetrale in profilati metallici per l'ancoraggio dei serramenti, gli oneri per la posa di telaio per porte scorrevoli interno muro se previsti in progetto, l’onere per i rinforzi strutturali per i carichi previsti in progetto, l’onere per la verifica ed eventuali lavorazioni aggiuntive riguardanti la posa di elementi non portanti in cartongesso nel rispetto delle NTC 2018, e s.m.i., e delle Norme Sismiche vigenti, l'onere di procedere in tempi successivi all'applicazione delle lastre in attesa dell'esecuzione di impianti elettrici e termoidraulici da inserire, l’onere per la sigillatura EI tra parete e soletta con soluzioni idonee a garantire la resistenza la fuoco e l’isolamento acustico richiesto, gli oneri per la chiusura REI degli attraversamenti impiantistici di qualsiasi tipo e natura, gli oneri per la sigillatura acustica in corrispondenza degli attraversamenti impiantistici, documentazione tecnica e modulistica necessarie per il rilascio del Certificato di Prevenzione Incendi per sistema di pareti in cartongesso EI60, gli oneri per le certificazioni e collaudo acustico se richiesti a progetto, la formazione ed il disfacimento di piani di lavoro interni, così come il rispetto della marcatura CE e la Dichiarazione di Produzione di Prodotto DOP per i prodotti di costruzione prevista dal Regolamento n. 305/2011 (UE) e quanto altro necessario per dare il lavoro finito a regola d’arte. | Opere da cartongessista | Contropareti in cartongesso resistente al fuoco
DW04AE - Controparete autoportante EI 60 in doppia lastra in corrispondenza dei serramenti, spessore totale 10,5cm, H.113cm Fornitura e posa di Controparete, in cartongesso Ignilastra con mono orditura metallica da 75 mm, EI60, composta da: - Lastra in cartongesso per l'antincendio tipo ""Knauf GKF"" o similare a scelta della DL. Sp. 12,5 mm - Lastra in cartongesso per l'antincendio tipo ""Knauf GKF"" o similare a scelta della DL. Sp. 12,5 mm - Orditura metallica in acciaio zincato da 75 mm, con sviluppo da solaio a solaio, con passo dei montanti di 60cm - Strato isolante in lana minerale tipo ""Knauf Mineral Wool 35"" Classe A1 o similare a scelta della DL. Sp. | Opere da cartongessista | Contropareti in cartongesso resistente al fuoco
DW11 -Fornitura e posa di Parete in cartongesso EI60 con mono orditura metallica da 75 mm composta da: - Lastra in cartongesso standard tipo "Knauf GKB" o similare a scelta della DL. Sp. 12,5 mm - Lastra in cartongesso per l'antincendio e locali umidi tipo "Knauf Diamant" o similare a scelta della DL. Sp. 12,5 mm - Orditura metallica in acciaio zincato da 75 mm, con sviluppo da solaio a solaio, con passo dei montanti di 60cm - Lastra in cartongesso standard tipo "Knauf GKB" o similare a scelta della DL. Sp. | Opere da cartongessista | Contropareti in cartongesso resistente al fuoco
Controparete autoportante EI 60 in doppia lastra in corrispondenza dei serramenti, spessore totale 10,5cm, H.113cm Fornitura e posa di Controparete, in cartongesso Ignilastra con mono orditura metallica da 75 mm, EI60, composta da: - Lastra in cartongesso per l'antincendio tipo ""Knauf GKF"" o similare a scelta della DL. Sp. 12,5 mm - Lastra in cartongesso per l'antincendio tipo ""Knauf GKF"" o similare a scelta della DL. | Opere da cartongessista | Contropareti in cartongesso resistente al fuoco
Controparete EI60 Classe A1, H. da pavimento a soletta - Kone Fornitura e posa di controparete EI60 Classe A1, spessore totale 10,5 cm e H. da pavimento a soletta. Controparete per compartimentazione antincendio. Controparete composta da: - Idrolastra in cartongesso per ambienti umidi tipo "Knauf GKI" o similare a scelta della DL. Sp. 15 mm; - Idrolastra in cartongesso per ambienti umidi tipo "Knauf GKI" o similare a scelta della DL. Sp. 15 mm; - Orditura metallica in acciaio zincato da 75 mm, con sviluppo da solaio a solaio, con passo dei montanti di 60 cm. Compresa striscia in polietilene espanso biadesivo (sp. | Opere da cartongessista | Contropareti in cartongesso resistente al fuoco
Controparete autoportante EI 60 in doppia lastra in corrispondenza dei serramenti, spessore totale 10,5cm, H.158cm Fornitura e posa di Controparete, in cartongesso Ignilastra con mono orditura metallica da 75 mm, EI60, composta da: - Lastra in cartongesso per l'antincendio tipo ""Knauf GKF"" o similare a scelta della DL. Sp. 12,5 mm - Lastra in cartongesso per l'antincendio tipo ""Knauf GKF"" o similare a scelta della DL. Sp. 12,5 mm - Orditura metallica in acciaio zincato da 75 mm, con sviluppo da solaio a solaio, con passo dei montanti di 60cm - Strato isolante in lana minerale tipo ""Knauf Mineral Wool 35"" Classe A1 o similare a scelta della DL. Sp. 60 mm, densità 18 Kg/mc. Nel prezzo si intendono compresi e compensati gli oneri per, il taglio e lo sfrido, i paraspigoli, la formazione di vani per porte completi di rinforzo perimetrale in profilati metallici per l'ancoraggio del serramento, gli oneri per la posa di telaio per porte scorrevoli interno muro se previsti in progetto, il rinforzo strutturale per i carichi previsti in progetto, l'onere di procedere in tempi successivi all'applicazione delle lastre in attesa dell'esecuzione di impianti elettrici e termoidraulici da inserire, la formazione ed il disfacimento dei piani di lavoro interni, idonei supporti dei eventuali grigliati a pavimento nei cavedi, oneri di sigillatura REI/EI in corrispondenza di attraversamenti impiantistici di ogni genere e natura, così come tutte le opere da fabbro e da lattoniere eventualmente necessarie alla realizzazione delle stesse, il rispetto della marcatura CE e la Dichiarazione di Produzione di Prodotto DOP per i prodotti di costruzione prevista dal Regolamento n. | Opere da cartongessista | Contropareti in cartongesso resistente al fuoco
DW04AE - Controparete autoportante EI 60 in doppia lastra in corrispondenza dei serramenti, spessore totale 10,5cm, H.113cm Fornitura e posa di Controparete, in cartongesso Ignilastra con mono orditura metallica da 75 mm, EI60, composta da: - Lastra in cartongesso per l'antincendio tipo ""Knauf GKF"" o similare a scelta della DL. Sp. 12,5 mm - Lastra in cartongesso per l'antincendio tipo ""Knauf GKF"" o similare a scelta della DL. Sp. 12,5 mm - Orditura metallica in acciaio zincato da 75 mm, con sviluppo da solaio a solaio, con passo dei montanti di 60cm - Strato isolante in lana minerale tipo ""Knauf Mineral Wool 35"" Classe A1 o similare a scelta della DL. Sp. 60 mm, densità 18 Kg/mc. Nel prezzo si intendono compresi e compensati gli oneri per, il taglio e lo sfrido, i paraspigoli, la formazione di vani per porte completi di rinforzo perimetrale in profilati metallici per l'ancoraggio del serramento, gli oneri per la posa di telaio per porte scorrevoli interno muro se previsti in progetto, il rinforzo strutturale per i carichi previsti in progetto, l'onere di procedere in tempi successivi all'applicazione delle lastre in attesa dell'esecuzione di impianti elettrici e termoidraulici da inserire, la formazione ed il disfacimento dei piani di lavoro interni, idonei supporti dei eventuali grigliati a pavimento nei cavedi, oneri di sigillatura REI/EI in corrispondenza di attraversamenti impiantistici di ogni genere e natura, così come tutte le opere da fabbro e da lattoniere eventualmente necessarie alla realizzazione delle stesse, il rispetto della marcatura CE e la Dichiarazione di Produzione di Prodotto DOP per i prodotti di costruzione prevista dal Regolamento n. 305/2011 (UE) e quanto altro necessario per dare il lavoro finito a regola d’arte. | Opere da cartongessista | Contropareti in cartongesso resistente al fuoco
Fornitura e posa di Controparete, in cartongesso Idrolastra/Ignilastra con mono orditura metallica da 75, EI60, composta da: - Idrolastra in cartongesso per ambienti umidi tipo “Knauf GKI” o similare a scelta della DL. Sp. 12,5 mm - Lastra in cartongesso per l'antincendio tipo “Knauf GKF” o similare a scelta della DL. Sp. 15 mm - Lastra in cartongesso per l'antincendio tipo “Knauf GKF” o similare a scelta della DL. Sp. 15 mm - Orditura metallica in acciaio zincato da 75 mm, con sviluppo da solaio a solaio, con passo dei montanti di 60cm - Strato isolante in lana minerale tipo “Knauf Mineral Wool 35” Classe A1 o similare a scelta della DL. Sp. 60 mm, densità 18 Kg/mc. Nel prezzo si intendono compresi e compensati gli oneri per, il taglio e lo sfrido, i paraspigoli, la formazione di vani per porte completi di rinforzo perimetrale in profilati metallici per l'ancoraggio del serramento, gli oneri per la posa di telaio per porte scorrevoli interno muro se previsti in progetto, il rinforzo strutturale per i carichi previsti in progetto, l'onere di procedere in tempi successivi all'applicazione delle lastre in attesa dell'esecuzione di impianti elettrici e termoidraulici da inserire, la formazione ed il disfacimento dei piani di lavoro interni, idonei supporti dei eventuali grigliati a pavimento nei cavedi, oneri di sigillatura REI/EI in corrispondenza di attraversamenti impiantistici di ogni genere e natura, così come tutte le opere da fabbro e da lattoniere eventualmente necessarie alla realizzazione delle stesse, il rispetto della marcatura CE e la Dichiarazione di Produzione di Prodotto DOP per i prodotti di costruzione prevista dal Regolamento n. | Opere da cartongessista | Contropareti in cartongesso resistente al fuoco
Controparete autoportante EI 60 in doppia lastra in corrispondenza dei serramenti, spessore totale 10,5cm, H.113cm Fornitura e posa di Controparete, in cartongesso Ignilastra con mono orditura metallica da 75 mm, EI60, composta da: - Lastra in cartongesso per l'antincendio tipo ""Knauf GKF"" o similare a scelta della DL. Sp. 12,5 mm - Lastra in cartongesso per l'antincendio tipo ""Knauf GKF"" o similare a scelta della DL. Sp. 12,5 mm - Orditura metallica in acciaio zincato da 75 mm, con sviluppo da solaio a solaio, con passo dei montanti di 60cm - Strato isolante in lana minerale tipo ""Knauf Mineral Wool 35"" Classe A1 o similare a scelta della DL. Sp. 60 mm, densità 18 Kg/mc. Nel prezzo si intendono compresi e compensati gli oneri per, il taglio e lo sfrido, i paraspigoli, la formazione di vani per porte completi di rinforzo perimetrale in profilati metallici per l'ancoraggio del serramento, gli oneri per la posa di telaio per porte scorrevoli interno muro se previsti in progetto, il rinforzo strutturale per i carichi previsti in progetto, l'onere di procedere in tempi successivi all'applicazione delle lastre in attesa dell'esecuzione di impianti elettrici e termoidraulici da inserire, la formazione ed il disfacimento dei piani di lavoro interni, idonei supporti dei eventuali grigliati a pavimento nei cavedi, oneri di sigillatura REI/EI in corrispondenza di attraversamenti impiantistici di ogni genere e natura, così come tutte le opere da fabbro e da lattoniere eventualmente necessarie alla realizzazione delle stesse, il rispetto della marcatura CE e la Dichiarazione di Produzione di Prodotto DOP per i prodotti di costruzione prevista dal Regolamento n. | Opere da cartongessista | Contropareti in cartongesso resistente al fuoco
DW50 - Fornitura e posa di Controparete, in cartongesso Ignilastra con mono orditura metallica da 75, EI60, composta da: - Lastra in cartongesso per l'antincendio tipo “Knauf GKF” o similare a scelta della DL. Sp. 15 mm - Lastra in cartongesso per l'antincendio tipo “Knauf GKF” o similare a scelta della DL. | Opere da cartongessista | Contropareti in cartongesso resistente al fuoco
Fornitura e posa di Placcaggio con doppia lastra composta da: - Lastra in cartongesso per l'antincendio tipo "Knauf GKF" o similare a scelta della DL. | Opere da cartongessista | Contropareti in cartongesso resistente al fuoco
C04 - Controparete EI30 Classe A1, H. da pavimento a soletta - Kone Fornitura e posa di controparete EI30 Classe A1, spessore totale 10 cm e H. da pavimento a soletta. Controparete per compartimentazione antincendio. Controparete composta da: - Lastra in cartongesso standard tipo "Knauf GKB" o similare a scelta della DL. Sp. 12,5 mm; - Lastra in cartongesso standard tipo "Knauf GKB" o similare a scelta della DL. Sp. | Opere da cartongessista | Contropareti in cartongesso resistente al fuoco
C18a - Placcaggio REI60 a parete con singola lastra in cartongesso, sp. 2,77 cm, h 400 cm Fornitura e posa di placcaggio REI60 a parete con mono lastra in cartongesso, sp. 2,77 cm, composta da: - Lastra in cartongesso per l'antincendio tipo ""Fireguard 13"" o similare a scelta della DL. | Opere da cartongessista | Contropareti in cartongesso resistente al fuoco
Controparete EI30 Classe A1, H. da pavimento a soletta - Kone Fornitura e posa di controparete EI30 Classe A1, spessore totale 10 cm e H. da pavimento a soletta. Controparete per compartimentazione antincendio. | Opere da cartongessista | Contropareti in cartongesso resistente al fuoco
Fornitura e posa di Parete in cartongesso EI60 con mono orditura metallica da 75 mm composta da: - Lastra in cartongesso standard tipo "Knauf GKB" o similare a scelta della DL. Sp. 12,5 mm - Lastra in cartongesso per l'antincendio e locali umidi tipo "Knauf Diamant" o similare a scelta della DL. Sp. 12,5 mm - Orditura metallica in acciaio zincato da 75 mm, con sviluppo da solaio a solaio, con passo dei montanti di 60cm - Lastra in cartongesso standard tipo "Knauf GKB" o similare a scelta della DL. Sp. 12,5 mm - Lastra in cartongesso standard tipo "Knauf GKB" o similare a scelta della DL. Sp. 12,5 mm - Trattamento acustico con striscia in polietilene espanso biadesivo, sp. | Opere da cartongessista | Contropareti in cartongesso resistente al fuoco
DW50 - Fornitura e posa di Controparete, in cartongesso Ignilastra con mono orditura metallica da 75, EI60, composta da: - Lastra in cartongesso per l'antincendio tipo “Knauf GKF” o similare a scelta della DL. | Opere da cartongessista | Contropareti in cartongesso resistente al fuoco
DW03AE - Controparete autoportante EI 60 in doppia lastra in corrispondenza dei serramenti, spessore totale 10,5cm, H.158cm Fornitura e posa di Controparete, in cartongesso Ignilastra con mono orditura metallica da 75 mm, EI60, composta da: - Lastra in cartongesso per l'antincendio tipo ""Knauf GKF"" o similare a scelta della DL. | Opere da cartongessista | Contropareti in cartongesso resistente al fuoco
Fornitura e posa di Controparete, in cartongesso Idrolastra/Ignilastra con mono orditura metallica da 75, EI60, composta da: - Idrolastra in cartongesso per ambienti umidi tipo “Knauf GKI” o similare a scelta della DL. Sp. 12,5 mm - Lastra in cartongesso per l'antincendio tipo “Knauf GKF” o similare a scelta della DL. Sp. 15 mm - Lastra in cartongesso per l'antincendio tipo “Knauf GKF” o similare a scelta della DL. Sp. 15 mm - Orditura metallica in acciaio zincato da 75 mm, con sviluppo da solaio a solaio, con passo dei montanti di 60cm - Strato isolante in lana minerale tipo “Knauf Mineral Wool 35” Classe A1 o similare a scelta della DL. Sp. | Opere da cartongessista | Contropareti in cartongesso resistente al fuoco
DW03AE - Controparete autoportante EI 60 in doppia lastra in corrispondenza dei serramenti, spessore totale 10,5cm, H.158cm Fornitura e posa di Controparete, in cartongesso Ignilastra con mono orditura metallica da 75 mm, EI60, composta da: - Lastra in cartongesso per l'antincendio tipo ""Knauf GKF"" o similare a scelta della DL. Sp. 12,5 mm - Lastra in cartongesso per l'antincendio tipo ""Knauf GKF"" o similare a scelta della DL. Sp. 12,5 mm - Orditura metallica in acciaio zincato da 75 mm, con sviluppo da solaio a solaio, con passo dei montanti di 60cm - Strato isolante in lana minerale tipo ""Knauf Mineral Wool 35"" Classe A1 o similare a scelta della DL. | Opere da cartongessista | Contropareti in cartongesso resistente al fuoco
Controparete in cartongesso ignilastra, con mono orditura metallica da 50 mm, isolata, EI60, sp. 8 cm Fornitura e posa di controparete in cartongesso ignilastra, con mono orditura metallica da 50 mm, isolata, EI60, sp. 8,75 cm, composta da: - Lastra in cartongesso per l'antincendio tipo "Knauf GKF" o similare a scelta della DL. Sp. 15 mm - Lastra in cartongesso per l'antincendio tipo "Knauf GKF" o similare a scelta della DL. Sp. | Opere da cartongessista | Contropareti in cartongesso resistente al fuoco
Controparete autoportante EI 60 in doppia lastra in corrispondenza dei serramenti, spessore totale 10,5cm, H.113cm Fornitura e posa di Controparete, in cartongesso Ignilastra con mono orditura metallica da 75 mm, EI60, composta da: - Lastra in cartongesso per l'antincendio tipo ""Knauf GKF"" o similare a scelta della DL. Sp. 12,5 mm - Lastra in cartongesso per l'antincendio tipo ""Knauf GKF"" o similare a scelta della DL. Sp. 12,5 mm - Orditura metallica in acciaio zincato da 75 mm, con sviluppo da solaio a solaio, con passo dei montanti di 60cm - Strato isolante in lana minerale tipo ""Knauf Mineral Wool 35"" Classe A1 o similare a scelta della DL. Sp. 60 mm, densità 18 Kg/mc. Nel prezzo si intendono compresi e compensati gli oneri per, il taglio e lo sfrido, i paraspigoli, la formazione di vani per porte completi di rinforzo perimetrale in profilati metallici per l'ancoraggio del serramento, gli oneri per la posa di telaio per porte scorrevoli interno muro se previsti in progetto, il rinforzo strutturale per i carichi previsti in progetto, l'onere di procedere in tempi successivi all'applicazione delle lastre in attesa dell'esecuzione di impianti elettrici e termoidraulici da inserire, la formazione ed il disfacimento dei piani di lavoro interni, idonei supporti dei eventuali grigliati a pavimento nei cavedi, oneri di sigillatura REI/EI in corrispondenza di attraversamenti impiantistici di ogni genere e natura, così come tutte le opere da fabbro e da lattoniere eventualmente necessarie alla realizzazione delle stesse, il rispetto della marcatura CE e la Dichiarazione di Produzione di Prodotto DOP per i prodotti di costruzione prevista dal Regolamento n. | Opere da cartongessista | Contropareti in cartongesso resistente al fuoco
DW01AE – Parete interna EI60 in doppia lastra in cartongesso, spessore 12,50cm Fornitura e posa in opera di parete divisoria interna realizzata con sistema Knauf W112, spessore totale 12,50cm, atta a garantire una resistenza al fuoco EI 60, rapporto di classificazione 215/C/16-307FR, Laboratorio LAPI, data emissione 10/03/2017, rapporto di estensione 070/C/21.AR2/22, norme di riferimento EN 1363-1 e EN 1364-1, a singola orditura metallica di 75mm, rivestita da entrambi i lati con doppia lastra in cartongesso, costituita da: Orditura metallica, con sviluppo da soletta a solaio per un’altezza massima di 5,50m, realizzata con profili tipo Knauf in acciaio zincato aventi un carico di snervamento pari a 300 N/mm², conformi alla norma europea UNI EN 10346, con rivestimento di zinco di 1° scelta e qualità Zn 99%, spessore acciaio 0,6 mm costituita da guide a "U" 40/75/40 mm; montanti a "C" 50/75/50 mm, inseriti nelle guide, ad interasse 600 mm, isolata dalle strutture perimetrali con nastro vinilico biadesivo in polietilene espanso a celle chiuse tipo Knauf K434 con funzione di taglio acustico, dello spessore di 3,5 mm e sigillati con stucco e/o silicone a completo riempimento delle fessure in corrispondenza delle giunzioni perimetrali con le strutture primarie, per il raggiungimento delle prestazioni acustiche richieste. Nel prezzo si intendono compresi e compensati gli oneri per la formazione delle opere provvisionali per l’esecuzione dell’opere in sicurezza, e successivo smontaggio, la protezione provvisoria di pavimenti e di elementi presenti all’interno dell’area dell’intervento con posa e relativa rimozione finale di appositi teli protettivi, per la posa del nastro desolidarizzante alla base e in sommità della sottostruttura, per la fornitura e posa dell’isolante, per il taglio e lo sfrido delle lastre, i paraspigoli, la formazione di vani per porte completi di rinforzo perimetrale in profilati metallici per l'ancoraggio dei serramenti, gli oneri per la posa di telaio per porte scorrevoli interno muro se previsti in progetto, l’onere per i rinforzi strutturali per i carichi previsti in progetto, l’onere per la verifica ed eventuali lavorazioni aggiuntive riguardanti la posa di elementi non portanti in cartongesso nel rispetto delle NTC 2018, e s.m.i., e delle Norme Sismiche vigenti, l'onere di procedere in tempi successivi all'applicazione delle lastre in attesa dell'esecuzione di impianti elettrici e termoidraulici da inserire, l’onere per la sigillatura EI tra parete e soletta con soluzioni idonee a garantire la resistenza la fuoco e l’isolamento acustico richiesto, gli oneri per la chiusura REI degli attraversamenti impiantistici di qualsiasi tipo e natura, gli oneri per la sigillatura acustica in corrispondenza degli attraversamenti impiantistici, documentazione tecnica e modulistica necessarie per il rilascio del Certificato di Prevenzione Incendi per sistema di pareti in cartongesso EI60, gli oneri per le certificazioni e collaudo acustico se richiesti a progetto, la formazione ed il disfacimento di piani di lavoro interni, così come il rispetto della marcatura CE e la Dichiarazione di Produzione di Prodotto DOP per i prodotti di costruzione prevista dal Regolamento n. | Opere da cartongessista | Contropareti in cartongesso resistente al fuoco
Controparete in cartongesso ignilastra, con mono orditura metallica da 50 mm, isolata, EI60, sp. 8 cm Fornitura e posa di controparete in cartongesso ignilastra, con mono orditura metallica da 50 mm, isolata, EI60, sp. 8,75 cm, composta da: - Lastra in cartongesso per l'antincendio tipo "Knauf GKF" o similare a scelta della DL. Sp. 15 mm - Lastra in cartongesso per l'antincendio tipo "Knauf GKF" o similare a scelta della DL. Sp. 15 mm - Orditura metallica in acciaio zincato da 50 mm, con sviluppo da solaio a solaio con passo dei montanti di 60 cm - Strato isolante in lana minerale tipo "Knauf Mineral Wool 35" Classe A1 o similare a scelta della DL. Sp. 40 mm, densità 18 Kg/mc. | Opere da cartongessista | Contropareti in cartongesso resistente al fuoco
Controparete in cartongesso ignilastra, con mono orditura metallica da 50 mm, isolata, EI60, sp. 8 cm Fornitura e posa di controparete in cartongesso ignilastra, con mono orditura metallica da 50 mm, isolata, EI60, sp. 8,75 cm, composta da: - Lastra in cartongesso per l'antincendio tipo "Knauf GKF" o similare a scelta della DL. Sp. | Opere da cartongessista | Contropareti in cartongesso resistente al fuoco
DW04AE - Controparete autoportante EI 60 in doppia lastra in corrispondenza dei serramenti, spessore totale 10,5cm, H.113cm Fornitura e posa di Controparete, in cartongesso Ignilastra con mono orditura metallica da 75 mm, EI60, composta da: - Lastra in cartongesso per l'antincendio tipo ""Knauf GKF"" o similare a scelta della DL. Sp. 12,5 mm - Lastra in cartongesso per l'antincendio tipo ""Knauf GKF"" o similare a scelta della DL. Sp. 12,5 mm - Orditura metallica in acciaio zincato da 75 mm, con sviluppo da solaio a solaio, con passo dei montanti di 60cm - Strato isolante in lana minerale tipo ""Knauf Mineral Wool 35"" Classe A1 o similare a scelta della DL. Sp. 60 mm, densità 18 Kg/mc. | Opere da cartongessista | Contropareti in cartongesso resistente al fuoco
Controparete autoportante EI 60 in doppia lastra in corrispondenza dei serramenti, spessore totale 10,5cm, H.113cm Fornitura e posa di Controparete, in cartongesso Ignilastra con mono orditura metallica da 75 mm, EI60, composta da: - Lastra in cartongesso per l'antincendio tipo ""Knauf GKF"" o similare a scelta della DL. Sp. 12,5 mm - Lastra in cartongesso per l'antincendio tipo ""Knauf GKF"" o similare a scelta della DL. Sp. 12,5 mm - Orditura metallica in acciaio zincato da 75 mm, con sviluppo da solaio a solaio, con passo dei montanti di 60cm - Strato isolante in lana minerale tipo ""Knauf Mineral Wool 35"" Classe A1 o similare a scelta della DL. Sp. 60 mm, densità 18 Kg/mc. Nel prezzo si intendono compresi e compensati gli oneri per, il taglio e lo sfrido, i paraspigoli, la formazione di vani per porte completi di rinforzo perimetrale in profilati metallici per l'ancoraggio del serramento, gli oneri per la posa di telaio per porte scorrevoli interno muro se previsti in progetto, il rinforzo strutturale per i carichi previsti in progetto, l'onere di procedere in tempi successivi all'applicazione delle lastre in attesa dell'esecuzione di impianti elettrici e termoidraulici da inserire, la formazione ed il disfacimento dei piani di lavoro interni, idonei supporti dei eventuali grigliati a pavimento nei cavedi, oneri di sigillatura REI/EI in corrispondenza di attraversamenti impiantistici di ogni genere e natura, così come tutte le opere da fabbro e da lattoniere eventualmente necessarie alla realizzazione delle stesse, il rispetto della marcatura CE e la Dichiarazione di Produzione di Prodotto DOP per i prodotti di costruzione prevista dal Regolamento n. 305/2011 (UE) e quanto altro necessario per dare il lavoro finito a regola d’arte. | Opere da cartongessista | Contropareti in cartongesso resistente al fuoco
Fornitura e posa di Parete in cartongesso EI60 con mono orditura metallica da 75 mm composta da: - Lastra in cartongesso standard tipo "Knauf GKB" o similare a scelta della DL. Sp. 12,5 mm - Lastra in cartongesso per l'antincendio e locali umidi tipo "Knauf Diamant" o similare a scelta della DL. Sp. 12,5 mm - Orditura metallica in acciaio zincato da 75 mm, con sviluppo da solaio a solaio, con passo dei montanti di 60cm - Lastra in cartongesso standard tipo "Knauf GKB" o similare a scelta della DL. Sp. 12,5 mm - Lastra in cartongesso standard tipo "Knauf GKB" o similare a scelta della DL. Sp. 12,5 mm - Trattamento acustico con striscia in polietilene espanso biadesivo, sp. 3 mm, applicato su tutto il perimetro e per tutto lo spessore della parete come da dettagli acustici negli elaborati "3600_EK-0301-E" e "3600_EK-0302-E"; - Chiusura della sommità della parete in corrispondenza del bandraster come da dettagli acustici negli elaborati "3600_EK-0301-E" e "3600_EK-0302-E". - Nodo con infisso esterno in facciata secondo dettaglio tecnico D04, tavola "3600 EA 1600 E". Nel prezzo si intendono compresi e compensati gli oneri per, il taglio e lo sfrido, i paraspigoli, la formazione di vani per porte completi di rinforzo perimetrale in profilati metallici per l'ancoraggio del serramento, gli oneri per la posa di telaio per porte scorrevoli interno muro se previsti in progetto, il rinforzo strutturale per i carichi previsti in progetto, l'onere di procedere in tempi successivi all'applicazione delle lastre in attesa dell'esecuzione di impianti elettrici e termoidraulici da inserire, la formazione ed il disfacimento dei piani di lavoro interni, idonei supporti dei eventuali grigliati a pavimento nei cavedi, oneri di sigillatura REI/EI in corrispondenza di attraversamenti impiantistici di ogni genere e natura, così come tutte le opere da fabbro e da lattoniere eventualmente necessarie alla realizzazione delle stesse, il rispetto della marcatura CE e la Dichiarazione di Produzione di Prodotto DOP per i prodotti di costruzione prevista dal Regolamento n. 305/2011 (UE) e quanto altro necessario per dare il lavoro finito a regola d'arte. | Opere da cartongessista | Contropareti in cartongesso resistente al fuoco
DW01AE – Parete interna EI60 in doppia lastra in cartongesso, spessore 12,50cm Fornitura e posa in opera di parete divisoria interna realizzata con sistema Knauf W112, spessore totale 12,50cm, atta a garantire una resistenza al fuoco EI 60, rapporto di classificazione 215/C/16-307FR, Laboratorio LAPI, data emissione 10/03/2017, rapporto di estensione 070/C/21.AR2/22, norme di riferimento EN 1363-1 e EN 1364-1, a singola orditura metallica di 75mm, rivestita da entrambi i lati con doppia lastra in cartongesso, costituita da: Orditura metallica, con sviluppo da soletta a solaio per un’altezza massima di 5,50m, realizzata con profili tipo Knauf in acciaio zincato aventi un carico di snervamento pari a 300 N/mm², conformi alla norma europea UNI EN 10346, con rivestimento di zinco di 1° scelta e qualità Zn 99%, spessore acciaio 0,6 mm costituita da guide a "U" 40/75/40 mm; montanti a "C" 50/75/50 mm, inseriti nelle guide, ad interasse 600 mm, isolata dalle strutture perimetrali con nastro vinilico biadesivo in polietilene espanso a celle chiuse tipo Knauf K434 con funzione di taglio acustico, dello spessore di 3,5 mm e sigillati con stucco e/o silicone a completo riempimento delle fessure in corrispondenza delle giunzioni perimetrali con le strutture primarie, per il raggiungimento delle prestazioni acustiche richieste. Nel prezzo si intendono compresi e compensati gli oneri per la formazione delle opere provvisionali per l’esecuzione dell’opere in sicurezza, e successivo smontaggio, la protezione provvisoria di pavimenti e di elementi presenti all’interno dell’area dell’intervento con posa e relativa rimozione finale di appositi teli protettivi, per la posa del nastro desolidarizzante alla base e in sommità della sottostruttura, per la fornitura e posa dell’isolante, per il taglio e lo sfrido delle lastre, i paraspigoli, la formazione di vani per porte completi di rinforzo perimetrale in profilati metallici per l'ancoraggio dei serramenti, gli oneri per la posa di telaio per porte scorrevoli interno muro se previsti in progetto, l’onere per i rinforzi strutturali per i carichi previsti in progetto, l’onere per la verifica ed eventuali lavorazioni aggiuntive riguardanti la posa di elementi non portanti in cartongesso nel rispetto delle NTC 2018, e s.m.i., e delle Norme Sismiche vigenti, l'onere di procedere in tempi successivi all'applicazione delle lastre in attesa dell'esecuzione di impianti elettrici e termoidraulici da inserire, l’onere per la sigillatura EI tra parete e soletta con soluzioni idonee a garantire la resistenza la fuoco e l’isolamento acustico richiesto, gli oneri per la chiusura REI degli attraversamenti impiantistici di qualsiasi tipo e natura, gli oneri per la sigillatura acustica in corrispondenza degli attraversamenti impiantistici, documentazione tecnica e modulistica necessarie per il rilascio del Certificato di Prevenzione Incendi per sistema di pareti in cartongesso EI60, gli oneri per le certificazioni e collaudo acustico se richiesti a progetto, la formazione ed il disfacimento di piani di lavoro interni, così come il rispetto della marcatura CE e la Dichiarazione di Produzione di Prodotto DOP per i prodotti di costruzione prevista dal Regolamento n. 305/2011 (UE) e quanto altro necessario per dare il lavoro finito a regola d’arte. | Opere da cartongessista | Contropareti in cartongesso resistente al fuoco
Controparete autoportante EI 60 in doppia lastra in corrispondenza dei serramenti, spessore totale 10,5cm, H.113cm Fornitura e posa di Controparete, in cartongesso Ignilastra con mono orditura metallica da 75 mm, EI60, composta da: - Lastra in cartongesso per l'antincendio tipo ""Knauf GKF"" o similare a scelta della DL. Sp. 12,5 mm - Lastra in cartongesso per l'antincendio tipo ""Knauf GKF"" o similare a scelta della DL. | Opere da cartongessista | Contropareti in cartongesso resistente al fuoco
Fornitura e posa di Setto autoportante in cartongesso sp. 10 cm con lastra A-zero + Lastra GKB, sottostruttura 7.5 cm + isolante 6 cm composta da: - Lastra in cartongesso per l'antincendio tipo "Knauf A-Zero" o similare a scelta della DL. Sp. 12,5 mm - Lastra in cartongesso standard tipo "Knauf GKB" o similare a scelta della DL. Sp. 12,5 mm - Orditura metallica in acciaio zincato da 75 mm, con sviluppo da solaio a solaio, con passo dei montanti di 60cm - Strato isolante in lana minerale tipo "Knauf Naturboard Partition" Classe A1 o similare a scelta della DL. Sp. 60 mm, densità 50 Kg/mc. - Trattamento acustico con striscia in polietilene espanso biadesivo, sp. 3 mm, applicato su tutto il perimetro e per tutto lo spessore della parete come da dettagli acustici negli elaborati "3600_EK-0301-E" e "3600_EK-0302-E"; - Chiusura della sommità della parete in corrispondenza del bandraster come da dettagli acustici negli elaborati "3600_EK-0301-E" e "3600_EK-0302-E". | Opere da cartongessista | Contropareti in cartongesso resistente al fuoco
DW11 -Fornitura e posa di Parete in cartongesso EI60 con mono orditura metallica da 75 mm composta da: - Lastra in cartongesso standard tipo "Knauf GKB" o similare a scelta della DL. | Opere da cartongessista | Contropareti in cartongesso resistente al fuoco
Controparete in cartongesso ignilastra, con mono orditura metallica da 50 mm, isolata, EI60, sp. | Opere da cartongessista | Contropareti in cartongesso resistente al fuoco
DW30 - Controparete in cartongesso ignilastra, con mono orditura metallica da 50 mm, isolata, EI60, sp. 8 cm Fornitura e posa di controparete in cartongesso ignilastra, con mono orditura metallica da 50 mm, isolata, EI60, sp. 8,75 cm, composta da: - Lastra in cartongesso per l'antincendio tipo "Knauf GKF" o similare a scelta della DL. Sp. 15 mm - Lastra in cartongesso per l'antincendio tipo "Knauf GKF" o similare a scelta della DL. Sp. 15 mm - Orditura metallica in acciaio zincato da 50 mm, con sviluppo da solaio a solaio con passo dei montanti di 60 cm - Strato isolante in lana minerale tipo "Knauf Mineral Wool 35" Classe A1 o similare a scelta della DL. | Opere da cartongessista | Contropareti in cartongesso resistente al fuoco
DW01AE – Parete interna EI60 in doppia lastra in cartongesso, spessore 12,50cm Fornitura e posa in opera di parete divisoria interna realizzata con sistema Knauf W112, spessore totale 12,50cm, atta a garantire una resistenza al fuoco EI 60, rapporto di classificazione 215/C/16-307FR, Laboratorio LAPI, data emissione 10/03/2017, rapporto di estensione 070/C/21.AR2/22, norme di riferimento EN 1363-1 e EN 1364-1, a singola orditura metallica di 75mm, rivestita da entrambi i lati con doppia lastra in cartongesso, costituita da: Orditura metallica, con sviluppo da soletta a solaio per un’altezza massima di 5,50m, realizzata con profili tipo Knauf in acciaio zincato aventi un carico di snervamento pari a 300 N/mm², conformi alla norma europea UNI EN 10346, con rivestimento di zinco di 1° scelta e qualità Zn 99%, spessore acciaio 0,6 mm costituita da guide a "U" 40/75/40 mm; montanti a "C" 50/75/50 mm, inseriti nelle guide, ad interasse 600 mm, isolata dalle strutture perimetrali con nastro vinilico biadesivo in polietilene espanso a celle chiuse tipo Knauf K434 con funzione di taglio acustico, dello spessore di 3,5 mm e sigillati con stucco e/o silicone a completo riempimento delle fessure in corrispondenza delle giunzioni perimetrali con le strutture primarie, per il raggiungimento delle prestazioni acustiche richieste. Nel prezzo si intendono compresi e compensati gli oneri per la formazione delle opere provvisionali per l’esecuzione dell’opere in sicurezza, e successivo smontaggio, la protezione provvisoria di pavimenti e di elementi presenti all’interno dell’area dell’intervento con posa e relativa rimozione finale di appositi teli protettivi, per la posa del nastro desolidarizzante alla base e in sommità della sottostruttura, per la fornitura e posa dell’isolante, per il taglio e lo sfrido delle lastre, i paraspigoli, la formazione di vani per porte completi di rinforzo perimetrale in profilati metallici per l'ancoraggio dei serramenti, gli oneri per la posa di telaio per porte scorrevoli interno muro se previsti in progetto, l’onere per i rinforzi strutturali per i carichi previsti in progetto, l’onere per la verifica ed eventuali lavorazioni aggiuntive riguardanti la posa di elementi non portanti in cartongesso nel rispetto delle NTC 2018, e s.m.i., e delle Norme Sismiche vigenti, l'onere di procedere in tempi successivi all'applicazione delle lastre in attesa dell'esecuzione di impianti elettrici e termoidraulici da inserire, l’onere per la sigillatura EI tra parete e soletta con soluzioni idonee a garantire la resistenza la fuoco e l’isolamento acustico richiesto, gli oneri per la chiusura REI degli attraversamenti impiantistici di qualsiasi tipo e natura, gli oneri per la sigillatura acustica in corrispondenza degli attraversamenti impiantistici, documentazione tecnica e modulistica necessarie per il rilascio del Certificato di Prevenzione Incendi per sistema di pareti in cartongesso EI60, gli oneri per le certificazioni e collaudo acustico se richiesti a progetto, la formazione ed il disfacimento di piani di lavoro interni, così come il rispetto della marcatura CE e la Dichiarazione di Produzione di Prodotto DOP per i prodotti di costruzione prevista dal Regolamento n. | Opere da cartongessista | Contropareti in cartongesso resistente al fuoco
DW03AE - Controparete autoportante EI 60 in doppia lastra in corrispondenza dei serramenti, spessore totale 10,5cm, H.158cm Fornitura e posa di Controparete, in cartongesso Ignilastra con mono orditura metallica da 75 mm, EI60, composta da: - Lastra in cartongesso per l'antincendio tipo ""Knauf GKF"" o similare a scelta della DL. Sp. | Opere da cartongessista | Contropareti in cartongesso resistente al fuoco
C18b - Placcaggio REI60 a parete con singola lastra in cartongesso, sp. | Opere da cartongessista | Contropareti in cartongesso resistente al fuoco
C04 - Controparete EI30 Classe A1, H. da pavimento a soletta - Kone Fornitura e posa di controparete EI30 Classe A1, spessore totale 10 cm e H. da pavimento a soletta. | Opere da cartongessista | Contropareti in cartongesso resistente al fuoco
Controparete in cartongesso ignilastra, con mono orditura metallica da 50 mm, isolata, EI60, sp. 8 cm Fornitura e posa di controparete in cartongesso ignilastra, con mono orditura metallica da 50 mm, isolata, EI60, sp. 8,75 cm, composta da: - Lastra in cartongesso per l'antincendio tipo "Knauf GKF" o similare a scelta della DL. Sp. 15 mm - Lastra in cartongesso per l'antincendio tipo "Knauf GKF" o similare a scelta della DL. | Opere da cartongessista | Contropareti in cartongesso resistente al fuoco
DW30 - Controparete in cartongesso ignilastra, con mono orditura metallica da 50 mm, isolata, EI60, sp. 8 cm Fornitura e posa di controparete in cartongesso ignilastra, con mono orditura metallica da 50 mm, isolata, EI60, sp. 8,75 cm, composta da: - Lastra in cartongesso per l'antincendio tipo "Knauf GKF" o similare a scelta della DL. Sp. 15 mm - Lastra in cartongesso per l'antincendio tipo "Knauf GKF" o similare a scelta della DL. Sp. 15 mm - Orditura metallica in acciaio zincato da 50 mm, con sviluppo da solaio a solaio con passo dei montanti di 60 cm - Strato isolante in lana minerale tipo "Knauf Mineral Wool 35" Classe A1 o similare a scelta della DL. Sp. 40 mm, densità 18 Kg/mc. | Opere da cartongessista | Contropareti in cartongesso resistente al fuoco
DW30 - Controparete in cartongesso ignilastra, con mono orditura metallica da 50 mm, isolata, EI60, sp. 8 cm Fornitura e posa di controparete in cartongesso ignilastra, con mono orditura metallica da 50 mm, isolata, EI60, sp. 8,75 cm, composta da: - Lastra in cartongesso per l'antincendio tipo "Knauf GKF" o similare a scelta della DL. | Opere da cartongessista | Contropareti in cartongesso resistente al fuoco
Controparete EI60 Classe A1, H. da pavimento a soletta - Kone Fornitura e posa di controparete EI60 Classe A1, spessore totale 10,5 cm e H. da pavimento a soletta. Controparete per compartimentazione antincendio. Controparete composta da: - Idrolastra in cartongesso per ambienti umidi tipo "Knauf GKI" o similare a scelta della DL. Sp. 15 mm; - Idrolastra in cartongesso per ambienti umidi tipo "Knauf GKI" o similare a scelta della DL. | Opere da cartongessista | Contropareti in cartongesso resistente al fuoco
C04 - Controparete EI30 Classe A1, H. da pavimento a soletta - Kone Fornitura e posa di controparete EI30 Classe A1, spessore totale 10 cm e H. da pavimento a soletta. Controparete per compartimentazione antincendio. Controparete composta da: - Lastra in cartongesso standard tipo "Knauf GKB" o similare a scelta della DL. Sp. 12,5 mm; - Lastra in cartongesso standard tipo "Knauf GKB" o similare a scelta della DL. Sp. 12,5 mm; - Orditura metallica in acciaio zincato da 75 mm, con sviluppo da solaio a solaio, con passo dei montanti di 60 cm. Compresa striscia in polietilene espanso biadesivo (sp. | Opere da cartongessista | Contropareti in cartongesso resistente al fuoco
C04 - Controparete EI30 Classe A1, H. da pavimento a soletta - Neulift Fornitura e posa di controparete EI30 Classe A1, spessore totale 10 cm e H. | Opere da cartongessista | Contropareti in cartongesso resistente al fuoco
DW03AE - Controparete autoportante EI 60 in doppia lastra in corrispondenza dei serramenti, spessore totale 10,5cm, H.158cm Fornitura e posa di Controparete, in cartongesso Ignilastra con mono orditura metallica da 75 mm, EI60, composta da: - Lastra in cartongesso per l'antincendio tipo ""Knauf GKF"" o similare a scelta della DL. Sp. 12,5 mm - Lastra in cartongesso per l'antincendio tipo ""Knauf GKF"" o similare a scelta della DL. Sp. 12,5 mm - Orditura metallica in acciaio zincato da 75 mm, con sviluppo da solaio a solaio, con passo dei montanti di 60cm - Strato isolante in lana minerale tipo ""Knauf Mineral Wool 35"" Classe A1 o similare a scelta della DL. Sp. 60 mm, densità 18 Kg/mc. Nel prezzo si intendono compresi e compensati gli oneri per, il taglio e lo sfrido, i paraspigoli, la formazione di vani per porte completi di rinforzo perimetrale in profilati metallici per l'ancoraggio del serramento, gli oneri per la posa di telaio per porte scorrevoli interno muro se previsti in progetto, il rinforzo strutturale per i carichi previsti in progetto, l'onere di procedere in tempi successivi all'applicazione delle lastre in attesa dell'esecuzione di impianti elettrici e termoidraulici da inserire, la formazione ed il disfacimento dei piani di lavoro interni, idonei supporti dei eventuali grigliati a pavimento nei cavedi, oneri di sigillatura REI/EI in corrispondenza di attraversamenti impiantistici di ogni genere e natura, così come tutte le opere da fabbro e da lattoniere eventualmente necessarie alla realizzazione delle stesse, il rispetto della marcatura CE e la Dichiarazione di Produzione di Prodotto DOP per i prodotti di costruzione prevista dal Regolamento n. | Opere da cartongessista | Contropareti in cartongesso resistente al fuoco
DW03AE - Controparete autoportante EI 60 in doppia lastra in corrispondenza dei serramenti, spessore totale 10,5cm, H.158cm Fornitura e posa di Controparete, in cartongesso Ignilastra con mono orditura metallica da 75 mm, EI60, composta da: - Lastra in cartongesso per l'antincendio tipo ""Knauf GKF"" o similare a scelta della DL. Sp. 12,5 mm - Lastra in cartongesso per l'antincendio tipo ""Knauf GKF"" o similare a scelta della DL. Sp. 12,5 mm - Orditura metallica in acciaio zincato da 75 mm, con sviluppo da solaio a solaio, con passo dei montanti di 60cm - Strato isolante in lana minerale tipo ""Knauf Mineral Wool 35"" Classe A1 o similare a scelta della DL. Sp. | Opere da cartongessista | Contropareti in cartongesso resistente al fuoco
DW11 -Fornitura e posa di Parete in cartongesso EI60 con mono orditura metallica da 75 mm composta da: - Lastra in cartongesso standard tipo "Knauf GKB" o similare a scelta della DL. Sp. | Opere da cartongessista | Contropareti in cartongesso resistente al fuoco
Fornitura e posa di Setto autoportante in cartongesso sp. 10 cm con lastra A-zero + Lastra GKB, sottostruttura 7.5 cm + isolante 6 cm composta da: - Lastra in cartongesso per l'antincendio tipo "Knauf A-Zero" o similare a scelta della DL. Sp. 12,5 mm - Lastra in cartongesso standard tipo "Knauf GKB" o similare a scelta della DL. Sp. 12,5 mm - Orditura metallica in acciaio zincato da 75 mm, con sviluppo da solaio a solaio, con passo dei montanti di 60cm - Strato isolante in lana minerale tipo "Knauf Naturboard Partition" Classe A1 o similare a scelta della DL. Sp. 60 mm, densità 50 Kg/mc. | Opere da cartongessista | Contropareti in cartongesso resistente al fuoco
DW30 - Controparete in cartongesso ignilastra, con mono orditura metallica da 50 mm, isolata, EI60, sp. 8 cm Fornitura e posa di controparete in cartongesso ignilastra, con mono orditura metallica da 50 mm, isolata, EI60, sp. 8,75 cm, composta da: - Lastra in cartongesso per l'antincendio tipo "Knauf GKF" o similare a scelta della DL. Sp. 15 mm - Lastra in cartongesso per l'antincendio tipo "Knauf GKF" o similare a scelta della DL. Sp. 15 mm - Orditura metallica in acciaio zincato da 50 mm, con sviluppo da solaio a solaio con passo dei montanti di 60 cm - Strato isolante in lana minerale tipo "Knauf Mineral Wool 35" Classe A1 o similare a scelta della DL. Sp. 40 mm, densità 18 Kg/mc. E’ prevista la posa sotto le sottostrutture di fasce adesivizzate da 10 cm in polietilene tipo Isolmant Nastro Tagliamuro ad elevata densità, calibrate nella composizione per svolgere la funzione di “molla acustica” al di sotto delle tramezze, eliminando la trasmissione dei rumori dal muro al solaio e viceversa. | Opere da cartongessista | Contropareti in cartongesso resistente al fuoco
DW03AE - Controparete autoportante EI 60 in doppia lastra in corrispondenza dei serramenti, spessore totale 10,5cm, H.158cm Fornitura e posa di Controparete, in cartongesso Ignilastra con mono orditura metallica da 75 mm, EI60, composta da: - Lastra in cartongesso per l'antincendio tipo ""Knauf GKF"" o similare a scelta della DL. Sp. 12,5 mm - Lastra in cartongesso per l'antincendio tipo ""Knauf GKF"" o similare a scelta della DL. Sp. | Opere da cartongessista | Contropareti in cartongesso resistente al fuoco
Controparete autoportante EI 60 in doppia lastra in corrispondenza dei serramenti, spessore totale 10,5cm, H.158cm Fornitura e posa di Controparete, in cartongesso Ignilastra con mono orditura metallica da 75 mm, EI60, composta da: - Lastra in cartongesso per l'antincendio tipo ""Knauf GKF"" o similare a scelta della DL. Sp. 12,5 mm - Lastra in cartongesso per l'antincendio tipo ""Knauf GKF"" o similare a scelta della DL. Sp. 12,5 mm - Orditura metallica in acciaio zincato da 75 mm, con sviluppo da solaio a solaio, con passo dei montanti di 60cm - Strato isolante in lana minerale tipo ""Knauf Mineral Wool 35"" Classe A1 o similare a scelta della DL. Sp. 60 mm, densità 18 Kg/mc. Nel prezzo si intendono compresi e compensati gli oneri per, il taglio e lo sfrido, i paraspigoli, la formazione di vani per porte completi di rinforzo perimetrale in profilati metallici per l'ancoraggio del serramento, gli oneri per la posa di telaio per porte scorrevoli interno muro se previsti in progetto, il rinforzo strutturale per i carichi previsti in progetto, l'onere di procedere in tempi successivi all'applicazione delle lastre in attesa dell'esecuzione di impianti elettrici e termoidraulici da inserire, la formazione ed il disfacimento dei piani di lavoro interni, idonei supporti dei eventuali grigliati a pavimento nei cavedi, oneri di sigillatura REI/EI in corrispondenza di attraversamenti impiantistici di ogni genere e natura, così come tutte le opere da fabbro e da lattoniere eventualmente necessarie alla realizzazione delle stesse, il rispetto della marcatura CE e la Dichiarazione di Produzione di Prodotto DOP per i prodotti di costruzione prevista dal Regolamento n. 305/2011 (UE) e quanto altro necessario per dare il lavoro finito a regola d’arte. | Opere da cartongessista | Contropareti in cartongesso resistente al fuoco
Controparete EI30 Classe A1, H. da pavimento a soletta - Kone Fornitura e posa di controparete EI30 Classe A1, spessore totale 10 cm e H. | Opere da cartongessista | Contropareti in cartongesso resistente al fuoco
Controparete in cartongesso ignilastra, con mono orditura metallica da 50 mm, isolata, EI60, sp. | Opere da cartongessista | Contropareti in cartongesso resistente al fuoco
Controparete in cartongesso ignilastra, con mono orditura metallica da 50 mm, isolata, EI60, sp. 8 cm Fornitura e posa di controparete in cartongesso ignilastra, con mono orditura metallica da 50 mm, isolata, EI60, sp. 8,75 cm, composta da: - Lastra in cartongesso per l'antincendio tipo "Knauf GKF" o similare a scelta della DL. Sp. 15 mm - Lastra in cartongesso per l'antincendio tipo "Knauf GKF" o similare a scelta della DL. Sp. 15 mm - Orditura metallica in acciaio zincato da 50 mm, con sviluppo da solaio a solaio con passo dei montanti di 60 cm - Strato isolante in lana minerale tipo "Knauf Mineral Wool 35" Classe A1 o similare a scelta della DL. | Opere da cartongessista | Contropareti in cartongesso resistente al fuoco
Controparete EI30 Classe A1, H. da pavimento a soletta - Kone Fornitura e posa di controparete EI30 Classe A1, spessore totale 10 cm e H. da pavimento a soletta. Controparete per compartimentazione antincendio. Controparete composta da: - Lastra in cartongesso standard tipo "Knauf GKB" o similare a scelta della DL. Sp. | Opere da cartongessista | Contropareti in cartongesso resistente al fuoco
DW30 - Controparete in cartongesso ignilastra, con mono orditura metallica da 50 mm, isolata, EI60, sp. 8 cm Fornitura e posa di controparete in cartongesso ignilastra, con mono orditura metallica da 50 mm, isolata, EI60, sp. 8,75 cm, composta da: - Lastra in cartongesso per l'antincendio tipo "Knauf GKF" o similare a scelta della DL. Sp. 15 mm - Lastra in cartongesso per l'antincendio tipo "Knauf GKF" o similare a scelta della DL. | Opere da cartongessista | Contropareti in cartongesso resistente al fuoco
DW30 - Controparete in cartongesso ignilastra, con mono orditura metallica da 50 mm, isolata, EI60, sp. 8 cm Fornitura e posa di controparete in cartongesso ignilastra, con mono orditura metallica da 50 mm, isolata, EI60, sp. 8,75 cm, composta da: - Lastra in cartongesso per l'antincendio tipo "Knauf GKF" o similare a scelta della DL. Sp. | Opere da cartongessista | Contropareti in cartongesso resistente al fuoco
DW03AE - Controparete autoportante EI 60 in doppia lastra in corrispondenza dei serramenti, spessore totale 10,5cm, H.158cm Fornitura e posa di Controparete, in cartongesso Ignilastra con mono orditura metallica da 75 mm, EI60, composta da: - Lastra in cartongesso per l'antincendio tipo ""Knauf GKF"" o similare a scelta della DL. Sp. 12,5 mm - Lastra in cartongesso per l'antincendio tipo ""Knauf GKF"" o similare a scelta della DL. Sp. 12,5 mm - Orditura metallica in acciaio zincato da 75 mm, con sviluppo da solaio a solaio, con passo dei montanti di 60cm - Strato isolante in lana minerale tipo ""Knauf Mineral Wool 35"" Classe A1 o similare a scelta della DL. Sp. 60 mm, densità 18 Kg/mc. Nel prezzo si intendono compresi e compensati gli oneri per, il taglio e lo sfrido, i paraspigoli, la formazione di vani per porte completi di rinforzo perimetrale in profilati metallici per l'ancoraggio del serramento, gli oneri per la posa di telaio per porte scorrevoli interno muro se previsti in progetto, il rinforzo strutturale per i carichi previsti in progetto, l'onere di procedere in tempi successivi all'applicazione delle lastre in attesa dell'esecuzione di impianti elettrici e termoidraulici da inserire, la formazione ed il disfacimento dei piani di lavoro interni, idonei supporti dei eventuali grigliati a pavimento nei cavedi, oneri di sigillatura REI/EI in corrispondenza di attraversamenti impiantistici di ogni genere e natura, così come tutte le opere da fabbro e da lattoniere eventualmente necessarie alla realizzazione delle stesse, il rispetto della marcatura CE e la Dichiarazione di Produzione di Prodotto DOP per i prodotti di costruzione prevista dal Regolamento n. 305/2011 (UE) e quanto altro necessario per dare il lavoro finito a regola d’arte. | Opere da cartongessista | Contropareti in cartongesso resistente al fuoco
DW03AE - Controparete autoportante EI 60 in doppia lastra in corrispondenza dei serramenti, spessore totale 10,5cm, H.158cm Fornitura e posa di Controparete, in cartongesso Ignilastra con mono orditura metallica da 75 mm, EI60, composta da: - Lastra in cartongesso per l'antincendio tipo ""Knauf GKF"" o similare a scelta della DL. Sp. 12,5 mm - Lastra in cartongesso per l'antincendio tipo ""Knauf GKF"" o similare a scelta della DL. Sp. 12,5 mm - Orditura metallica in acciaio zincato da 75 mm, con sviluppo da solaio a solaio, con passo dei montanti di 60cm - Strato isolante in lana minerale tipo ""Knauf Mineral Wool 35"" Classe A1 o similare a scelta della DL. Sp. 60 mm, densità 18 Kg/mc. | Opere da cartongessista | Contropareti in cartongesso resistente al fuoco
Controparete in cartongesso ignilastra, con mono orditura metallica da 50 mm, isolata, EI60, sp. 8 cm Fornitura e posa di controparete in cartongesso ignilastra, con mono orditura metallica da 50 mm, isolata, EI60, sp. | Opere da cartongessista | Contropareti in cartongesso resistente al fuoco
DW11 -Fornitura e posa di Parete in cartongesso EI60 con mono orditura metallica da 75 mm composta da: - Lastra in cartongesso standard tipo "Knauf GKB" o similare a scelta della DL. Sp. 12,5 mm - Lastra in cartongesso per l'antincendio e locali umidi tipo "Knauf Diamant" o similare a scelta della DL. Sp. 12,5 mm - Orditura metallica in acciaio zincato da 75 mm, con sviluppo da solaio a solaio, con passo dei montanti di 60cm - Lastra in cartongesso standard tipo "Knauf GKB" o similare a scelta della DL. | Opere da cartongessista | Contropareti in cartongesso resistente al fuoco
DW03AE - Controparete autoportante EI 60 in doppia lastra in corrispondenza dei serramenti, spessore totale 10,5cm, H.158cm Fornitura e posa di Controparete, in cartongesso Ignilastra con mono orditura metallica da 75 mm, EI60, composta da: - Lastra in cartongesso per l'antincendio tipo ""Knauf GKF"" o similare a scelta della DL. Sp. 12,5 mm - Lastra in cartongesso per l'antincendio tipo ""Knauf GKF"" o similare a scelta della DL. Sp. 12,5 mm - Orditura metallica in acciaio zincato da 75 mm, con sviluppo da solaio a solaio, con passo dei montanti di 60cm - Strato isolante in lana minerale tipo ""Knauf Mineral Wool 35"" Classe A1 o similare a scelta della DL. Sp. 60 mm, densità 18 Kg/mc. Nel prezzo si intendono compresi e compensati gli oneri per, il taglio e lo sfrido, i paraspigoli, la formazione di vani per porte completi di rinforzo perimetrale in profilati metallici per l'ancoraggio del serramento, gli oneri per la posa di telaio per porte scorrevoli interno muro se previsti in progetto, il rinforzo strutturale per i carichi previsti in progetto, l'onere di procedere in tempi successivi all'applicazione delle lastre in attesa dell'esecuzione di impianti elettrici e termoidraulici da inserire, la formazione ed il disfacimento dei piani di lavoro interni, idonei supporti dei eventuali grigliati a pavimento nei cavedi, oneri di sigillatura REI/EI in corrispondenza di attraversamenti impiantistici di ogni genere e natura, così come tutte le opere da fabbro e da lattoniere eventualmente necessarie alla realizzazione delle stesse, il rispetto della marcatura CE e la Dichiarazione di Produzione di Prodotto DOP per i prodotti di costruzione prevista dal Regolamento n. 305/2011 (UE) e quanto altro necessario per dare il lavoro finito a regola d’arte. | Opere da cartongessista | Contropareti in cartongesso resistente al fuoco
Fornitura e posa di Setto autoportante in cartongesso sp. 10 cm con lastra A-zero + Lastra GKB, sottostruttura 7.5 cm + isolante 6 cm composta da: - Lastra in cartongesso per l'antincendio tipo "Knauf A-Zero" o similare a scelta della DL. | Opere da cartongessista | Contropareti in cartongesso resistente al fuoco
Controparete EI60 Classe A1, H. da pavimento a soletta - Kone Fornitura e posa di controparete EI60 Classe A1, spessore totale 10,5 cm e H. | Opere da cartongessista | Contropareti in cartongesso resistente al fuoco
C04 - Controparete EI30 Classe A1, H. da pavimento a soletta - Kone Fornitura e posa di controparete EI30 Classe A1, spessore totale 10 cm e H. da pavimento a soletta. Controparete per compartimentazione antincendio. Controparete composta da: - Lastra in cartongesso standard tipo "Knauf GKB" o similare a scelta della DL. Sp. | Opere da cartongessista | Contropareti in cartongesso resistente al fuoco
Controparete autoportante EI 60 in doppia lastra in corrispondenza dei serramenti, spessore totale 10,5cm, H.158cm Fornitura e posa di Controparete, in cartongesso Ignilastra con mono orditura metallica da 75 mm, EI60, composta da: - Lastra in cartongesso per l'antincendio tipo ""Knauf GKF"" o similare a scelta della DL. Sp. 12,5 mm - Lastra in cartongesso per l'antincendio tipo ""Knauf GKF"" o similare a scelta della DL. Sp. 12,5 mm - Orditura metallica in acciaio zincato da 75 mm, con sviluppo da solaio a solaio, con passo dei montanti di 60cm - Strato isolante in lana minerale tipo ""Knauf Mineral Wool 35"" Classe A1 o similare a scelta della DL. Sp. 60 mm, densità 18 Kg/mc. Nel prezzo si intendono compresi e compensati gli oneri per, il taglio e lo sfrido, i paraspigoli, la formazione di vani per porte completi di rinforzo perimetrale in profilati metallici per l'ancoraggio del serramento, gli oneri per la posa di telaio per porte scorrevoli interno muro se previsti in progetto, il rinforzo strutturale per i carichi previsti in progetto, l'onere di procedere in tempi successivi all'applicazione delle lastre in attesa dell'esecuzione di impianti elettrici e termoidraulici da inserire, la formazione ed il disfacimento dei piani di lavoro interni, idonei supporti dei eventuali grigliati a pavimento nei cavedi, oneri di sigillatura REI/EI in corrispondenza di attraversamenti impiantistici di ogni genere e natura, così come tutte le opere da fabbro e da lattoniere eventualmente necessarie alla realizzazione delle stesse, il rispetto della marcatura CE e la Dichiarazione di Produzione di Prodotto DOP per i prodotti di costruzione prevista dal Regolamento n. | Opere da cartongessista | Contropareti in cartongesso resistente al fuoco
Fornitura e posa di Parete in cartongesso sp. 12,5 cm con lastra GKB + Lastra A-zero, sottostruttura 7.5 cm + isolante 6 cm composta da: - Lastra in cartongesso per l'antincendio tipo "Knauf A-Zero" o similare a scelta della DL. Sp. 12,5 mm - Lastra in cartongesso standard tipo "Knauf GKB" o similare a scelta della DL. Sp. 12,5 mm - Orditura metallica in acciaio zincato da 75 mm, con sviluppo da solaio a solaio, con passo dei montanti di 60cm - Strato isolante in lana minerale tipo "Knauf Naturboard Partition" classe A1 o similare a scelta della DL. Sp. 60 mm, densità 50 Kg/mc. | Opere da cartongessista | Contropareti in cartongesso resistente al fuoco
DW01AE – Parete interna EI60 in doppia lastra in cartongesso, spessore 12,50cm Fornitura e posa in opera di parete divisoria interna realizzata con sistema Knauf W112, spessore totale 12,50cm, atta a garantire una resistenza al fuoco EI 60, rapporto di classificazione 215/C/16-307FR, Laboratorio LAPI, data emissione 10/03/2017, rapporto di estensione 070/C/21.AR2/22, norme di riferimento EN 1363-1 e EN 1364-1, a singola orditura metallica di 75mm, rivestita da entrambi i lati con doppia lastra in cartongesso, costituita da: Orditura metallica, con sviluppo da soletta a solaio per un’altezza massima di 5,50m, realizzata con profili tipo Knauf in acciaio zincato aventi un carico di snervamento pari a 300 N/mm², conformi alla norma europea UNI EN 10346, con rivestimento di zinco di 1° scelta e qualità Zn 99%, spessore acciaio 0,6 mm costituita da guide a "U" 40/75/40 mm; montanti a "C" 50/75/50 mm, inseriti nelle guide, ad interasse 600 mm, isolata dalle strutture perimetrali con nastro vinilico biadesivo in polietilene espanso a celle chiuse tipo Knauf K434 con funzione di taglio acustico, dello spessore di 3,5 mm e sigillati con stucco e/o silicone a completo riempimento delle fessure in corrispondenza delle giunzioni perimetrali con le strutture primarie, per il raggiungimento delle prestazioni acustiche richieste. Nel prezzo si intendono compresi e compensati gli oneri per la formazione delle opere provvisionali per l’esecuzione dell’opere in sicurezza, e successivo smontaggio, la protezione provvisoria di pavimenti e di elementi presenti all’interno dell’area dell’intervento con posa e relativa rimozione finale di appositi teli protettivi, per la posa del nastro desolidarizzante alla base e in sommità della sottostruttura, per la fornitura e posa dell’isolante, per il taglio e lo sfrido delle lastre, i paraspigoli, la formazione di vani per porte completi di rinforzo perimetrale in profilati metallici per l'ancoraggio dei serramenti, gli oneri per la posa di telaio per porte scorrevoli interno muro se previsti in progetto, l’onere per i rinforzi strutturali per i carichi previsti in progetto, l’onere per la verifica ed eventuali lavorazioni aggiuntive riguardanti la posa di elementi non portanti in cartongesso nel rispetto delle NTC 2018, e s.m.i., e delle Norme Sismiche vigenti, l'onere di procedere in tempi successivi all'applicazione delle lastre in attesa dell'esecuzione di impianti elettrici e termoidraulici da inserire, l’onere per la sigillatura EI tra parete e soletta con soluzioni idonee a garantire la resistenza la fuoco e l’isolamento acustico richiesto, gli oneri per la chiusura REI degli attraversamenti impiantistici di qualsiasi tipo e natura, gli oneri per la sigillatura acustica in corrispondenza degli attraversamenti impiantistici, documentazione tecnica e modulistica necessarie per il rilascio del Certificato di Prevenzione Incendi per sistema di pareti in cartongesso EI60, gli oneri per le certificazioni e collaudo acustico se richiesti a progetto, la formazione ed il disfacimento di piani di lavoro interni, così come il rispetto della marcatura CE e la Dichiarazione di Produzione di Prodotto DOP per i prodotti di costruzione prevista dal Regolamento n. 305/2011 (UE) e quanto altro necessario per dare il lavoro finito a regola d’arte. | Opere da cartongessista | Contropareti in cartongesso resistente al fuoco
DW01AE – Parete interna EI60 in doppia lastra in cartongesso, spessore 12,50cm Fornitura e posa in opera di parete divisoria interna realizzata con sistema Knauf W112, spessore totale 12,50cm, atta a garantire una resistenza al fuoco EI 60, rapporto di classificazione 215/C/16-307FR, Laboratorio LAPI, data emissione 10/03/2017, rapporto di estensione 070/C/21.AR2/22, norme di riferimento EN 1363-1 e EN 1364-1, a singola orditura metallica di 75mm, rivestita da entrambi i lati con doppia lastra in cartongesso, costituita da: Orditura metallica, con sviluppo da soletta a solaio per un’altezza massima di 5,50m, realizzata con profili tipo Knauf in acciaio zincato aventi un carico di snervamento pari a 300 N/mm², conformi alla norma europea UNI EN 10346, con rivestimento di zinco di 1° scelta e qualità Zn 99%, spessore acciaio 0,6 mm costituita da guide a "U" 40/75/40 mm; montanti a "C" 50/75/50 mm, inseriti nelle guide, ad interasse 600 mm, isolata dalle strutture perimetrali con nastro vinilico biadesivo in polietilene espanso a celle chiuse tipo Knauf K434 con funzione di taglio acustico, dello spessore di 3,5 mm e sigillati con stucco e/o silicone a completo riempimento delle fessure in corrispondenza delle giunzioni perimetrali con le strutture primarie, per il raggiungimento delle prestazioni acustiche richieste. Nel prezzo si intendono compresi e compensati gli oneri per la formazione delle opere provvisionali per l’esecuzione dell’opere in sicurezza, e successivo smontaggio, la protezione provvisoria di pavimenti e di elementi presenti all’interno dell’area dell’intervento con posa e relativa rimozione finale di appositi teli protettivi, per la posa del nastro desolidarizzante alla base e in sommità della sottostruttura, per la fornitura e posa dell’isolante, per il taglio e lo sfrido delle lastre, i paraspigoli, la formazione di vani per porte completi di rinforzo perimetrale in profilati metallici per l'ancoraggio dei serramenti, gli oneri per la posa di telaio per porte scorrevoli interno muro se previsti in progetto, l’onere per i rinforzi strutturali per i carichi previsti in progetto, l’onere per la verifica ed eventuali lavorazioni aggiuntive riguardanti la posa di elementi non portanti in cartongesso nel rispetto delle NTC 2018, e s.m.i., e delle Norme Sismiche vigenti, l'onere di procedere in tempi successivi all'applicazione delle lastre in attesa dell'esecuzione di impianti elettrici e termoidraulici da inserire, l’onere per la sigillatura EI tra parete e soletta con soluzioni idonee a garantire la resistenza la fuoco e l’isolamento acustico richiesto, gli oneri per la chiusura REI degli attraversamenti impiantistici di qualsiasi tipo e natura, gli oneri per la sigillatura acustica in corrispondenza degli attraversamenti impiantistici, documentazione tecnica e modulistica necessarie per il rilascio del Certificato di Prevenzione Incendi per sistema di pareti in cartongesso EI60, gli oneri per le certificazioni e collaudo acustico se richiesti a progetto, la formazione ed il disfacimento di piani di lavoro interni, così come il rispetto della marcatura CE e la Dichiarazione di Produzione di Prodotto DOP per i prodotti di costruzione prevista dal Regolamento n. 305/2011 (UE) e quanto altro necessario per dare il lavoro finito a regola d’arte. | Opere da cartongessista | Contropareti in cartongesso resistente al fuoco
C18b - Placcaggio REI60 a parete con singola lastra in cartongesso, sp. 2,77 cm, h 590 cm Fornitura e posa di placcaggio REI60 a parete con mono lastra in cartongesso, sp. 2,77 cm, composta da: - Lastra in cartongesso per l'antincendio tipo ""Fireguard 13"" o similare a scelta della DL. Sp. 12,7 mm - Orditura metallica in acciaio zincato da 15 mm, con sviluppo da solaio a solaio Nel prezzo si intendono compresi e compensati gli oneri per, il taglio e lo sfrido, i paraspigoli, la formazione di vani per porte completi di rinforzo perimetrale in profilati metallici per l'ancoraggio del serramento, gli oneri per la posa di telaio per porte scorrevoli interno muro se previsti in progetto, il rinforzo strutturale per i carichi previsti in progetto, l'onere di procedere in tempi successivi all'applicazione delle lastre in attesa dell'esecuzione di impianti elettrici e termoidraulici da inserire, la formazione ed il disfacimento dei piani di lavoro interni, idonei supporti dei eventuali grigliati a pavimento nei cavedi, oneri di sigillatura REI/EI in corrispondenza di attraversamenti impiantistici di ogni genere e natura, così come tutte le opere da fabbro e da lattoniere eventualmente necessarie alla realizzazione delle stesse, il rispetto della marcatura CE e la Dichiarazione di Produzione di Prodotto DOP per i prodotti di costruzione prevista dal Regolamento n. 305/2011 (UE) e quanto altro necessario per dare il lavoro finito a regola d’arte. | Opere da cartongessista | Contropareti in cartongesso resistente al fuoco
DW23 - Fornitura e posa di Setto autoportante in cartongesso sp. 10 cm con lastra A-zero + Lastra GKB, sottostruttura 7.5 cm + isolante 6 cm composta da: - Lastra in cartongesso per l'antincendio tipo "Knauf A-Zero" o similare a scelta della DL. Sp. 12,5 mm - Lastra in cartongesso standard tipo "Knauf GKB" o similare a scelta della DL. Sp. 12,5 mm - Orditura metallica in acciaio zincato da 75 mm, con sviluppo da solaio a solaio, con passo dei montanti di 60cm - Strato isolante in lana minerale tipo "Knauf Naturboard Partition" Classe A1 o similare a scelta della DL. Sp. 60 mm, densità 50 Kg/mc. | Opere da cartongessista | Contropareti in cartongesso resistente al fuoco
DW30 - Controparete in cartongesso ignilastra, con mono orditura metallica da 50 mm, isolata, EI60, sp. 8 cm Fornitura e posa di controparete in cartongesso ignilastra, con mono orditura metallica da 50 mm, isolata, EI60, sp. 8,75 cm, composta da: - Lastra in cartongesso per l'antincendio tipo "Knauf GKF" o similare a scelta della DL. Sp. 15 mm - Lastra in cartongesso per l'antincendio tipo "Knauf GKF" o similare a scelta della DL. Sp. 15 mm - Orditura metallica in acciaio zincato da 50 mm, con sviluppo da solaio a solaio con passo dei montanti di 60 cm - Strato isolante in lana minerale tipo "Knauf Mineral Wool 35" Classe A1 o similare a scelta della DL. Sp. 40 mm, densità 18 Kg/mc. E’ prevista la posa sotto le sottostrutture di fasce adesivizzate da 10 cm in polietilene tipo Isolmant Nastro Tagliamuro ad elevata densità, calibrate nella composizione per svolgere la funzione di “molla acustica” al di sotto delle tramezze, eliminando la trasmissione dei rumori dal muro al solaio e viceversa. Nel prezzo si intendono compresi e compensati gli oneri per, il taglio e lo sfrido, i paraspigoli, la formazione di vani per porte completi di rinforzo perimetrale in profilati metallici per l'ancoraggio del serramento, gli oneri per la posa di telaio per porte scorrevoli interno muro se previsti in progetto, il rinforzo strutturale per i carichi previsti in progetto, l'onere di procedere in tempi successivi all'applicazione delle lastre in attesa dell'esecuzione di impianti elettrici e termoidraulici da inserire, la formazione ed il disfacimento dei piani di lavoro interni, idonei supporti dei eventuali grigliati a pavimento nei cavedi, oneri di sigillatura REI/EI in corrispondenza di attraversamenti impiantistici di ogni genere e natura, così come tutte le opere da fabbro e da lattoniere eventualmente necessarie alla realizzazione delle stesse, il rispetto della marcatura CE e la Dichiarazione di Produzione di Prodotto DOP per i prodotti di costruzione prevista dal Regolamento n. 305/2011 (UE) e quanto altro necessario per dare il lavoro finito a regola d’arte. | Opere da cartongessista | Contropareti in cartongesso resistente al fuoco
Controparete autoportante EI 60 in doppia lastra in corrispondenza dei serramenti, spessore totale 10,5cm, H.113cm Fornitura e posa di Controparete, in cartongesso Ignilastra con mono orditura metallica da 75 mm, EI60, composta da: - Lastra in cartongesso per l'antincendio tipo ""Knauf GKF"" o similare a scelta della DL. Sp. 12,5 mm - Lastra in cartongesso per l'antincendio tipo ""Knauf GKF"" o similare a scelta della DL. Sp. 12,5 mm - Orditura metallica in acciaio zincato da 75 mm, con sviluppo da solaio a solaio, con passo dei montanti di 60cm - Strato isolante in lana minerale tipo ""Knauf Mineral Wool 35"" Classe A1 o similare a scelta della DL. Sp. 60 mm, densità 18 Kg/mc. | Opere da cartongessista | Contropareti in cartongesso resistente al fuoco
Fornitura e posa di Controparete, in cartongesso Idrolastra/Ignilastra con mono orditura metallica da 75, EI60, composta da: - Idrolastra in cartongesso per ambienti umidi tipo “Knauf GKI” o similare a scelta della DL. Sp. 12,5 mm - Lastra in cartongesso per l'antincendio tipo “Knauf GKF” o similare a scelta della DL. Sp. 15 mm - Lastra in cartongesso per l'antincendio tipo “Knauf GKF” o similare a scelta della DL. Sp. | Opere da cartongessista | Contropareti in cartongesso resistente al fuoco
Controparete autoportante EI 60 in doppia lastra in corrispondenza dei serramenti, spessore totale 10,5cm, H.158cm Fornitura e posa di Controparete, in cartongesso Ignilastra con mono orditura metallica da 75 mm, EI60, composta da: - Lastra in cartongesso per l'antincendio tipo ""Knauf GKF"" o similare a scelta della DL. Sp. 12,5 mm - Lastra in cartongesso per l'antincendio tipo ""Knauf GKF"" o similare a scelta della DL. Sp. 12,5 mm - Orditura metallica in acciaio zincato da 75 mm, con sviluppo da solaio a solaio, con passo dei montanti di 60cm - Strato isolante in lana minerale tipo ""Knauf Mineral Wool 35"" Classe A1 o similare a scelta della DL. | Opere da cartongessista | Contropareti in cartongesso resistente al fuoco
DW57 - Fornitura e posa di Controparete, in cartongesso Idrolastra/Ignilastra con mono orditura metallica da 75, EI60, composta da: - Idrolastra in cartongesso per ambienti umidi tipo “Knauf GKI” o similare a scelta della DL. Sp. 12,5 mm - Lastra in cartongesso per l'antincendio tipo “Knauf GKF” o similare a scelta della DL. Sp. 15 mm - Lastra in cartongesso per l'antincendio tipo “Knauf GKF” o similare a scelta della DL. Sp. 15 mm - Orditura metallica in acciaio zincato da 75 mm, con sviluppo da solaio a solaio, con passo dei montanti di 60cm - Strato isolante in lana minerale tipo “Knauf Mineral Wool 35” Classe A1 o similare a scelta della DL. Sp. 60 mm, densità 18 Kg/mc. Nel prezzo si intendono compresi e compensati gli oneri per, il taglio e lo sfrido, i paraspigoli, la formazione di vani per porte completi di rinforzo perimetrale in profilati metallici per l'ancoraggio del serramento, gli oneri per la posa di telaio per porte scorrevoli interno muro se previsti in progetto, il rinforzo strutturale per i carichi previsti in progetto, l'onere di procedere in tempi successivi all'applicazione delle lastre in attesa dell'esecuzione di impianti elettrici e termoidraulici da inserire, la formazione ed il disfacimento dei piani di lavoro interni, idonei supporti dei eventuali grigliati a pavimento nei cavedi, oneri di sigillatura REI/EI in corrispondenza di attraversamenti impiantistici di ogni genere e natura, così come tutte le opere da fabbro e da lattoniere eventualmente necessarie alla realizzazione delle stesse, il rispetto della marcatura CE e la Dichiarazione di Produzione di Prodotto DOP per i prodotti di costruzione prevista dal Regolamento n. 305/2011 (UE) e quanto altro necessario per dare il lavoro finito a regola d'arte. | Opere da cartongessista | Contropareti in cartongesso resistente al fuoco
DW04AE - Controparete autoportante EI 60 in doppia lastra in corrispondenza dei serramenti, spessore totale 10,5cm, H.113cm Fornitura e posa di Controparete, in cartongesso Ignilastra con mono orditura metallica da 75 mm, EI60, composta da: - Lastra in cartongesso per l'antincendio tipo ""Knauf GKF"" o similare a scelta della DL. Sp. 12,5 mm - Lastra in cartongesso per l'antincendio tipo ""Knauf GKF"" o similare a scelta della DL. Sp. 12,5 mm - Orditura metallica in acciaio zincato da 75 mm, con sviluppo da solaio a solaio, con passo dei montanti di 60cm - Strato isolante in lana minerale tipo ""Knauf Mineral Wool 35"" Classe A1 o similare a scelta della DL. Sp. 60 mm, densità 18 Kg/mc. Nel prezzo si intendono compresi e compensati gli oneri per, il taglio e lo sfrido, i paraspigoli, la formazione di vani per porte completi di rinforzo perimetrale in profilati metallici per l'ancoraggio del serramento, gli oneri per la posa di telaio per porte scorrevoli interno muro se previsti in progetto, il rinforzo strutturale per i carichi previsti in progetto, l'onere di procedere in tempi successivi all'applicazione delle lastre in attesa dell'esecuzione di impianti elettrici e termoidraulici da inserire, la formazione ed il disfacimento dei piani di lavoro interni, idonei supporti dei eventuali grigliati a pavimento nei cavedi, oneri di sigillatura REI/EI in corrispondenza di attraversamenti impiantistici di ogni genere e natura, così come tutte le opere da fabbro e da lattoniere eventualmente necessarie alla realizzazione delle stesse, il rispetto della marcatura CE e la Dichiarazione di Produzione di Prodotto DOP per i prodotti di costruzione prevista dal Regolamento n. | Opere da cartongessista | Contropareti in cartongesso resistente al fuoco
Controparete in cartongesso ignilastra, con mono orditura metallica da 50 mm, isolata, EI60, sp. 8 cm Fornitura e posa di controparete in cartongesso ignilastra, con mono orditura metallica da 50 mm, isolata, EI60, sp. 8,75 cm, composta da: - Lastra in cartongesso per l'antincendio tipo "Knauf GKF" o similare a scelta della DL. Sp. 15 mm - Lastra in cartongesso per l'antincendio tipo "Knauf GKF" o similare a scelta della DL. Sp. 15 mm - Orditura metallica in acciaio zincato da 50 mm, con sviluppo da solaio a solaio con passo dei montanti di 60 cm - Strato isolante in lana minerale tipo "Knauf Mineral Wool 35" Classe A1 o similare a scelta della DL. Sp. 40 mm, densità 18 Kg/mc. E’ prevista la posa sotto le sottostrutture di fasce adesivizzate da 10 cm in polietilene tipo Isolmant Nastro Tagliamuro ad elevata densità, calibrate nella composizione per svolgere la funzione di “molla acustica” al di sotto delle tramezze, eliminando la trasmissione dei rumori dal muro al solaio e viceversa. | Opere da cartongessista | Contropareti in cartongesso resistente al fuoco
DW04AE - Controparete autoportante EI 60 in doppia lastra in corrispondenza dei serramenti, spessore totale 10,5cm, H.113cm Fornitura e posa di Controparete, in cartongesso Ignilastra con mono orditura metallica da 75 mm, EI60, composta da: - Lastra in cartongesso per l'antincendio tipo ""Knauf GKF"" o similare a scelta della DL. Sp. 12,5 mm - Lastra in cartongesso per l'antincendio tipo ""Knauf GKF"" o similare a scelta della DL. Sp. 12,5 mm - Orditura metallica in acciaio zincato da 75 mm, con sviluppo da solaio a solaio, con passo dei montanti di 60cm - Strato isolante in lana minerale tipo ""Knauf Mineral Wool 35"" Classe A1 o similare a scelta della DL. Sp. 60 mm, densità 18 Kg/mc. | Opere da cartongessista | Contropareti in cartongesso resistente al fuoco
Controparete autoportante EI 60 in doppia lastra in corrispondenza dei serramenti, spessore totale 10,5cm, H.158cm Fornitura e posa di Controparete, in cartongesso Ignilastra con mono orditura metallica da 75 mm, EI60, composta da: - Lastra in cartongesso per l'antincendio tipo ""Knauf GKF"" o similare a scelta della DL. Sp. 12,5 mm - Lastra in cartongesso per l'antincendio tipo ""Knauf GKF"" o similare a scelta della DL. | Opere da cartongessista | Contropareti in cartongesso resistente al fuoco
DW04AE - Controparete autoportante EI 60 in doppia lastra in corrispondenza dei serramenti, spessore totale 10,5cm, H.113cm Fornitura e posa di Controparete, in cartongesso Ignilastra con mono orditura metallica da 75 mm, EI60, composta da: - Lastra in cartongesso per l'antincendio tipo ""Knauf GKF"" o similare a scelta della DL. | Opere da cartongessista | Contropareti in cartongesso resistente al fuoco
DW30 - Controparete in cartongesso ignilastra, con mono orditura metallica da 50 mm, isolata, EI60, sp. 8 cm Fornitura e posa di controparete in cartongesso ignilastra, con mono orditura metallica da 50 mm, isolata, EI60, sp. 8,75 cm, composta da: - Lastra in cartongesso per l'antincendio tipo "Knauf GKF" o similare a scelta della DL. Sp. 15 mm - Lastra in cartongesso per l'antincendio tipo "Knauf GKF" o similare a scelta della DL. Sp. 15 mm - Orditura metallica in acciaio zincato da 50 mm, con sviluppo da solaio a solaio con passo dei montanti di 60 cm - Strato isolante in lana minerale tipo "Knauf Mineral Wool 35" Classe A1 o similare a scelta della DL. Sp. 40 mm, densità 18 Kg/mc. | Opere da cartongessista | Contropareti in cartongesso resistente al fuoco
DW30 - Controparete in cartongesso ignilastra, con mono orditura metallica da 50 mm, isolata, EI60, sp. | Opere da cartongessista | Contropareti in cartongesso resistente al fuoco
Controparete autoportante EI 60 in doppia lastra in corrispondenza dei serramenti, spessore totale 10,5cm, H.158cm Fornitura e posa di Controparete, in cartongesso Ignilastra con mono orditura metallica da 75 mm, EI60, composta da: - Lastra in cartongesso per l'antincendio tipo ""Knauf GKF"" o similare a scelta della DL. Sp. 12,5 mm - Lastra in cartongesso per l'antincendio tipo ""Knauf GKF"" o similare a scelta della DL. Sp. 12,5 mm - Orditura metallica in acciaio zincato da 75 mm, con sviluppo da solaio a solaio, con passo dei montanti di 60cm - Strato isolante in lana minerale tipo ""Knauf Mineral Wool 35"" Classe A1 o similare a scelta della DL. | Opere da cartongessista | Contropareti in cartongesso resistente al fuoco
DW11 -Fornitura e posa di Parete in cartongesso EI60 con mono orditura metallica da 75 mm composta da: - Lastra in cartongesso standard tipo "Knauf GKB" o similare a scelta della DL. Sp. 12,5 mm - Lastra in cartongesso per l'antincendio e locali umidi tipo "Knauf Diamant" o similare a scelta della DL. Sp. 12,5 mm - Orditura metallica in acciaio zincato da 75 mm, con sviluppo da solaio a solaio, con passo dei montanti di 60cm - Lastra in cartongesso standard tipo "Knauf GKB" o similare a scelta della DL. Sp. 12,5 mm - Lastra in cartongesso standard tipo "Knauf GKB" o similare a scelta della DL. Sp. 12,5 mm - Trattamento acustico con striscia in polietilene espanso biadesivo, sp. 3 mm, applicato su tutto il perimetro e per tutto lo spessore della parete come da dettagli acustici negli elaborati "3600_EK-0301-E" e "3600_EK-0302-E"; - Chiusura della sommità della parete in corrispondenza del bandraster come da dettagli acustici negli elaborati "3600_EK-0301-E" e "3600_EK-0302-E". | Opere da cartongessista | Contropareti in cartongesso resistente al fuoco
Controparete autoportante EI 60 in doppia lastra in corrispondenza dei serramenti, spessore totale 10,5cm, H.113cm Fornitura e posa di Controparete, in cartongesso Ignilastra con mono orditura metallica da 75 mm, EI60, composta da: - Lastra in cartongesso per l'antincendio tipo ""Knauf GKF"" o similare a scelta della DL. | Opere da cartongessista | Contropareti in cartongesso resistente al fuoco
DW04AE - Controparete autoportante EI 60 in doppia lastra in corrispondenza dei serramenti, spessore totale 10,5cm, H.113cm Fornitura e posa di Controparete, in cartongesso Ignilastra con mono orditura metallica da 75 mm, EI60, composta da: - Lastra in cartongesso per l'antincendio tipo ""Knauf GKF"" o similare a scelta della DL. Sp. 12,5 mm - Lastra in cartongesso per l'antincendio tipo ""Knauf GKF"" o similare a scelta della DL. Sp. 12,5 mm - Orditura metallica in acciaio zincato da 75 mm, con sviluppo da solaio a solaio, con passo dei montanti di 60cm - Strato isolante in lana minerale tipo ""Knauf Mineral Wool 35"" Classe A1 o similare a scelta della DL. Sp. 60 mm, densità 18 Kg/mc. | Opere da cartongessista | Contropareti in cartongesso resistente al fuoco
DW11 -Fornitura e posa di Parete in cartongesso EI60 con mono orditura metallica da 75 mm composta da: - Lastra in cartongesso standard tipo "Knauf GKB" o similare a scelta della DL. Sp. 12,5 mm - Lastra in cartongesso per l'antincendio e locali umidi tipo "Knauf Diamant" o similare a scelta della DL. Sp. 12,5 mm - Orditura metallica in acciaio zincato da 75 mm, con sviluppo da solaio a solaio, con passo dei montanti di 60cm - Lastra in cartongesso standard tipo "Knauf GKB" o similare a scelta della DL. Sp. 12,5 mm - Lastra in cartongesso standard tipo "Knauf GKB" o similare a scelta della DL. | Opere da cartongessista | Contropareti in cartongesso resistente al fuoco
Controparete autoportante EI 60 in doppia lastra in corrispondenza dei serramenti, spessore totale 10,5cm, H.113cm Fornitura e posa di Controparete, in cartongesso Ignilastra con mono orditura metallica da 75 mm, EI60, composta da: - Lastra in cartongesso per l'antincendio tipo ""Knauf GKF"" o similare a scelta della DL. Sp. | Opere da cartongessista | Contropareti in cartongesso resistente al fuoco
DW30 - Controparete in cartongesso ignilastra, con mono orditura metallica da 50 mm, isolata, EI60, sp. 8 cm Fornitura e posa di controparete in cartongesso ignilastra, con mono orditura metallica da 50 mm, isolata, EI60, sp. 8,75 cm, composta da: - Lastra in cartongesso per l'antincendio tipo "Knauf GKF" o similare a scelta della DL. | Opere da cartongessista | Contropareti in cartongesso resistente al fuoco
DW30 - Controparete in cartongesso ignilastra, con mono orditura metallica da 50 mm, isolata, EI60, sp. 8 cm Fornitura e posa di controparete in cartongesso ignilastra, con mono orditura metallica da 50 mm, isolata, EI60, sp. 8,75 cm, composta da: - Lastra in cartongesso per l'antincendio tipo "Knauf GKF" o similare a scelta della DL. Sp. | Opere da cartongessista | Contropareti in cartongesso resistente al fuoco
Controparete in cartongesso ignilastra, con mono orditura metallica da 50 mm, isolata, EI60, sp. 8 cm Fornitura e posa di controparete in cartongesso ignilastra, con mono orditura metallica da 50 mm, isolata, EI60, sp. 8,75 cm, composta da: - Lastra in cartongesso per l'antincendio tipo "Knauf GKF" o similare a scelta della DL. Sp. 15 mm - Lastra in cartongesso per l'antincendio tipo "Knauf GKF" o similare a scelta della DL. Sp. 15 mm - Orditura metallica in acciaio zincato da 50 mm, con sviluppo da solaio a solaio con passo dei montanti di 60 cm - Strato isolante in lana minerale tipo "Knauf Mineral Wool 35" Classe A1 o similare a scelta della DL. Sp. 40 mm, densità 18 Kg/mc. E’ prevista la posa sotto le sottostrutture di fasce adesivizzate da 10 cm in polietilene tipo Isolmant Nastro Tagliamuro ad elevata densità, calibrate nella composizione per svolgere la funzione di “molla acustica” al di sotto delle tramezze, eliminando la trasmissione dei rumori dal muro al solaio e viceversa. Nel prezzo si intendono compresi e compensati gli oneri per, il taglio e lo sfrido, i paraspigoli, la formazione di vani per porte completi di rinforzo perimetrale in profilati metallici per l'ancoraggio del serramento, gli oneri per la posa di telaio per porte scorrevoli interno muro se previsti in progetto, il rinforzo strutturale per i carichi previsti in progetto, l'onere di procedere in tempi successivi all'applicazione delle lastre in attesa dell'esecuzione di impianti elettrici e termoidraulici da inserire, la formazione ed il disfacimento dei piani di lavoro interni, idonei supporti dei eventuali grigliati a pavimento nei cavedi, oneri di sigillatura REI/EI in corrispondenza di attraversamenti impiantistici di ogni genere e natura, così come tutte le opere da fabbro e da lattoniere eventualmente necessarie alla realizzazione delle stesse, il rispetto della marcatura CE e la Dichiarazione di Produzione di Prodotto DOP per i prodotti di costruzione prevista dal Regolamento n. 305/2011 (UE) e quanto altro necessario per dare il lavoro finito a regola d’arte. | Opere da cartongessista | Contropareti in cartongesso resistente al fuoco
Controparete autoportante EI 60 in doppia lastra in corrispondenza dei serramenti, spessore totale 10,5cm, H.113cm Fornitura e posa di Controparete, in cartongesso Ignilastra con mono orditura metallica da 75 mm, EI60, composta da: - Lastra in cartongesso per l'antincendio tipo ""Knauf GKF"" o similare a scelta della DL. Sp. | Opere da cartongessista | Contropareti in cartongesso resistente al fuoco
DW04AE - Controparete autoportante EI 60 in doppia lastra in corrispondenza dei serramenti, spessore totale 10,5cm, H.113cm Fornitura e posa di Controparete, in cartongesso Ignilastra con mono orditura metallica da 75 mm, EI60, composta da: - Lastra in cartongesso per l'antincendio tipo ""Knauf GKF"" o similare a scelta della DL. | Opere da cartongessista | Contropareti in cartongesso resistente al fuoco
Controparete EI60 Classe A1, H. da pavimento a soletta - Kone Fornitura e posa di controparete EI60 Classe A1, spessore totale 10,5 cm e H. da pavimento a soletta. Controparete per compartimentazione antincendio. Controparete composta da: - Idrolastra in cartongesso per ambienti umidi tipo "Knauf GKI" o similare a scelta della DL. Sp. 15 mm; - Idrolastra in cartongesso per ambienti umidi tipo "Knauf GKI" o similare a scelta della DL. Sp. 15 mm; - Orditura metallica in acciaio zincato da 75 mm, con sviluppo da solaio a solaio, con passo dei montanti di 60 cm. | Opere da cartongessista | Contropareti in cartongesso resistente al fuoco
Controparete EI30 Classe A1, H. da pavimento a soletta - Kone Fornitura e posa di controparete EI30 Classe A1, spessore totale 10 cm e H. da pavimento a soletta. Controparete per compartimentazione antincendio. Controparete composta da: - Lastra in cartongesso standard tipo "Knauf GKB" o similare a scelta della DL. | Opere da cartongessista | Contropareti in cartongesso resistente al fuoco
C04 - Controparete EI30 Classe A1, H. da pavimento a soletta - Kone Fornitura e posa di controparete EI30 Classe A1, spessore totale 10 cm e H. da pavimento a soletta. | Opere da cartongessista | Contropareti in cartongesso resistente al fuoco
DW03AE - Controparete autoportante EI 60 in doppia lastra in corrispondenza dei serramenti, spessore totale 10,5cm, H.158cm Fornitura e posa di Controparete, in cartongesso Ignilastra con mono orditura metallica da 75 mm, EI60, composta da: - Lastra in cartongesso per l'antincendio tipo ""Knauf GKF"" o similare a scelta della DL. Sp. 12,5 mm - Lastra in cartongesso per l'antincendio tipo ""Knauf GKF"" o similare a scelta della DL. Sp. 12,5 mm - Orditura metallica in acciaio zincato da 75 mm, con sviluppo da solaio a solaio, con passo dei montanti di 60cm - Strato isolante in lana minerale tipo ""Knauf Mineral Wool 35"" Classe A1 o similare a scelta della DL. | Opere da cartongessista | Contropareti in cartongesso resistente al fuoco
DW30 - Controparete in cartongesso ignilastra, con mono orditura metallica da 50 mm, isolata, EI60, sp. 8 cm Fornitura e posa di controparete in cartongesso ignilastra, con mono orditura metallica da 50 mm, isolata, EI60, sp. 8,75 cm, composta da: - Lastra in cartongesso per l'antincendio tipo "Knauf GKF" o similare a scelta della DL. Sp. 15 mm - Lastra in cartongesso per l'antincendio tipo "Knauf GKF" o similare a scelta della DL. Sp. 15 mm - Orditura metallica in acciaio zincato da 50 mm, con sviluppo da solaio a solaio con passo dei montanti di 60 cm - Strato isolante in lana minerale tipo "Knauf Mineral Wool 35" Classe A1 o similare a scelta della DL. Sp. | Opere da cartongessista | Contropareti in cartongesso resistente al fuoco
Controparete in cartongesso ignilastra, con mono orditura metallica da 50 mm, isolata, EI60, sp. 8 cm Fornitura e posa di controparete in cartongesso ignilastra, con mono orditura metallica da 50 mm, isolata, EI60, sp. 8,75 cm, composta da: - Lastra in cartongesso per l'antincendio tipo "Knauf GKF" o similare a scelta della DL. Sp. 15 mm - Lastra in cartongesso per l'antincendio tipo "Knauf GKF" o similare a scelta della DL. Sp. 15 mm - Orditura metallica in acciaio zincato da 50 mm, con sviluppo da solaio a solaio con passo dei montanti di 60 cm - Strato isolante in lana minerale tipo "Knauf Mineral Wool 35" Classe A1 o similare a scelta della DL. Sp. | Opere da cartongessista | Contropareti in cartongesso resistente al fuoco
Fornitura e posa di Controparete, in cartongesso Ignilastra con mono orditura metallica da 75, EI60, composta da: - Lastra in cartongesso per l'antincendio tipo “Knauf GKF” o similare a scelta della DL. Sp. 15 mm - Lastra in cartongesso per l'antincendio tipo “Knauf GKF” o similare a scelta della DL. Sp. 15 mm - Orditura metallica in acciaio zincato da 75 mm, con sviluppo da solaio a solaio, con passo dei montanti di 60cm - Strato isolante in lana minerale tipo “Knauf Mineral Wool 35” Classe A1 o similare a scelta della DL. Sp. 60 mm, densità 18 Kg/mc. Nel prezzo si intendono compresi e compensati gli oneri per, il taglio e lo sfrido, i paraspigoli, la formazione di vani per porte completi di rinforzo perimetrale in profilati metallici per l'ancoraggio del serramento, gli oneri per la posa di telaio per porte scorrevoli interno muro se previsti in progetto, il rinforzo strutturale per i carichi previsti in progetto, l'onere di procedere in tempi successivi all'applicazione delle lastre in attesa dell'esecuzione di impianti elettrici e termoidraulici da inserire, la formazione ed il disfacimento dei piani di lavoro interni, idonei supporti dei eventuali grigliati a pavimento nei cavedi, oneri di sigillatura REI/EI in corrispondenza di attraversamenti impiantistici di ogni genere e natura, così come tutte le opere da fabbro e da lattoniere eventualmente necessarie alla realizzazione delle stesse, il rispetto della marcatura CE e la Dichiarazione di Produzione di Prodotto DOP per i prodotti di costruzione prevista dal Regolamento n. 305/2011 (UE) e quanto altro necessario per dare il lavoro finito a regola d'arte. | Opere da cartongessista | Contropareti in cartongesso resistente al fuoco
Controparete in cartongesso ignilastra, con mono orditura metallica da 50 mm, isolata, EI60, sp. 8 cm Fornitura e posa di controparete in cartongesso ignilastra, con mono orditura metallica da 50 mm, isolata, EI60, sp. 8,75 cm, composta da: - Lastra in cartongesso per l'antincendio tipo "Knauf GKF" o similare a scelta della DL. | Opere da cartongessista | Contropareti in cartongesso resistente al fuoco
DW04AE - Controparete autoportante EI 60 in doppia lastra in corrispondenza dei serramenti, spessore totale 10,5cm, H.113cm Fornitura e posa di Controparete, in cartongesso Ignilastra con mono orditura metallica da 75 mm, EI60, composta da: - Lastra in cartongesso per l'antincendio tipo ""Knauf GKF"" o similare a scelta della DL. Sp. | Opere da cartongessista | Contropareti in cartongesso resistente al fuoco
DW22 - Fornitura e posa di Parete in cartongesso sp. 12,5 cm con lastra GKB + Lastra A-zero, sottostruttura 7.5 cm + isolante 6 cm composta da: - Lastra in cartongesso per l'antincendio tipo "Knauf A-Zero" o similare a scelta della DL. Sp. 12,5 mm - Lastra in cartongesso standard tipo "Knauf GKB" o similare a scelta della DL. Sp. 12,5 mm - Orditura metallica in acciaio zincato da 75 mm, con sviluppo da solaio a solaio, con passo dei montanti di 60cm - Strato isolante in lana minerale tipo "Knauf Naturboard Partition" classe A1 o similare a scelta della DL. Sp. 60 mm, densità 50 Kg/mc. | Opere da cartongessista | Contropareti in cartongesso resistente al fuoco
Controparete EI30 Classe A1, H. da pavimento a soletta - Kone Fornitura e posa di controparete EI30 Classe A1, spessore totale 10 cm e H. da pavimento a soletta. Controparete per compartimentazione antincendio. Controparete composta da: - Lastra in cartongesso standard tipo "Knauf GKB" o similare a scelta della DL. Sp. 12,5 mm; - Lastra in cartongesso standard tipo "Knauf GKB" o similare a scelta della DL. | Opere da cartongessista | Contropareti in cartongesso resistente al fuoco
Fornitura e posa di Setto autoportante in cartongesso sp. 10 cm con lastra A-zero + Lastra GKB, sottostruttura 7.5 cm + isolante 6 cm composta da: - Lastra in cartongesso per l'antincendio tipo "Knauf A-Zero" o similare a scelta della DL. Sp. 12,5 mm - Lastra in cartongesso standard tipo "Knauf GKB" o similare a scelta della DL. | Opere da cartongessista | Contropareti in cartongesso resistente al fuoco
DW03AE - Controparete autoportante EI 60 in doppia lastra in corrispondenza dei serramenti, spessore totale 10,5cm, H.158cm Fornitura e posa di Controparete, in cartongesso Ignilastra con mono orditura metallica da 75 mm, EI60, composta da: - Lastra in cartongesso per l'antincendio tipo ""Knauf GKF"" o similare a scelta della DL. Sp. | Opere da cartongessista | Contropareti in cartongesso resistente al fuoco
DW04AE - Controparete autoportante EI 60 in doppia lastra in corrispondenza dei serramenti, spessore totale 10,5cm, H.113cm Fornitura e posa di Controparete, in cartongesso Ignilastra con mono orditura metallica da 75 mm, EI60, composta da: - Lastra in cartongesso per l'antincendio tipo ""Knauf GKF"" o similare a scelta della DL. Sp. 12,5 mm - Lastra in cartongesso per l'antincendio tipo ""Knauf GKF"" o similare a scelta della DL. Sp. | Opere da cartongessista | Contropareti in cartongesso resistente al fuoco
DW03AE - Controparete autoportante EI 60 in doppia lastra in corrispondenza dei serramenti, spessore totale 10,5cm, H.158cm Fornitura e posa di Controparete, in cartongesso Ignilastra con mono orditura metallica da 75 mm, EI60, composta da: - Lastra in cartongesso per l'antincendio tipo ""Knauf GKF"" o similare a scelta della DL. Sp. | Opere da cartongessista | Contropareti in cartongesso resistente al fuoco
Fornitura e posa di Parete in cartongesso EI60 con mono orditura metallica da 75 mm composta da: - Lastra in cartongesso standard tipo "Knauf GKB" o similare a scelta della DL. Sp. 12,5 mm - Lastra in cartongesso per l'antincendio e locali umidi tipo "Knauf Diamant" o similare a scelta della DL. Sp. 12,5 mm - Orditura metallica in acciaio zincato da 75 mm, con sviluppo da solaio a solaio, con passo dei montanti di 60cm - Lastra in cartongesso standard tipo "Knauf GKB" o similare a scelta della DL. | Opere da cartongessista | Contropareti in cartongesso resistente al fuoco
Controparete autoportante EI 60 in doppia lastra in corrispondenza dei serramenti, spessore totale 10,5cm, H.158cm Fornitura e posa di Controparete, in cartongesso Ignilastra con mono orditura metallica da 75 mm, EI60, composta da: - Lastra in cartongesso per l'antincendio tipo ""Knauf GKF"" o similare a scelta della DL. Sp. 12,5 mm - Lastra in cartongesso per l'antincendio tipo ""Knauf GKF"" o similare a scelta della DL. Sp. 12,5 mm - Orditura metallica in acciaio zincato da 75 mm, con sviluppo da solaio a solaio, con passo dei montanti di 60cm - Strato isolante in lana minerale tipo ""Knauf Mineral Wool 35"" Classe A1 o similare a scelta della DL. Sp. 60 mm, densità 18 Kg/mc. Nel prezzo si intendono compresi e compensati gli oneri per, il taglio e lo sfrido, i paraspigoli, la formazione di vani per porte completi di rinforzo perimetrale in profilati metallici per l'ancoraggio del serramento, gli oneri per la posa di telaio per porte scorrevoli interno muro se previsti in progetto, il rinforzo strutturale per i carichi previsti in progetto, l'onere di procedere in tempi successivi all'applicazione delle lastre in attesa dell'esecuzione di impianti elettrici e termoidraulici da inserire, la formazione ed il disfacimento dei piani di lavoro interni, idonei supporti dei eventuali grigliati a pavimento nei cavedi, oneri di sigillatura REI/EI in corrispondenza di attraversamenti impiantistici di ogni genere e natura, così come tutte le opere da fabbro e da lattoniere eventualmente necessarie alla realizzazione delle stesse, il rispetto della marcatura CE e la Dichiarazione di Produzione di Prodotto DOP per i prodotti di costruzione prevista dal Regolamento n. 305/2011 (UE) e quanto altro necessario per dare il lavoro finito a regola d’arte. | Opere da cartongessista | Contropareti in cartongesso resistente al fuoco
DW03AE - Controparete autoportante EI 60 in doppia lastra in corrispondenza dei serramenti, spessore totale 10,5cm, H.158cm Fornitura e posa di Controparete, in cartongesso Ignilastra con mono orditura metallica da 75 mm, EI60, composta da: - Lastra in cartongesso per l'antincendio tipo ""Knauf GKF"" o similare a scelta della DL. Sp. 12,5 mm - Lastra in cartongesso per l'antincendio tipo ""Knauf GKF"" o similare a scelta della DL. | Opere da cartongessista | Contropareti in cartongesso resistente al fuoco
Controparete EI60 Classe A1, H. da pavimento a soletta - Neulift Fornitura e posa di controparete EI60 Classe A1, spessore totale 10,5 cm e H. da pavimento a soletta. Controparete per compartimentazione antincendio. Controparete composta da: - Idrolastra in cartongesso per ambienti umidi tipo "Knauf GKI" o similare a scelta della DL. Sp. 15 mm; - Idrolastra in cartongesso per ambienti umidi tipo "Knauf GKI" o similare a scelta della DL. Sp. | Opere da cartongessista | Contropareti in cartongesso resistente al fuoco
DW30 - Controparete in cartongesso ignilastra, con mono orditura metallica da 50 mm, isolata, EI60, sp. 8 cm Fornitura e posa di controparete in cartongesso ignilastra, con mono orditura metallica da 50 mm, isolata, EI60, sp. 8,75 cm, composta da: - Lastra in cartongesso per l'antincendio tipo "Knauf GKF" o similare a scelta della DL. | Opere da cartongessista | Contropareti in cartongesso resistente al fuoco
DW30 - Controparete in cartongesso ignilastra, con mono orditura metallica da 50 mm, isolata, EI60, sp. 8 cm Fornitura e posa di controparete in cartongesso ignilastra, con mono orditura metallica da 50 mm, isolata, EI60, sp. | Opere da cartongessista | Contropareti in cartongesso resistente al fuoco
Placcaggio REI60 a parete con singola lastra in cartongesso, sp. | Opere da cartongessista | Contropareti in cartongesso resistente al fuoco
Controparete autoportante EI 60 in doppia lastra in corrispondenza dei serramenti, spessore totale 10,5cm, H.158cm Fornitura e posa di Controparete, in cartongesso Ignilastra con mono orditura metallica da 75 mm, EI60, composta da: - Lastra in cartongesso per l'antincendio tipo ""Knauf GKF"" o similare a scelta della DL. | Opere da cartongessista | Contropareti in cartongesso resistente al fuoco
DW04AE - Controparete autoportante EI 60 in doppia lastra in corrispondenza dei serramenti, spessore totale 10,5cm, H.113cm Fornitura e posa di Controparete, in cartongesso Ignilastra con mono orditura metallica da 75 mm, EI60, composta da: - Lastra in cartongesso per l'antincendio tipo ""Knauf GKF"" o similare a scelta della DL. Sp. 12,5 mm - Lastra in cartongesso per l'antincendio tipo ""Knauf GKF"" o similare a scelta della DL. Sp. 12,5 mm - Orditura metallica in acciaio zincato da 75 mm, con sviluppo da solaio a solaio, con passo dei montanti di 60cm - Strato isolante in lana minerale tipo ""Knauf Mineral Wool 35"" Classe A1 o similare a scelta della DL. Sp. 60 mm, densità 18 Kg/mc. Nel prezzo si intendono compresi e compensati gli oneri per, il taglio e lo sfrido, i paraspigoli, la formazione di vani per porte completi di rinforzo perimetrale in profilati metallici per l'ancoraggio del serramento, gli oneri per la posa di telaio per porte scorrevoli interno muro se previsti in progetto, il rinforzo strutturale per i carichi previsti in progetto, l'onere di procedere in tempi successivi all'applicazione delle lastre in attesa dell'esecuzione di impianti elettrici e termoidraulici da inserire, la formazione ed il disfacimento dei piani di lavoro interni, idonei supporti dei eventuali grigliati a pavimento nei cavedi, oneri di sigillatura REI/EI in corrispondenza di attraversamenti impiantistici di ogni genere e natura, così come tutte le opere da fabbro e da lattoniere eventualmente necessarie alla realizzazione delle stesse, il rispetto della marcatura CE e la Dichiarazione di Produzione di Prodotto DOP per i prodotti di costruzione prevista dal Regolamento n. 305/2011 (UE) e quanto altro necessario per dare il lavoro finito a regola d’arte. | Opere da cartongessista | Contropareti in cartongesso resistente al fuoco
Controparete EI30 Classe A1, H. da pavimento a soletta - Neulift Fornitura e posa di controparete EI30 Classe A1, spessore totale 10 cm e H. da pavimento a soletta. Controparete per compartimentazione antincendio. Controparete composta da: - Lastra in cartongesso standard tipo "Knauf GKB" o similare a scelta della DL. Sp. 12,5 mm; - Lastra in cartongesso standard tipo "Knauf GKB" o similare a scelta della DL. Sp. 12,5 mm; - Orditura metallica in acciaio zincato da 75 mm, con sviluppo da solaio a solaio, con passo dei montanti di 60 cm. Compresa striscia in polietilene espanso biadesivo (sp. 3 mm) e sigillatura in stucco e/o silicone a completo riempimento delle fessure. Nel prezzo si intendono compresi e compensati gli oneri per, il taglio e lo sfrido, i paraspigoli, la formazione di vani per porte completi di rinforzo perimetrale in profilati metallici per l'ancoraggio del serramento, gli oneri per la posa di telaio per porte scorrevoli interno muro se previsti in progetto, il rinforzo strutturale per i carichi previsti in progetto, l'onere di procedere in tempi successivi all'applicazione delle lastre in attesa dell'esecuzione di impianti elettrici e termoidraulici da inserire, la formazione ed il disfacimento dei piani di lavoro interni, idonei supporti dei eventuali grigliati a pavimento nei cavedi, oneri di sigillatura REI/EI in corrispondenza di attraversamenti impiantistici di ogni genere e natura, così come tutte le opere da fabbro e da lattoniere eventualmente necessarie alla realizzazione delle stesse, il rispetto della marcatura CE e la Dichiarazione di Produzione di Prodotto DOP per i prodotti di costruzione prevista dal Regolamento n. 305/2011 (UE) e quanto altro necessario per dare il lavoro finito a regola d’arte. | Opere da cartongessista | Contropareti in cartongesso resistente al fuoco
DW03AE - Controparete autoportante EI 60 in doppia lastra in corrispondenza dei serramenti, spessore totale 10,5cm, H.158cm Fornitura e posa di Controparete, in cartongesso Ignilastra con mono orditura metallica da 75 mm, EI60, composta da: - Lastra in cartongesso per l'antincendio tipo ""Knauf GKF"" o similare a scelta della DL. Sp. 12,5 mm - Lastra in cartongesso per l'antincendio tipo ""Knauf GKF"" o similare a scelta della DL. Sp. 12,5 mm - Orditura metallica in acciaio zincato da 75 mm, con sviluppo da solaio a solaio, con passo dei montanti di 60cm - Strato isolante in lana minerale tipo ""Knauf Mineral Wool 35"" Classe A1 o similare a scelta della DL. | Opere da cartongessista | Contropareti in cartongesso resistente al fuoco
NUOVE COSTRUZIONI EDILI. Prezzi per una nuova costruzione di edilizia civile. Per lavori con normali difficoltà di esecuzione. PARETI E CONTROSOFFITTI IN CARTONGESSO. Posa di pannelli in cartongesso singoli o accoppiati, a secco o con idonea colla, per pareti, contropareti e controsoffitti retti e o curvilinei. Compreso: - elementi per il fissaggio e la finitura; - calo e sollevamento in alto dei materiali; - ponti di servizio con altezza < 2,00 m e/o trabattelli a norma, anche esterni, mobili o fissi. CONTROSOFFITTO Con pannelli componibili di dimensione 600x600 mm. appoggiati su struttura antisganciamento e antisismica, in acciaio zincato preverniciato Composta da profili portanti e profili intermedi a T, fissati alla struttura muraria tramite pendinatura regolabile; inclusi profili intermedi e perimetrali. Con pannelli di fibre minerali 600x600 | Opere da cartongessista | Contropareti in cartongesso resistente al fuoco
Fornitura e posa di Parete in cartongesso sp. 12,5 cm con lastra GKB + Lastra A-zero, sottostruttura 7.5 cm + isolante 6 cm composta da: - Lastra in cartongesso per l'antincendio tipo "Knauf A-Zero" o similare a scelta della DL. Sp. 12,5 mm - Lastra in cartongesso standard tipo "Knauf GKB" o similare a scelta della DL. | Opere da cartongessista | Contropareti in cartongesso resistente al fuoco
DW04AE - Controparete autoportante EI 60 in doppia lastra in corrispondenza dei serramenti, spessore totale 10,5cm, H.113cm Fornitura e posa di Controparete, in cartongesso Ignilastra con mono orditura metallica da 75 mm, EI60, composta da: - Lastra in cartongesso per l'antincendio tipo ""Knauf GKF"" o similare a scelta della DL. Sp. 12,5 mm - Lastra in cartongesso per l'antincendio tipo ""Knauf GKF"" o similare a scelta della DL. Sp. 12,5 mm - Orditura metallica in acciaio zincato da 75 mm, con sviluppo da solaio a solaio, con passo dei montanti di 60cm - Strato isolante in lana minerale tipo ""Knauf Mineral Wool 35"" Classe A1 o similare a scelta della DL. | Opere da cartongessista | Contropareti in cartongesso resistente al fuoco
DW01AE – Parete interna EI60 in doppia lastra in cartongesso, spessore 12,50cm Fornitura e posa in opera di parete divisoria interna realizzata con sistema Knauf W112, spessore totale 12,50cm, atta a garantire una resistenza al fuoco EI 60, rapporto di classificazione 215/C/16-307FR, Laboratorio LAPI, data emissione 10/03/2017, rapporto di estensione 070/C/21.AR2/22, norme di riferimento EN 1363-1 e EN 1364-1, a singola orditura metallica di 75mm, rivestita da entrambi i lati con doppia lastra in cartongesso, costituita da: Orditura metallica, con sviluppo da soletta a solaio per un’altezza massima di 5,50m, realizzata con profili tipo Knauf in acciaio zincato aventi un carico di snervamento pari a 300 N/mm², conformi alla norma europea UNI EN 10346, con rivestimento di zinco di 1° scelta e qualità Zn 99%, spessore acciaio 0,6 mm costituita da guide a "U" 40/75/40 mm; montanti a "C" 50/75/50 mm, inseriti nelle guide, ad interasse 600 mm, isolata dalle strutture perimetrali con nastro vinilico biadesivo in polietilene espanso a celle chiuse tipo Knauf K434 con funzione di taglio acustico, dello spessore di 3,5 mm e sigillati con stucco e/o silicone a completo riempimento delle fessure in corrispondenza delle giunzioni perimetrali con le strutture primarie, per il raggiungimento delle prestazioni acustiche richieste. Nel prezzo si intendono compresi e compensati gli oneri per la formazione delle opere provvisionali per l’esecuzione dell’opere in sicurezza, e successivo smontaggio, la protezione provvisoria di pavimenti e di elementi presenti all’interno dell’area dell’intervento con posa e relativa rimozione finale di appositi teli protettivi, per la posa del nastro desolidarizzante alla base e in sommità della sottostruttura, per la fornitura e posa dell’isolante, per il taglio e lo sfrido delle lastre, i paraspigoli, la formazione di vani per porte completi di rinforzo perimetrale in profilati metallici per l'ancoraggio dei serramenti, gli oneri per la posa di telaio per porte scorrevoli interno muro se previsti in progetto, l’onere per i rinforzi strutturali per i carichi previsti in progetto, l’onere per la verifica ed eventuali lavorazioni aggiuntive riguardanti la posa di elementi non portanti in cartongesso nel rispetto delle NTC 2018, e s.m.i., e delle Norme Sismiche vigenti, l'onere di procedere in tempi successivi all'applicazione delle lastre in attesa dell'esecuzione di impianti elettrici e termoidraulici da inserire, l’onere per la sigillatura EI tra parete e soletta con soluzioni idonee a garantire la resistenza la fuoco e l’isolamento acustico richiesto, gli oneri per la chiusura REI degli attraversamenti impiantistici di qualsiasi tipo e natura, gli oneri per la sigillatura acustica in corrispondenza degli attraversamenti impiantistici, documentazione tecnica e modulistica necessarie per il rilascio del Certificato di Prevenzione Incendi per sistema di pareti in cartongesso EI60, gli oneri per le certificazioni e collaudo acustico se richiesti a progetto, la formazione ed il disfacimento di piani di lavoro interni, così come il rispetto della marcatura CE e la Dichiarazione di Produzione di Prodotto DOP per i prodotti di costruzione prevista dal Regolamento n. | Opere da cartongessista | Contropareti in cartongesso resistente al fuoco
Controparete in cartongesso ignilastra, con mono orditura metallica da 50 mm, isolata, EI60, sp. 8 cm Fornitura e posa di controparete in cartongesso ignilastra, con mono orditura metallica da 50 mm, isolata, EI60, sp. 8,75 cm, composta da: - Lastra in cartongesso per l'antincendio tipo "Knauf GKF" o similare a scelta della DL. Sp. 15 mm - Lastra in cartongesso per l'antincendio tipo "Knauf GKF" o similare a scelta della DL. Sp. 15 mm - Orditura metallica in acciaio zincato da 50 mm, con sviluppo da solaio a solaio con passo dei montanti di 60 cm - Strato isolante in lana minerale tipo "Knauf Mineral Wool 35" Classe A1 o similare a scelta della DL. Sp. 40 mm, densità 18 Kg/mc. E’ prevista la posa sotto le sottostrutture di fasce adesivizzate da 10 cm in polietilene tipo Isolmant Nastro Tagliamuro ad elevata densità, calibrate nella composizione per svolgere la funzione di “molla acustica” al di sotto delle tramezze, eliminando la trasmissione dei rumori dal muro al solaio e viceversa. | Opere da cartongessista | Contropareti in cartongesso resistente al fuoco
Controparete in cartongesso ignilastra, con mono orditura metallica da 50 mm, isolata, EI60, sp. | Opere da cartongessista | Contropareti in cartongesso resistente al fuoco
C04 - Controparete EI30 Classe A1, H. da pavimento a soletta - Kone Fornitura e posa di controparete EI30 Classe A1, spessore totale 10 cm e H. da pavimento a soletta. Controparete per compartimentazione antincendio. Controparete composta da: - Lastra in cartongesso standard tipo "Knauf GKB" o similare a scelta della DL. | Opere da cartongessista | Contropareti in cartongesso resistente al fuoco
DW12 - Fornitura e posa di Placcaggio con doppia lastra composta da: - Lastra in cartongesso per l'antincendio tipo "Knauf GKF" o similare a scelta della DL. Sp. | Opere da cartongessista | Contropareti in cartongesso resistente al fuoco
DW03AE - Controparete autoportante EI 60 in doppia lastra in corrispondenza dei serramenti, spessore totale 10,5cm, H.158cm Fornitura e posa di Controparete, in cartongesso Ignilastra con mono orditura metallica da 75 mm, EI60, composta da: - Lastra in cartongesso per l'antincendio tipo ""Knauf GKF"" o similare a scelta della DL. Sp. | Opere da cartongessista | Contropareti in cartongesso resistente al fuoco
DW01AE – Parete interna EI60 in doppia lastra in cartongesso, spessore 12,50cm Fornitura e posa in opera di parete divisoria interna realizzata con sistema Knauf W112, spessore totale 12,50cm, atta a garantire una resistenza al fuoco EI 60, rapporto di classificazione 215/C/16-307FR, Laboratorio LAPI, data emissione 10/03/2017, rapporto di estensione 070/C/21.AR2/22, norme di riferimento EN 1363-1 e EN 1364-1, a singola orditura metallica di 75mm, rivestita da entrambi i lati con doppia lastra in cartongesso, costituita da: Orditura metallica, con sviluppo da soletta a solaio per un’altezza massima di 5,50m, realizzata con profili tipo Knauf in acciaio zincato aventi un carico di snervamento pari a 300 N/mm², conformi alla norma europea UNI EN 10346, con rivestimento di zinco di 1° scelta e qualità Zn 99%, spessore acciaio 0,6 mm costituita da guide a "U" 40/75/40 mm; montanti a "C" 50/75/50 mm, inseriti nelle guide, ad interasse 600 mm, isolata dalle strutture perimetrali con nastro vinilico biadesivo in polietilene espanso a celle chiuse tipo Knauf K434 con funzione di taglio acustico, dello spessore di 3,5 mm e sigillati con stucco e/o silicone a completo riempimento delle fessure in corrispondenza delle giunzioni perimetrali con le strutture primarie, per il raggiungimento delle prestazioni acustiche richieste. | Opere da cartongessista | Contropareti in cartongesso resistente al fuoco
DW23 - Fornitura e posa di Setto autoportante in cartongesso sp. 10 cm con lastra A-zero + Lastra GKB, sottostruttura 7.5 cm + isolante 6 cm composta da: - Lastra in cartongesso per l'antincendio tipo "Knauf A-Zero" o similare a scelta della DL. Sp. 12,5 mm - Lastra in cartongesso standard tipo "Knauf GKB" o similare a scelta della DL. Sp. 12,5 mm - Orditura metallica in acciaio zincato da 75 mm, con sviluppo da solaio a solaio, con passo dei montanti di 60cm - Strato isolante in lana minerale tipo "Knauf Naturboard Partition" Classe A1 o similare a scelta della DL. Sp. | Opere da cartongessista | Contropareti in cartongesso resistente al fuoco
Controparete autoportante EI 60 in doppia lastra in corrispondenza dei serramenti, spessore totale 10,5cm, H.158cm Fornitura e posa di Controparete, in cartongesso Ignilastra con mono orditura metallica da 75 mm, EI60, composta da: - Lastra in cartongesso per l'antincendio tipo ""Knauf GKF"" o similare a scelta della DL. Sp. 12,5 mm - Lastra in cartongesso per l'antincendio tipo ""Knauf GKF"" o similare a scelta della DL. Sp. 12,5 mm - Orditura metallica in acciaio zincato da 75 mm, con sviluppo da solaio a solaio, con passo dei montanti di 60cm - Strato isolante in lana minerale tipo ""Knauf Mineral Wool 35"" Classe A1 o similare a scelta della DL. Sp. 60 mm, densità 18 Kg/mc. Nel prezzo si intendono compresi e compensati gli oneri per, il taglio e lo sfrido, i paraspigoli, la formazione di vani per porte completi di rinforzo perimetrale in profilati metallici per l'ancoraggio del serramento, gli oneri per la posa di telaio per porte scorrevoli interno muro se previsti in progetto, il rinforzo strutturale per i carichi previsti in progetto, l'onere di procedere in tempi successivi all'applicazione delle lastre in attesa dell'esecuzione di impianti elettrici e termoidraulici da inserire, la formazione ed il disfacimento dei piani di lavoro interni, idonei supporti dei eventuali grigliati a pavimento nei cavedi, oneri di sigillatura REI/EI in corrispondenza di attraversamenti impiantistici di ogni genere e natura, così come tutte le opere da fabbro e da lattoniere eventualmente necessarie alla realizzazione delle stesse, il rispetto della marcatura CE e la Dichiarazione di Produzione di Prodotto DOP per i prodotti di costruzione prevista dal Regolamento n. 305/2011 (UE) e quanto altro necessario per dare il lavoro finito a regola d’arte. | Opere da cartongessista | Contropareti in cartongesso resistente al fuoco
Fornitura e posa di Parete in cartongesso sp. | Opere da cartongessista | Contropareti in cartongesso resistente al fuoco
Controparete autoportante EI 60 in doppia lastra in corrispondenza dei serramenti, spessore totale 10,5cm, H.113cm Fornitura e posa di Controparete, in cartongesso Ignilastra con mono orditura metallica da 75 mm, EI60, composta da: - Lastra in cartongesso per l'antincendio tipo ""Knauf GKF"" o similare a scelta della DL. Sp. 12,5 mm - Lastra in cartongesso per l'antincendio tipo ""Knauf GKF"" o similare a scelta della DL. Sp. 12,5 mm - Orditura metallica in acciaio zincato da 75 mm, con sviluppo da solaio a solaio, con passo dei montanti di 60cm - Strato isolante in lana minerale tipo ""Knauf Mineral Wool 35"" Classe A1 o similare a scelta della DL. Sp. 60 mm, densità 18 Kg/mc. Nel prezzo si intendono compresi e compensati gli oneri per, il taglio e lo sfrido, i paraspigoli, la formazione di vani per porte completi di rinforzo perimetrale in profilati metallici per l'ancoraggio del serramento, gli oneri per la posa di telaio per porte scorrevoli interno muro se previsti in progetto, il rinforzo strutturale per i carichi previsti in progetto, l'onere di procedere in tempi successivi all'applicazione delle lastre in attesa dell'esecuzione di impianti elettrici e termoidraulici da inserire, la formazione ed il disfacimento dei piani di lavoro interni, idonei supporti dei eventuali grigliati a pavimento nei cavedi, oneri di sigillatura REI/EI in corrispondenza di attraversamenti impiantistici di ogni genere e natura, così come tutte le opere da fabbro e da lattoniere eventualmente necessarie alla realizzazione delle stesse, il rispetto della marcatura CE e la Dichiarazione di Produzione di Prodotto DOP per i prodotti di costruzione prevista dal Regolamento n. | Opere da cartongessista | Contropareti in cartongesso resistente al fuoco
C09 - Controparete EI60 Classe A1, H. da pavimento a soletta - Kone Fornitura e posa di controparete EI60 Classe A1, spessore totale 10,5 cm e H. da pavimento a soletta. Controparete per compartimentazione antincendio. Controparete composta da: - Idrolastra in cartongesso per ambienti umidi tipo "Knauf GKI" o similare a scelta della DL. Sp. 15 mm; - Idrolastra in cartongesso per ambienti umidi tipo "Knauf GKI" o similare a scelta della DL. Sp. 15 mm; - Orditura metallica in acciaio zincato da 75 mm, con sviluppo da solaio a solaio, con passo dei montanti di 60 cm. | Opere da cartongessista | Contropareti in cartongesso resistente al fuoco
Controparete autoportante EI 60 in doppia lastra in corrispondenza dei serramenti, spessore totale 10,5cm, H.158cm Fornitura e posa di Controparete, in cartongesso Ignilastra con mono orditura metallica da 75 mm, EI60, composta da: - Lastra in cartongesso per l'antincendio tipo ""Knauf GKF"" o similare a scelta della DL. | Opere da cartongessista | Contropareti in cartongesso resistente al fuoco
DW30 - Controparete in cartongesso ignilastra, con mono orditura metallica da 50 mm, isolata, EI60, sp. | Opere da cartongessista | Contropareti in cartongesso resistente al fuoco
DW22 - Fornitura e posa di Parete in cartongesso sp. 12,5 cm con lastra GKB + Lastra A-zero, sottostruttura 7.5 cm + isolante 6 cm composta da: - Lastra in cartongesso per l'antincendio tipo "Knauf A-Zero" o similare a scelta della DL. Sp. | Opere da cartongessista | Contropareti in cartongesso resistente al fuoco
C09 - Controparete EI60 Classe A1, H. da pavimento a soletta - Neulift Fornitura e posa di controparete EI60 Classe A1, spessore totale 10,5 cm e H. da pavimento a soletta. | Opere da cartongessista | Contropareti in cartongesso resistente al fuoco
DW30 - Controparete in cartongesso ignilastra, con mono orditura metallica da 50 mm, isolata, EI60, sp. 8 cm Fornitura e posa di controparete in cartongesso ignilastra, con mono orditura metallica da 50 mm, isolata, EI60, sp. 8,75 cm, composta da: - Lastra in cartongesso per l'antincendio tipo "Knauf GKF" o similare a scelta della DL. Sp. | Opere da cartongessista | Contropareti in cartongesso resistente al fuoco
Controparete EI60 Classe A1, H. da pavimento a soletta - Neulift Fornitura e posa di controparete EI60 Classe A1, spessore totale 10,5 cm e H. da pavimento a soletta. Controparete per compartimentazione antincendio. Controparete composta da: - Idrolastra in cartongesso per ambienti umidi tipo "Knauf GKI" o similare a scelta della DL. Sp. | Opere da cartongessista | Contropareti in cartongesso resistente al fuoco
Controparete autoportante EI 60 in doppia lastra in corrispondenza dei serramenti, spessore totale 10,5cm, H.158cm Fornitura e posa di Controparete, in cartongesso Ignilastra con mono orditura metallica da 75 mm, EI60, composta da: - Lastra in cartongesso per l'antincendio tipo ""Knauf GKF"" o similare a scelta della DL. Sp. | Opere da cartongessista | Contropareti in cartongesso resistente al fuoco
DW26 - Fornitura e posa di setto autoportante in cartongesso, spessore 12,5cm, composto da: - Lastra in cartongesso standard tipo "Knauf GKB" o similare a scelta della DL. Sp. | Opere da cartongessista | Contropareti in cartongesso resistente al fuoco
Fornitura e posa di Parete in cartongesso sp. 12,5 cm con lastra GKB + Lastra A-zero, sottostruttura 7.5 cm + isolante 6 cm composta da: - Lastra in cartongesso per l'antincendio tipo "Knauf A-Zero" o similare a scelta della DL. Sp. 12,5 mm - Lastra in cartongesso standard tipo "Knauf GKB" o similare a scelta della DL. Sp. 12,5 mm - Orditura metallica in acciaio zincato da 75 mm, con sviluppo da solaio a solaio, con passo dei montanti di 60cm - Strato isolante in lana minerale tipo "Knauf Naturboard Partition" classe A1 o similare a scelta della DL. | Opere da cartongessista | Contropareti in cartongesso resistente al fuoco
Controparete in cartongesso ignilastra, con mono orditura metallica da 50 mm, isolata, EI60, sp. 8 cm Fornitura e posa di controparete in cartongesso ignilastra, con mono orditura metallica da 50 mm, isolata, EI60, sp. 8,75 cm, composta da: - Lastra in cartongesso per l'antincendio tipo "Knauf GKF" o similare a scelta della DL. Sp. 15 mm - Lastra in cartongesso per l'antincendio tipo "Knauf GKF" o similare a scelta della DL. Sp. 15 mm - Orditura metallica in acciaio zincato da 50 mm, con sviluppo da solaio a solaio con passo dei montanti di 60 cm - Strato isolante in lana minerale tipo "Knauf Mineral Wool 35" Classe A1 o similare a scelta della DL. Sp. | Opere da cartongessista | Contropareti in cartongesso resistente al fuoco
DW03AE - Controparete autoportante EI 60 in doppia lastra in corrispondenza dei serramenti, spessore totale 10,5cm, H.158cm Fornitura e posa di Controparete, in cartongesso Ignilastra con mono orditura metallica da 75 mm, EI60, composta da: - Lastra in cartongesso per l'antincendio tipo ""Knauf GKF"" o similare a scelta della DL. | Opere da cartongessista | Contropareti in cartongesso resistente al fuoco
DW30 - Controparete in cartongesso ignilastra, con mono orditura metallica da 50 mm, isolata, EI60, sp. | Opere da cartongessista | Contropareti in cartongesso resistente al fuoco
DW30 - Controparete in cartongesso ignilastra, con mono orditura metallica da 50 mm, isolata, EI60, sp. 8 cm Fornitura e posa di controparete in cartongesso ignilastra, con mono orditura metallica da 50 mm, isolata, EI60, sp. | Opere da cartongessista | Contropareti in cartongesso resistente al fuoco
Controparete in cartongesso ignilastra, con mono orditura metallica da 50 mm, isolata, EI60, sp. 8 cm Fornitura e posa di controparete in cartongesso ignilastra, con mono orditura metallica da 50 mm, isolata, EI60, sp. 8,75 cm, composta da: - Lastra in cartongesso per l'antincendio tipo "Knauf GKF" o similare a scelta della DL. Sp. 15 mm - Lastra in cartongesso per l'antincendio tipo "Knauf GKF" o similare a scelta della DL. Sp. 15 mm - Orditura metallica in acciaio zincato da 50 mm, con sviluppo da solaio a solaio con passo dei montanti di 60 cm - Strato isolante in lana minerale tipo "Knauf Mineral Wool 35" Classe A1 o similare a scelta della DL. Sp. | Opere da cartongessista | Contropareti in cartongesso resistente al fuoco
Fornitura e posa di Controparete, in cartongesso Ignilastra con mono orditura metallica da 75, EI60, composta da: - Lastra in cartongesso per l'antincendio tipo “Knauf GKF” o similare a scelta della DL. Sp. 15 mm - Lastra in cartongesso per l'antincendio tipo “Knauf GKF” o similare a scelta della DL. Sp. 15 mm - Orditura metallica in acciaio zincato da 75 mm, con sviluppo da solaio a solaio, con passo dei montanti di 60cm - Strato isolante in lana minerale tipo “Knauf Mineral Wool 35” Classe A1 o similare a scelta della DL. Sp. 60 mm, densità 18 Kg/mc. | Opere da cartongessista | Contropareti in cartongesso resistente al fuoco
Controparete in cartongesso ignilastra, con mono orditura metallica da 50 mm, isolata, EI60, sp. 8 cm Fornitura e posa di controparete in cartongesso ignilastra, con mono orditura metallica da 50 mm, isolata, EI60, sp. 8,75 cm, composta da: - Lastra in cartongesso per l'antincendio tipo "Knauf GKF" o similare a scelta della DL. Sp. 15 mm - Lastra in cartongesso per l'antincendio tipo "Knauf GKF" o similare a scelta della DL. Sp. 15 mm - Orditura metallica in acciaio zincato da 50 mm, con sviluppo da solaio a solaio con passo dei montanti di 60 cm - Strato isolante in lana minerale tipo "Knauf Mineral Wool 35" Classe A1 o similare a scelta della DL. Sp. | Opere da cartongessista | Contropareti in cartongesso resistente al fuoco
Controparete in cartongesso ignilastra, con mono orditura metallica da 50 mm, isolata, EI60, sp. 8 cm Fornitura e posa di controparete in cartongesso ignilastra, con mono orditura metallica da 50 mm, isolata, EI60, sp. 8,75 cm, composta da: - Lastra in cartongesso per l'antincendio tipo "Knauf GKF" o similare a scelta della DL. Sp. 15 mm - Lastra in cartongesso per l'antincendio tipo "Knauf GKF" o similare a scelta della DL. Sp. 15 mm - Orditura metallica in acciaio zincato da 50 mm, con sviluppo da solaio a solaio con passo dei montanti di 60 cm - Strato isolante in lana minerale tipo "Knauf Mineral Wool 35" Classe A1 o similare a scelta della DL. | Opere da cartongessista | Contropareti in cartongesso resistente al fuoco
DW30 - Controparete in cartongesso ignilastra, con mono orditura metallica da 50 mm, isolata, EI60, sp. 8 cm Fornitura e posa di controparete in cartongesso ignilastra, con mono orditura metallica da 50 mm, isolata, EI60, sp. 8,75 cm, composta da: - Lastra in cartongesso per l'antincendio tipo "Knauf GKF" o similare a scelta della DL. Sp. 15 mm - Lastra in cartongesso per l'antincendio tipo "Knauf GKF" o similare a scelta della DL. Sp. 15 mm - Orditura metallica in acciaio zincato da 50 mm, con sviluppo da solaio a solaio con passo dei montanti di 60 cm - Strato isolante in lana minerale tipo "Knauf Mineral Wool 35" Classe A1 o similare a scelta della DL. | Opere da cartongessista | Contropareti in cartongesso resistente al fuoco
DW30 - Controparete in cartongesso ignilastra, con mono orditura metallica da 50 mm, isolata, EI60, sp. 8 cm Fornitura e posa di controparete in cartongesso ignilastra, con mono orditura metallica da 50 mm, isolata, EI60, sp. 8,75 cm, composta da: - Lastra in cartongesso per l'antincendio tipo "Knauf GKF" o similare a scelta della DL. Sp. | Opere da cartongessista | Contropareti in cartongesso resistente al fuoco
Controparete in cartongesso ignilastra, con mono orditura metallica da 50 mm, isolata, EI60, sp. | Opere da cartongessista | Contropareti in cartongesso resistente al fuoco
DW03AE - Controparete autoportante EI 60 in doppia lastra in corrispondenza dei serramenti, spessore totale 10,5cm, H.158cm Fornitura e posa di Controparete, in cartongesso Ignilastra con mono orditura metallica da 75 mm, EI60, composta da: - Lastra in cartongesso per l'antincendio tipo ""Knauf GKF"" o similare a scelta della DL. Sp. 12,5 mm - Lastra in cartongesso per l'antincendio tipo ""Knauf GKF"" o similare a scelta della DL. Sp. | Opere da cartongessista | Contropareti in cartongesso resistente al fuoco
C04 - Controparete EI30 Classe A1, H. da pavimento a soletta - Neulift Fornitura e posa di controparete EI30 Classe A1, spessore totale 10 cm e H. da pavimento a soletta. Controparete per compartimentazione antincendio. | Opere da cartongessista | Contropareti in cartongesso resistente al fuoco
DW04AE - Controparete autoportante EI 60 in doppia lastra in corrispondenza dei serramenti, spessore totale 10,5cm, H.113cm Fornitura e posa di Controparete, in cartongesso Ignilastra con mono orditura metallica da 75 mm, EI60, composta da: - Lastra in cartongesso per l'antincendio tipo ""Knauf GKF"" o similare a scelta della DL. Sp. 12,5 mm - Lastra in cartongesso per l'antincendio tipo ""Knauf GKF"" o similare a scelta della DL. Sp. 12,5 mm - Orditura metallica in acciaio zincato da 75 mm, con sviluppo da solaio a solaio, con passo dei montanti di 60cm - Strato isolante in lana minerale tipo ""Knauf Mineral Wool 35"" Classe A1 o similare a scelta della DL. Sp. 60 mm, densità 18 Kg/mc. Nel prezzo si intendono compresi e compensati gli oneri per, il taglio e lo sfrido, i paraspigoli, la formazione di vani per porte completi di rinforzo perimetrale in profilati metallici per l'ancoraggio del serramento, gli oneri per la posa di telaio per porte scorrevoli interno muro se previsti in progetto, il rinforzo strutturale per i carichi previsti in progetto, l'onere di procedere in tempi successivi all'applicazione delle lastre in attesa dell'esecuzione di impianti elettrici e termoidraulici da inserire, la formazione ed il disfacimento dei piani di lavoro interni, idonei supporti dei eventuali grigliati a pavimento nei cavedi, oneri di sigillatura REI/EI in corrispondenza di attraversamenti impiantistici di ogni genere e natura, così come tutte le opere da fabbro e da lattoniere eventualmente necessarie alla realizzazione delle stesse, il rispetto della marcatura CE e la Dichiarazione di Produzione di Prodotto DOP per i prodotti di costruzione prevista dal Regolamento n. | Opere da cartongessista | Contropareti in cartongesso resistente al fuoco
Controparete autoportante EI 60 in doppia lastra in corrispondenza dei serramenti, spessore totale 10,5cm, H.113cm Fornitura e posa di Controparete, in cartongesso Ignilastra con mono orditura metallica da 75 mm, EI60, composta da: - Lastra in cartongesso per l'antincendio tipo ""Knauf GKF"" o similare a scelta della DL. Sp. 12,5 mm - Lastra in cartongesso per l'antincendio tipo ""Knauf GKF"" o similare a scelta della DL. Sp. 12,5 mm - Orditura metallica in acciaio zincato da 75 mm, con sviluppo da solaio a solaio, con passo dei montanti di 60cm - Strato isolante in lana minerale tipo ""Knauf Mineral Wool 35"" Classe A1 o similare a scelta della DL. Sp. | Opere da cartongessista | Contropareti in cartongesso resistente al fuoco
DW30 - Controparete in cartongesso ignilastra, con mono orditura metallica da 50 mm, isolata, EI60, sp. 8 cm Fornitura e posa di controparete in cartongesso ignilastra, con mono orditura metallica da 50 mm, isolata, EI60, sp. 8,75 cm, composta da: - Lastra in cartongesso per l'antincendio tipo "Knauf GKF" o similare a scelta della DL. Sp. 15 mm - Lastra in cartongesso per l'antincendio tipo "Knauf GKF" o similare a scelta della DL. | Opere da cartongessista | Contropareti in cartongesso resistente al fuoco
DW57 - Fornitura e posa di Controparete, in cartongesso Idrolastra/Ignilastra con mono orditura metallica da 75, EI60, composta da: - Idrolastra in cartongesso per ambienti umidi tipo “Knauf GKI” o similare a scelta della DL. | Opere da cartongessista | Contropareti in cartongesso resistente al fuoco
Controparete autoportante EI 60 in doppia lastra in corrispondenza dei serramenti, spessore totale 10,5cm, H.113cm Fornitura e posa di Controparete, in cartongesso Ignilastra con mono orditura metallica da 75 mm, EI60, composta da: - Lastra in cartongesso per l'antincendio tipo ""Knauf GKF"" o similare a scelta della DL. Sp. 12,5 mm - Lastra in cartongesso per l'antincendio tipo ""Knauf GKF"" o similare a scelta della DL. Sp. 12,5 mm - Orditura metallica in acciaio zincato da 75 mm, con sviluppo da solaio a solaio, con passo dei montanti di 60cm - Strato isolante in lana minerale tipo ""Knauf Mineral Wool 35"" Classe A1 o similare a scelta della DL. Sp. 60 mm, densità 18 Kg/mc. Nel prezzo si intendono compresi e compensati gli oneri per, il taglio e lo sfrido, i paraspigoli, la formazione di vani per porte completi di rinforzo perimetrale in profilati metallici per l'ancoraggio del serramento, gli oneri per la posa di telaio per porte scorrevoli interno muro se previsti in progetto, il rinforzo strutturale per i carichi previsti in progetto, l'onere di procedere in tempi successivi all'applicazione delle lastre in attesa dell'esecuzione di impianti elettrici e termoidraulici da inserire, la formazione ed il disfacimento dei piani di lavoro interni, idonei supporti dei eventuali grigliati a pavimento nei cavedi, oneri di sigillatura REI/EI in corrispondenza di attraversamenti impiantistici di ogni genere e natura, così come tutte le opere da fabbro e da lattoniere eventualmente necessarie alla realizzazione delle stesse, il rispetto della marcatura CE e la Dichiarazione di Produzione di Prodotto DOP per i prodotti di costruzione prevista dal Regolamento n. 305/2011 (UE) e quanto altro necessario per dare il lavoro finito a regola d’arte. | Opere da cartongessista | Contropareti in cartongesso resistente al fuoco
Controparete autoportante EI 60 in doppia lastra in corrispondenza dei serramenti, spessore totale 10,5cm, H.113cm Fornitura e posa di Controparete, in cartongesso Ignilastra con mono orditura metallica da 75 mm, EI60, composta da: - Lastra in cartongesso per l'antincendio tipo ""Knauf GKF"" o similare a scelta della DL. Sp. 12,5 mm - Lastra in cartongesso per l'antincendio tipo ""Knauf GKF"" o similare a scelta della DL. Sp. 12,5 mm - Orditura metallica in acciaio zincato da 75 mm, con sviluppo da solaio a solaio, con passo dei montanti di 60cm - Strato isolante in lana minerale tipo ""Knauf Mineral Wool 35"" Classe A1 o similare a scelta della DL. | Opere da cartongessista | Contropareti in cartongesso resistente al fuoco
DW03AE - Controparete autoportante EI 60 in doppia lastra in corrispondenza dei serramenti, spessore totale 10,5cm, H.158cm Fornitura e posa di Controparete, in cartongesso Ignilastra con mono orditura metallica da 75 mm, EI60, composta da: - Lastra in cartongesso per l'antincendio tipo ""Knauf GKF"" o similare a scelta della DL. Sp. 12,5 mm - Lastra in cartongesso per l'antincendio tipo ""Knauf GKF"" o similare a scelta della DL. Sp. 12,5 mm - Orditura metallica in acciaio zincato da 75 mm, con sviluppo da solaio a solaio, con passo dei montanti di 60cm - Strato isolante in lana minerale tipo ""Knauf Mineral Wool 35"" Classe A1 o similare a scelta della DL. Sp. 60 mm, densità 18 Kg/mc. Nel prezzo si intendono compresi e compensati gli oneri per, il taglio e lo sfrido, i paraspigoli, la formazione di vani per porte completi di rinforzo perimetrale in profilati metallici per l'ancoraggio del serramento, gli oneri per la posa di telaio per porte scorrevoli interno muro se previsti in progetto, il rinforzo strutturale per i carichi previsti in progetto, l'onere di procedere in tempi successivi all'applicazione delle lastre in attesa dell'esecuzione di impianti elettrici e termoidraulici da inserire, la formazione ed il disfacimento dei piani di lavoro interni, idonei supporti dei eventuali grigliati a pavimento nei cavedi, oneri di sigillatura REI/EI in corrispondenza di attraversamenti impiantistici di ogni genere e natura, così come tutte le opere da fabbro e da lattoniere eventualmente necessarie alla realizzazione delle stesse, il rispetto della marcatura CE e la Dichiarazione di Produzione di Prodotto DOP per i prodotti di costruzione prevista dal Regolamento n. 305/2011 (UE) e quanto altro necessario per dare il lavoro finito a regola d’arte. | Opere da cartongessista | Contropareti in cartongesso resistente al fuoco
Controparete in cartongesso ignilastra, con mono orditura metallica da 50 mm, isolata, EI60, sp. 8 cm Fornitura e posa di controparete in cartongesso ignilastra, con mono orditura metallica da 50 mm, isolata, EI60, sp. 8,75 cm, composta da: - Lastra in cartongesso per l'antincendio tipo "Knauf GKF" o similare a scelta della DL. Sp. 15 mm - Lastra in cartongesso per l'antincendio tipo "Knauf GKF" o similare a scelta della DL. Sp. 15 mm - Orditura metallica in acciaio zincato da 50 mm, con sviluppo da solaio a solaio con passo dei montanti di 60 cm - Strato isolante in lana minerale tipo "Knauf Mineral Wool 35" Classe A1 o similare a scelta della DL. Sp. 40 mm, densità 18 Kg/mc. | Opere da cartongessista | Contropareti in cartongesso resistente al fuoco
Controparete autoportante EI 60 in doppia lastra in corrispondenza dei serramenti, spessore totale 10,5cm, H.113cm Fornitura e posa di Controparete, in cartongesso Ignilastra con mono orditura metallica da 75 mm, EI60, composta da: - Lastra in cartongesso per l'antincendio tipo ""Knauf GKF"" o similare a scelta della DL. | Opere da cartongessista | Contropareti in cartongesso resistente al fuoco
Controparete in cartongesso ignilastra, con mono orditura metallica da 50 mm, isolata, EI60, sp. 8 cm Fornitura e posa di controparete in cartongesso ignilastra, con mono orditura metallica da 50 mm, isolata, EI60, sp. | Opere da cartongessista | Contropareti in cartongesso resistente al fuoco
Controparete in cartongesso ignilastra, con mono orditura metallica da 50 mm, isolata, EI60, sp. 8 cm Fornitura e posa di controparete in cartongesso ignilastra, con mono orditura metallica da 50 mm, isolata, EI60, sp. 8,75 cm, composta da: - Lastra in cartongesso per l'antincendio tipo "Knauf GKF" o similare a scelta della DL. Sp. 15 mm - Lastra in cartongesso per l'antincendio tipo "Knauf GKF" o similare a scelta della DL. Sp. 15 mm - Orditura metallica in acciaio zincato da 50 mm, con sviluppo da solaio a solaio con passo dei montanti di 60 cm - Strato isolante in lana minerale tipo "Knauf Mineral Wool 35" Classe A1 o similare a scelta della DL. Sp. 40 mm, densità 18 Kg/mc. | Opere da cartongessista | Contropareti in cartongesso resistente al fuoco
DW30 - Controparete in cartongesso ignilastra, con mono orditura metallica da 50 mm, isolata, EI60, sp. 8 cm Fornitura e posa di controparete in cartongesso ignilastra, con mono orditura metallica da 50 mm, isolata, EI60, sp. 8,75 cm, composta da: - Lastra in cartongesso per l'antincendio tipo "Knauf GKF" o similare a scelta della DL. Sp. 15 mm - Lastra in cartongesso per l'antincendio tipo "Knauf GKF" o similare a scelta della DL. Sp. 15 mm - Orditura metallica in acciaio zincato da 50 mm, con sviluppo da solaio a solaio con passo dei montanti di 60 cm - Strato isolante in lana minerale tipo "Knauf Mineral Wool 35" Classe A1 o similare a scelta della DL. Sp. 40 mm, densità 18 Kg/mc. E’ prevista la posa sotto le sottostrutture di fasce adesivizzate da 10 cm in polietilene tipo Isolmant Nastro Tagliamuro ad elevata densità, calibrate nella composizione per svolgere la funzione di “molla acustica” al di sotto delle tramezze, eliminando la trasmissione dei rumori dal muro al solaio e viceversa. Nel prezzo si intendono compresi e compensati gli oneri per, il taglio e lo sfrido, i paraspigoli, la formazione di vani per porte completi di rinforzo perimetrale in profilati metallici per l'ancoraggio del serramento, gli oneri per la posa di telaio per porte scorrevoli interno muro se previsti in progetto, il rinforzo strutturale per i carichi previsti in progetto, l'onere di procedere in tempi successivi all'applicazione delle lastre in attesa dell'esecuzione di impianti elettrici e termoidraulici da inserire, la formazione ed il disfacimento dei piani di lavoro interni, idonei supporti dei eventuali grigliati a pavimento nei cavedi, oneri di sigillatura REI/EI in corrispondenza di attraversamenti impiantistici di ogni genere e natura, così come tutte le opere da fabbro e da lattoniere eventualmente necessarie alla realizzazione delle stesse, il rispetto della marcatura CE e la Dichiarazione di Produzione di Prodotto DOP per i prodotti di costruzione prevista dal Regolamento n. 305/2011 (UE) e quanto altro necessario per dare il lavoro finito a regola d’arte. | Opere da cartongessista | Contropareti in cartongesso resistente al fuoco
DW30 - Controparete in cartongesso ignilastra, con mono orditura metallica da 50 mm, isolata, EI60, sp. 8 cm Fornitura e posa di controparete in cartongesso ignilastra, con mono orditura metallica da 50 mm, isolata, EI60, sp. 8,75 cm, composta da: - Lastra in cartongesso per l'antincendio tipo "Knauf GKF" o similare a scelta della DL. Sp. 15 mm - Lastra in cartongesso per l'antincendio tipo "Knauf GKF" o similare a scelta della DL. Sp. 15 mm - Orditura metallica in acciaio zincato da 50 mm, con sviluppo da solaio a solaio con passo dei montanti di 60 cm - Strato isolante in lana minerale tipo "Knauf Mineral Wool 35" Classe A1 o similare a scelta della DL. Sp. 40 mm, densità 18 Kg/mc. | Opere da cartongessista | Contropareti in cartongesso resistente al fuoco
DW23 - Fornitura e posa di Setto autoportante in cartongesso sp. | Opere da cartongessista | Contropareti in cartongesso resistente al fuoco
Controparete autoportante EI 60 in doppia lastra in corrispondenza dei serramenti, spessore totale 10,5cm, H.113cm Fornitura e posa di Controparete, in cartongesso Ignilastra con mono orditura metallica da 75 mm, EI60, composta da: - Lastra in cartongesso per l'antincendio tipo ""Knauf GKF"" o similare a scelta della DL. Sp. 12,5 mm - Lastra in cartongesso per l'antincendio tipo ""Knauf GKF"" o similare a scelta della DL. Sp. 12,5 mm - Orditura metallica in acciaio zincato da 75 mm, con sviluppo da solaio a solaio, con passo dei montanti di 60cm - Strato isolante in lana minerale tipo ""Knauf Mineral Wool 35"" Classe A1 o similare a scelta della DL. Sp. 60 mm, densità 18 Kg/mc. Nel prezzo si intendono compresi e compensati gli oneri per, il taglio e lo sfrido, i paraspigoli, la formazione di vani per porte completi di rinforzo perimetrale in profilati metallici per l'ancoraggio del serramento, gli oneri per la posa di telaio per porte scorrevoli interno muro se previsti in progetto, il rinforzo strutturale per i carichi previsti in progetto, l'onere di procedere in tempi successivi all'applicazione delle lastre in attesa dell'esecuzione di impianti elettrici e termoidraulici da inserire, la formazione ed il disfacimento dei piani di lavoro interni, idonei supporti dei eventuali grigliati a pavimento nei cavedi, oneri di sigillatura REI/EI in corrispondenza di attraversamenti impiantistici di ogni genere e natura, così come tutte le opere da fabbro e da lattoniere eventualmente necessarie alla realizzazione delle stesse, il rispetto della marcatura CE e la Dichiarazione di Produzione di Prodotto DOP per i prodotti di costruzione prevista dal Regolamento n. 305/2011 (UE) e quanto altro necessario per dare il lavoro finito a regola d’arte. | Opere da cartongessista | Contropareti in cartongesso resistente al fuoco
Controparete in cartongesso ignilastra, con mono orditura metallica da 50 mm, isolata, EI60, sp. 8 cm Fornitura e posa di controparete in cartongesso ignilastra, con mono orditura metallica da 50 mm, isolata, EI60, sp. 8,75 cm, composta da: - Lastra in cartongesso per l'antincendio tipo "Knauf GKF" o similare a scelta della DL. Sp. 15 mm - Lastra in cartongesso per l'antincendio tipo "Knauf GKF" o similare a scelta della DL. Sp. 15 mm - Orditura metallica in acciaio zincato da 50 mm, con sviluppo da solaio a solaio con passo dei montanti di 60 cm - Strato isolante in lana minerale tipo "Knauf Mineral Wool 35" Classe A1 o similare a scelta della DL. Sp. 40 mm, densità 18 Kg/mc. E’ prevista la posa sotto le sottostrutture di fasce adesivizzate da 10 cm in polietilene tipo Isolmant Nastro Tagliamuro ad elevata densità, calibrate nella composizione per svolgere la funzione di “molla acustica” al di sotto delle tramezze, eliminando la trasmissione dei rumori dal muro al solaio e viceversa. | Opere da cartongessista | Contropareti in cartongesso resistente al fuoco
Controparete in cartongesso ignilastra, con mono orditura metallica da 50 mm, isolata, EI60, sp. 8 cm Fornitura e posa di controparete in cartongesso ignilastra, con mono orditura metallica da 50 mm, isolata, EI60, sp. 8,75 cm, composta da: - Lastra in cartongesso per l'antincendio tipo "Knauf GKF" o similare a scelta della DL. Sp. 15 mm - Lastra in cartongesso per l'antincendio tipo "Knauf GKF" o similare a scelta della DL. Sp. 15 mm - Orditura metallica in acciaio zincato da 50 mm, con sviluppo da solaio a solaio con passo dei montanti di 60 cm - Strato isolante in lana minerale tipo "Knauf Mineral Wool 35" Classe A1 o similare a scelta della DL. Sp. 40 mm, densità 18 Kg/mc. | Opere da cartongessista | Contropareti in cartongesso resistente al fuoco
Controparete in cartongesso ignilastra, con mono orditura metallica da 50 mm, isolata, EI60, sp. 8 cm Fornitura e posa di controparete in cartongesso ignilastra, con mono orditura metallica da 50 mm, isolata, EI60, sp. 8,75 cm, composta da: - Lastra in cartongesso per l'antincendio tipo "Knauf GKF" o similare a scelta della DL. Sp. 15 mm - Lastra in cartongesso per l'antincendio tipo "Knauf GKF" o similare a scelta della DL. | Opere da cartongessista | Contropareti in cartongesso resistente al fuoco
Controparete autoportante EI 60 in doppia lastra in corrispondenza dei serramenti, spessore totale 10,5cm, H.158cm Fornitura e posa di Controparete, in cartongesso Ignilastra con mono orditura metallica da 75 mm, EI60, composta da: - Lastra in cartongesso per l'antincendio tipo ""Knauf GKF"" o similare a scelta della DL. Sp. 12,5 mm - Lastra in cartongesso per l'antincendio tipo ""Knauf GKF"" o similare a scelta della DL. Sp. 12,5 mm - Orditura metallica in acciaio zincato da 75 mm, con sviluppo da solaio a solaio, con passo dei montanti di 60cm - Strato isolante in lana minerale tipo ""Knauf Mineral Wool 35"" Classe A1 o similare a scelta della DL. Sp. 60 mm, densità 18 Kg/mc. Nel prezzo si intendono compresi e compensati gli oneri per, il taglio e lo sfrido, i paraspigoli, la formazione di vani per porte completi di rinforzo perimetrale in profilati metallici per l'ancoraggio del serramento, gli oneri per la posa di telaio per porte scorrevoli interno muro se previsti in progetto, il rinforzo strutturale per i carichi previsti in progetto, l'onere di procedere in tempi successivi all'applicazione delle lastre in attesa dell'esecuzione di impianti elettrici e termoidraulici da inserire, la formazione ed il disfacimento dei piani di lavoro interni, idonei supporti dei eventuali grigliati a pavimento nei cavedi, oneri di sigillatura REI/EI in corrispondenza di attraversamenti impiantistici di ogni genere e natura, così come tutte le opere da fabbro e da lattoniere eventualmente necessarie alla realizzazione delle stesse, il rispetto della marcatura CE e la Dichiarazione di Produzione di Prodotto DOP per i prodotti di costruzione prevista dal Regolamento n. 305/2011 (UE) e quanto altro necessario per dare il lavoro finito a regola d’arte. | Opere da cartongessista | Contropareti in cartongesso resistente al fuoco
Controparete EI60 Classe A1, H. da pavimento a soletta - Neulift Fornitura e posa di controparete EI60 Classe A1, spessore totale 10,5 cm e H. | Opere da cartongessista | Contropareti in cartongesso resistente al fuoco
Controparete in cartongesso ignilastra, con mono orditura metallica da 50 mm, isolata, EI60, sp. 8 cm Fornitura e posa di controparete in cartongesso ignilastra, con mono orditura metallica da 50 mm, isolata, EI60, sp. 8,75 cm, composta da: - Lastra in cartongesso per l'antincendio tipo "Knauf GKF" o similare a scelta della DL. Sp. | Opere da cartongessista | Contropareti in cartongesso resistente al fuoco
DW03AE - Controparete autoportante EI 60 in doppia lastra in corrispondenza dei serramenti, spessore totale 10,5cm, H.158cm Fornitura e posa di Controparete, in cartongesso Ignilastra con mono orditura metallica da 75 mm, EI60, composta da: - Lastra in cartongesso per l'antincendio tipo ""Knauf GKF"" o similare a scelta della DL. Sp. 12,5 mm - Lastra in cartongesso per l'antincendio tipo ""Knauf GKF"" o similare a scelta della DL. Sp. 12,5 mm - Orditura metallica in acciaio zincato da 75 mm, con sviluppo da solaio a solaio, con passo dei montanti di 60cm - Strato isolante in lana minerale tipo ""Knauf Mineral Wool 35"" Classe A1 o similare a scelta della DL. Sp. 60 mm, densità 18 Kg/mc. Nel prezzo si intendono compresi e compensati gli oneri per, il taglio e lo sfrido, i paraspigoli, la formazione di vani per porte completi di rinforzo perimetrale in profilati metallici per l'ancoraggio del serramento, gli oneri per la posa di telaio per porte scorrevoli interno muro se previsti in progetto, il rinforzo strutturale per i carichi previsti in progetto, l'onere di procedere in tempi successivi all'applicazione delle lastre in attesa dell'esecuzione di impianti elettrici e termoidraulici da inserire, la formazione ed il disfacimento dei piani di lavoro interni, idonei supporti dei eventuali grigliati a pavimento nei cavedi, oneri di sigillatura REI/EI in corrispondenza di attraversamenti impiantistici di ogni genere e natura, così come tutte le opere da fabbro e da lattoniere eventualmente necessarie alla realizzazione delle stesse, il rispetto della marcatura CE e la Dichiarazione di Produzione di Prodotto DOP per i prodotti di costruzione prevista dal Regolamento n. | Opere da cartongessista | Contropareti in cartongesso resistente al fuoco
Controparete autoportante EI 60 in doppia lastra in corrispondenza dei serramenti, spessore totale 10,5cm, H.113cm Fornitura e posa di Controparete, in cartongesso Ignilastra con mono orditura metallica da 75 mm, EI60, composta da: - Lastra in cartongesso per l'antincendio tipo ""Knauf GKF"" o similare a scelta della DL. Sp. 12,5 mm - Lastra in cartongesso per l'antincendio tipo ""Knauf GKF"" o similare a scelta della DL. Sp. 12,5 mm - Orditura metallica in acciaio zincato da 75 mm, con sviluppo da solaio a solaio, con passo dei montanti di 60cm - Strato isolante in lana minerale tipo ""Knauf Mineral Wool 35"" Classe A1 o similare a scelta della DL. Sp. 60 mm, densità 18 Kg/mc. | Opere da cartongessista | Contropareti in cartongesso resistente al fuoco
Fornitura e posa di setto autoportante in cartongesso, spessore 12,5cm, composto da: - Lastra in cartongesso standard tipo "Knauf GKB" o similare a scelta della DL. Sp. 12,5 mm - Lastra in cartongesso standard tipo "Knauf GKB" o similare a scelta della DL. Sp. 12,5 mm - Orditura metallica in acciaio zincato da 100 mm, con sviluppo da solaio a solaio, con passo dei montanti di 60cm - Strato isolante in lana minerale tipo "Knauf Naturboard Partition" Classe A1 o similare a scelta della DL. Sp. 60 mm, densità 50 Kg/mc. | Opere da cartongessista | Contropareti in cartongesso resistente al fuoco
Fornitura e posa di setto autoportante in cartongesso, spessore 12,5cm, composto da: - Lastra in cartongesso standard tipo "Knauf GKB" o similare a scelta della DL. Sp. 12,5 mm - Lastra in cartongesso standard tipo "Knauf GKB" o similare a scelta della DL. Sp. 12,5 mm - Orditura metallica in acciaio zincato da 100 mm, con sviluppo da solaio a solaio, con passo dei montanti di 60cm - Strato isolante in lana minerale tipo "Knauf Naturboard Partition" Classe A1 o similare a scelta della DL. | Opere da cartongessista | Contropareti in cartongesso resistente al fuoco
C04 - Controparete EI30 Classe A1, H. da pavimento a soletta - Kone Fornitura e posa di controparete EI30 Classe A1, spessore totale 10 cm e H. da pavimento a soletta. Controparete per compartimentazione antincendio. | Opere da cartongessista | Contropareti in cartongesso resistente al fuoco
DW04AE - Controparete autoportante EI 60 in doppia lastra in corrispondenza dei serramenti, spessore totale 10,5cm, H.113cm Fornitura e posa di Controparete, in cartongesso Ignilastra con mono orditura metallica da 75 mm, EI60, composta da: - Lastra in cartongesso per l'antincendio tipo ""Knauf GKF"" o similare a scelta della DL. Sp. 12,5 mm - Lastra in cartongesso per l'antincendio tipo ""Knauf GKF"" o similare a scelta della DL. Sp. | Opere da cartongessista | Contropareti in cartongesso resistente al fuoco
DW03AE - Controparete autoportante EI 60 in doppia lastra in corrispondenza dei serramenti, spessore totale 10,5cm, H.158cm Fornitura e posa di Controparete, in cartongesso Ignilastra con mono orditura metallica da 75 mm, EI60, composta da: - Lastra in cartongesso per l'antincendio tipo ""Knauf GKF"" o similare a scelta della DL. Sp. 12,5 mm - Lastra in cartongesso per l'antincendio tipo ""Knauf GKF"" o similare a scelta della DL. | Opere da cartongessista | Contropareti in cartongesso resistente al fuoco
DW01AE – Parete interna EI60 in doppia lastra in cartongesso, spessore 12,50cm Fornitura e posa in opera di parete divisoria interna realizzata con sistema Knauf W112, spessore totale 12,50cm, atta a garantire una resistenza al fuoco EI 60, rapporto di classificazione 215/C/16-307FR, Laboratorio LAPI, data emissione 10/03/2017, rapporto di estensione 070/C/21.AR2/22, norme di riferimento EN 1363-1 e EN 1364-1, a singola orditura metallica di 75mm, rivestita da entrambi i lati con doppia lastra in cartongesso, costituita da: Orditura metallica, con sviluppo da soletta a solaio per un’altezza massima di 5,50m, realizzata con profili tipo Knauf in acciaio zincato aventi un carico di snervamento pari a 300 N/mm², conformi alla norma europea UNI EN 10346, con rivestimento di zinco di 1° scelta e qualità Zn 99%, spessore acciaio 0,6 mm costituita da guide a "U" 40/75/40 mm; montanti a "C" 50/75/50 mm, inseriti nelle guide, ad interasse 600 mm, isolata dalle strutture perimetrali con nastro vinilico biadesivo in polietilene espanso a celle chiuse tipo Knauf K434 con funzione di taglio acustico, dello spessore di 3,5 mm e sigillati con stucco e/o silicone a completo riempimento delle fessure in corrispondenza delle giunzioni perimetrali con le strutture primarie, per il raggiungimento delle prestazioni acustiche richieste. Nel prezzo si intendono compresi e compensati gli oneri per la formazione delle opere provvisionali per l’esecuzione dell’opere in sicurezza, e successivo smontaggio, la protezione provvisoria di pavimenti e di elementi presenti all’interno dell’area dell’intervento con posa e relativa rimozione finale di appositi teli protettivi, per la posa del nastro desolidarizzante alla base e in sommità della sottostruttura, per la fornitura e posa dell’isolante, per il taglio e lo sfrido delle lastre, i paraspigoli, la formazione di vani per porte completi di rinforzo perimetrale in profilati metallici per l'ancoraggio dei serramenti, gli oneri per la posa di telaio per porte scorrevoli interno muro se previsti in progetto, l’onere per i rinforzi strutturali per i carichi previsti in progetto, l’onere per la verifica ed eventuali lavorazioni aggiuntive riguardanti la posa di elementi non portanti in cartongesso nel rispetto delle NTC 2018, e s.m.i., e delle Norme Sismiche vigenti, l'onere di procedere in tempi successivi all'applicazione delle lastre in attesa dell'esecuzione di impianti elettrici e termoidraulici da inserire, l’onere per la sigillatura EI tra parete e soletta con soluzioni idonee a garantire la resistenza la fuoco e l’isolamento acustico richiesto, gli oneri per la chiusura REI degli attraversamenti impiantistici di qualsiasi tipo e natura, gli oneri per la sigillatura acustica in corrispondenza degli attraversamenti impiantistici, documentazione tecnica e modulistica necessarie per il rilascio del Certificato di Prevenzione Incendi per sistema di pareti in cartongesso EI60, gli oneri per le certificazioni e collaudo acustico se richiesti a progetto, la formazione ed il disfacimento di piani di lavoro interni, così come il rispetto della marcatura CE e la Dichiarazione di Produzione di Prodotto DOP per i prodotti di costruzione prevista dal Regolamento n. 305/2011 (UE) e quanto altro necessario per dare il lavoro finito a regola d’arte. | Opere da cartongessista | Contropareti in cartongesso resistente al fuoco
Fornitura e posa di Controparete, in cartongesso Idrolastra/Ignilastra con mono orditura metallica da 75, EI60, composta da: - Idrolastra in cartongesso per ambienti umidi tipo “Knauf GKI” o similare a scelta della DL. Sp. 12,5 mm - Lastra in cartongesso per l'antincendio tipo “Knauf GKF” o similare a scelta della DL. Sp. 15 mm - Lastra in cartongesso per l'antincendio tipo “Knauf GKF” o similare a scelta della DL. Sp. 15 mm - Orditura metallica in acciaio zincato da 75 mm, con sviluppo da solaio a solaio, con passo dei montanti di 60cm - Strato isolante in lana minerale tipo “Knauf Mineral Wool 35” Classe A1 o similare a scelta della DL. Sp. 60 mm, densità 18 Kg/mc. | Opere da cartongessista | Contropareti in cartongesso resistente al fuoco
DW30 - Controparete in cartongesso ignilastra, con mono orditura metallica da 50 mm, isolata, EI60, sp. 8 cm Fornitura e posa di controparete in cartongesso ignilastra, con mono orditura metallica da 50 mm, isolata, EI60, sp. 8,75 cm, composta da: - Lastra in cartongesso per l'antincendio tipo "Knauf GKF" o similare a scelta della DL. Sp. 15 mm - Lastra in cartongesso per l'antincendio tipo "Knauf GKF" o similare a scelta della DL. Sp. | Opere da cartongessista | Contropareti in cartongesso resistente al fuoco
Controparete EI30 Classe A1, H. da pavimento a soletta - Kone Fornitura e posa di controparete EI30 Classe A1, spessore totale 10 cm e H. da pavimento a soletta. Controparete per compartimentazione antincendio. Controparete composta da: - Lastra in cartongesso standard tipo "Knauf GKB" o similare a scelta della DL. Sp. 12,5 mm; - Lastra in cartongesso standard tipo "Knauf GKB" o similare a scelta della DL. Sp. 12,5 mm; - Orditura metallica in acciaio zincato da 75 mm, con sviluppo da solaio a solaio, con passo dei montanti di 60 cm. | Opere da cartongessista | Contropareti in cartongesso resistente al fuoco
C09 - Controparete EI60 Classe A1, H. | Opere da cartongessista | Contropareti in cartongesso resistente al fuoco
C04 - Controparete EI30 Classe A1, H. da pavimento a soletta - Neulift Fornitura e posa di controparete EI30 Classe A1, spessore totale 10 cm e H. da pavimento a soletta. Controparete per compartimentazione antincendio. Controparete composta da: - Lastra in cartongesso standard tipo "Knauf GKB" o similare a scelta della DL. Sp. 12,5 mm; - Lastra in cartongesso standard tipo "Knauf GKB" o similare a scelta della DL. Sp. 12,5 mm; - Orditura metallica in acciaio zincato da 75 mm, con sviluppo da solaio a solaio, con passo dei montanti di 60 cm. | Opere da cartongessista | Contropareti in cartongesso resistente al fuoco
Controparete autoportante EI 60 in doppia lastra in corrispondenza dei serramenti, spessore totale 10,5cm, H.158cm Fornitura e posa di Controparete, in cartongesso Ignilastra con mono orditura metallica da 75 mm, EI60, composta da: - Lastra in cartongesso per l'antincendio tipo ""Knauf GKF"" o similare a scelta della DL. Sp. 12,5 mm - Lastra in cartongesso per l'antincendio tipo ""Knauf GKF"" o similare a scelta della DL. Sp. | Opere da cartongessista | Contropareti in cartongesso resistente al fuoco
Controparete autoportante EI 60 in doppia lastra in corrispondenza dei serramenti, spessore totale 10,5cm, H.113cm Fornitura e posa di Controparete, in cartongesso Ignilastra con mono orditura metallica da 75 mm, EI60, composta da: - Lastra in cartongesso per l'antincendio tipo ""Knauf GKF"" o similare a scelta della DL. Sp. 12,5 mm - Lastra in cartongesso per l'antincendio tipo ""Knauf GKF"" o similare a scelta della DL. Sp. | Opere da cartongessista | Contropareti in cartongesso resistente al fuoco
Controparete EI30 Classe A1, H. da pavimento a soletta - Kone Fornitura e posa di controparete EI30 Classe A1, spessore totale 10 cm e H. da pavimento a soletta. Controparete per compartimentazione antincendio. Controparete composta da: - Lastra in cartongesso standard tipo "Knauf GKB" o similare a scelta della DL. Sp. | Opere da cartongessista | Contropareti in cartongesso resistente al fuoco
DW30 - Controparete in cartongesso ignilastra, con mono orditura metallica da 50 mm, isolata, EI60, sp. 8 cm Fornitura e posa di controparete in cartongesso ignilastra, con mono orditura metallica da 50 mm, isolata, EI60, sp. 8,75 cm, composta da: - Lastra in cartongesso per l'antincendio tipo "Knauf GKF" o similare a scelta della DL. Sp. 15 mm - Lastra in cartongesso per l'antincendio tipo "Knauf GKF" o similare a scelta della DL. Sp. 15 mm - Orditura metallica in acciaio zincato da 50 mm, con sviluppo da solaio a solaio con passo dei montanti di 60 cm - Strato isolante in lana minerale tipo "Knauf Mineral Wool 35" Classe A1 o similare a scelta della DL. | Opere da cartongessista | Contropareti in cartongesso resistente al fuoco
Controparete autoportante EI 60 in doppia lastra in corrispondenza dei serramenti, spessore totale 10,5cm, H.113cm Fornitura e posa di Controparete, in cartongesso Ignilastra con mono orditura metallica da 75 mm, EI60, composta da: - Lastra in cartongesso per l'antincendio tipo ""Knauf GKF"" o similare a scelta della DL. Sp. 12,5 mm - Lastra in cartongesso per l'antincendio tipo ""Knauf GKF"" o similare a scelta della DL. Sp. 12,5 mm - Orditura metallica in acciaio zincato da 75 mm, con sviluppo da solaio a solaio, con passo dei montanti di 60cm - Strato isolante in lana minerale tipo ""Knauf Mineral Wool 35"" Classe A1 o similare a scelta della DL. Sp. | Opere da cartongessista | Contropareti in cartongesso resistente al fuoco
DW03AE - Controparete autoportante EI 60 in doppia lastra in corrispondenza dei serramenti, spessore totale 10,5cm, H.158cm Fornitura e posa di Controparete, in cartongesso Ignilastra con mono orditura metallica da 75 mm, EI60, composta da: - Lastra in cartongesso per l'antincendio tipo ""Knauf GKF"" o similare a scelta della DL. | Opere da cartongessista | Contropareti in cartongesso resistente al fuoco
DW57 - Fornitura e posa di Controparete, in cartongesso Idrolastra/Ignilastra con mono orditura metallica da 75, EI60, composta da: - Idrolastra in cartongesso per ambienti umidi tipo “Knauf GKI” o similare a scelta della DL. Sp. 12,5 mm - Lastra in cartongesso per l'antincendio tipo “Knauf GKF” o similare a scelta della DL. Sp. 15 mm - Lastra in cartongesso per l'antincendio tipo “Knauf GKF” o similare a scelta della DL. Sp. 15 mm - Orditura metallica in acciaio zincato da 75 mm, con sviluppo da solaio a solaio, con passo dei montanti di 60cm - Strato isolante in lana minerale tipo “Knauf Mineral Wool 35” Classe A1 o similare a scelta della DL. | Opere da cartongessista | Contropareti in cartongesso resistente al fuoco
Controparete in cartongesso ignilastra, con mono orditura metallica da 50 mm, isolata, EI60, sp. 8 cm Fornitura e posa di controparete in cartongesso ignilastra, con mono orditura metallica da 50 mm, isolata, EI60, sp. 8,75 cm, composta da: - Lastra in cartongesso per l'antincendio tipo "Knauf GKF" o similare a scelta della DL. | Opere da cartongessista | Contropareti in cartongesso resistente al fuoco
DW03AE - Controparete autoportante EI 60 in doppia lastra in corrispondenza dei serramenti, spessore totale 10,5cm, H.158cm Fornitura e posa di Controparete, in cartongesso Ignilastra con mono orditura metallica da 75 mm, EI60, composta da: - Lastra in cartongesso per l'antincendio tipo ""Knauf GKF"" o similare a scelta della DL. Sp. 12,5 mm - Lastra in cartongesso per l'antincendio tipo ""Knauf GKF"" o similare a scelta della DL. Sp. 12,5 mm - Orditura metallica in acciaio zincato da 75 mm, con sviluppo da solaio a solaio, con passo dei montanti di 60cm - Strato isolante in lana minerale tipo ""Knauf Mineral Wool 35"" Classe A1 o similare a scelta della DL. | Opere da cartongessista | Contropareti in cartongesso resistente al fuoco
DW04AE - Controparete autoportante EI 60 in doppia lastra in corrispondenza dei serramenti, spessore totale 10,5cm, H.113cm Fornitura e posa di Controparete, in cartongesso Ignilastra con mono orditura metallica da 75 mm, EI60, composta da: - Lastra in cartongesso per l'antincendio tipo ""Knauf GKF"" o similare a scelta della DL. Sp. 12,5 mm - Lastra in cartongesso per l'antincendio tipo ""Knauf GKF"" o similare a scelta della DL. | Opere da cartongessista | Contropareti in cartongesso resistente al fuoco
Controparete in cartongesso ignilastra, con mono orditura metallica da 50 mm, isolata, EI60, sp. | Opere da cartongessista | Contropareti in cartongesso resistente al fuoco
DW30 - Controparete in cartongesso ignilastra, con mono orditura metallica da 50 mm, isolata, EI60, sp. 8 cm Fornitura e posa di controparete in cartongesso ignilastra, con mono orditura metallica da 50 mm, isolata, EI60, sp. 8,75 cm, composta da: - Lastra in cartongesso per l'antincendio tipo "Knauf GKF" o similare a scelta della DL. Sp. 15 mm - Lastra in cartongesso per l'antincendio tipo "Knauf GKF" o similare a scelta della DL. Sp. 15 mm - Orditura metallica in acciaio zincato da 50 mm, con sviluppo da solaio a solaio con passo dei montanti di 60 cm - Strato isolante in lana minerale tipo "Knauf Mineral Wool 35" Classe A1 o similare a scelta della DL. Sp. | Opere da cartongessista | Contropareti in cartongesso resistente al fuoco
C04 - Controparete EI30 Classe A1, H. da pavimento a soletta - Kone Fornitura e posa di controparete EI30 Classe A1, spessore totale 10 cm e H. da pavimento a soletta. Controparete per compartimentazione antincendio. Controparete composta da: - Lastra in cartongesso standard tipo "Knauf GKB" o similare a scelta della DL. Sp. 12,5 mm; - Lastra in cartongesso standard tipo "Knauf GKB" o similare a scelta della DL. Sp. 12,5 mm; - Orditura metallica in acciaio zincato da 75 mm, con sviluppo da solaio a solaio, con passo dei montanti di 60 cm. | Opere da cartongessista | Contropareti in cartongesso resistente al fuoco
Controparete autoportante EI 60 in doppia lastra in corrispondenza dei serramenti, spessore totale 10,5cm, H.113cm Fornitura e posa di Controparete, in cartongesso Ignilastra con mono orditura metallica da 75 mm, EI60, composta da: - Lastra in cartongesso per l'antincendio tipo ""Knauf GKF"" o similare a scelta della DL. | Opere da cartongessista | Contropareti in cartongesso resistente al fuoco
DW30 - Controparete in cartongesso ignilastra, con mono orditura metallica da 50 mm, isolata, EI60, sp. 8 cm Fornitura e posa di controparete in cartongesso ignilastra, con mono orditura metallica da 50 mm, isolata, EI60, sp. | Opere da cartongessista | Contropareti in cartongesso resistente al fuoco
Controparete autoportante EI 60 in doppia lastra in corrispondenza dei serramenti, spessore totale 10,5cm, H.113cm Fornitura e posa di Controparete, in cartongesso Ignilastra con mono orditura metallica da 75 mm, EI60, composta da: - Lastra in cartongesso per l'antincendio tipo ""Knauf GKF"" o similare a scelta della DL. Sp. 12,5 mm - Lastra in cartongesso per l'antincendio tipo ""Knauf GKF"" o similare a scelta della DL. Sp. 12,5 mm - Orditura metallica in acciaio zincato da 75 mm, con sviluppo da solaio a solaio, con passo dei montanti di 60cm - Strato isolante in lana minerale tipo ""Knauf Mineral Wool 35"" Classe A1 o similare a scelta della DL. Sp. 60 mm, densità 18 Kg/mc. Nel prezzo si intendono compresi e compensati gli oneri per, il taglio e lo sfrido, i paraspigoli, la formazione di vani per porte completi di rinforzo perimetrale in profilati metallici per l'ancoraggio del serramento, gli oneri per la posa di telaio per porte scorrevoli interno muro se previsti in progetto, il rinforzo strutturale per i carichi previsti in progetto, l'onere di procedere in tempi successivi all'applicazione delle lastre in attesa dell'esecuzione di impianti elettrici e termoidraulici da inserire, la formazione ed il disfacimento dei piani di lavoro interni, idonei supporti dei eventuali grigliati a pavimento nei cavedi, oneri di sigillatura REI/EI in corrispondenza di attraversamenti impiantistici di ogni genere e natura, così come tutte le opere da fabbro e da lattoniere eventualmente necessarie alla realizzazione delle stesse, il rispetto della marcatura CE e la Dichiarazione di Produzione di Prodotto DOP per i prodotti di costruzione prevista dal Regolamento n. 305/2011 (UE) e quanto altro necessario per dare il lavoro finito a regola d’arte. | Opere da cartongessista | Contropareti in cartongesso resistente al fuoco
DW01AE – Parete interna EI60 in doppia lastra in cartongesso, spessore 12,50cm Fornitura e posa in opera di parete divisoria interna realizzata con sistema Knauf W112, spessore totale 12,50cm, atta a garantire una resistenza al fuoco EI 60, rapporto di classificazione 215/C/16-307FR, Laboratorio LAPI, data emissione 10/03/2017, rapporto di estensione 070/C/21.AR2/22, norme di riferimento EN 1363-1 e EN 1364-1, a singola orditura metallica di 75mm, rivestita da entrambi i lati con doppia lastra in cartongesso, costituita da: Orditura metallica, con sviluppo da soletta a solaio per un’altezza massima di 5,50m, realizzata con profili tipo Knauf in acciaio zincato aventi un carico di snervamento pari a 300 N/mm², conformi alla norma europea UNI EN 10346, con rivestimento di zinco di 1° scelta e qualità Zn 99%, spessore acciaio 0,6 mm costituita da guide a "U" 40/75/40 mm; montanti a "C" 50/75/50 mm, inseriti nelle guide, ad interasse 600 mm, isolata dalle strutture perimetrali con nastro vinilico biadesivo in polietilene espanso a celle chiuse tipo Knauf K434 con funzione di taglio acustico, dello spessore di 3,5 mm e sigillati con stucco e/o silicone a completo riempimento delle fessure in corrispondenza delle giunzioni perimetrali con le strutture primarie, per il raggiungimento delle prestazioni acustiche richieste. Nel prezzo si intendono compresi e compensati gli oneri per la formazione delle opere provvisionali per l’esecuzione dell’opere in sicurezza, e successivo smontaggio, la protezione provvisoria di pavimenti e di elementi presenti all’interno dell’area dell’intervento con posa e relativa rimozione finale di appositi teli protettivi, per la posa del nastro desolidarizzante alla base e in sommità della sottostruttura, per la fornitura e posa dell’isolante, per il taglio e lo sfrido delle lastre, i paraspigoli, la formazione di vani per porte completi di rinforzo perimetrale in profilati metallici per l'ancoraggio dei serramenti, gli oneri per la posa di telaio per porte scorrevoli interno muro se previsti in progetto, l’onere per i rinforzi strutturali per i carichi previsti in progetto, l’onere per la verifica ed eventuali lavorazioni aggiuntive riguardanti la posa di elementi non portanti in cartongesso nel rispetto delle NTC 2018, e s.m.i., e delle Norme Sismiche vigenti, l'onere di procedere in tempi successivi all'applicazione delle lastre in attesa dell'esecuzione di impianti elettrici e termoidraulici da inserire, l’onere per la sigillatura EI tra parete e soletta con soluzioni idonee a garantire la resistenza la fuoco e l’isolamento acustico richiesto, gli oneri per la chiusura REI degli attraversamenti impiantistici di qualsiasi tipo e natura, gli oneri per la sigillatura acustica in corrispondenza degli attraversamenti impiantistici, documentazione tecnica e modulistica necessarie per il rilascio del Certificato di Prevenzione Incendi per sistema di pareti in cartongesso EI60, gli oneri per le certificazioni e collaudo acustico se richiesti a progetto, la formazione ed il disfacimento di piani di lavoro interni, così come il rispetto della marcatura CE e la Dichiarazione di Produzione di Prodotto DOP per i prodotti di costruzione prevista dal Regolamento n. 305/2011 (UE) e quanto altro necessario per dare il lavoro finito a regola d’arte. | Opere da cartongessista | Contropareti in cartongesso resistente al fuoco
DW23 - Fornitura e posa di Setto autoportante in cartongesso sp. 10 cm con lastra A-zero + Lastra GKB, sottostruttura 7.5 cm + isolante 6 cm composta da: - Lastra in cartongesso per l'antincendio tipo "Knauf A-Zero" o similare a scelta della DL. Sp. 12,5 mm - Lastra in cartongesso standard tipo "Knauf GKB" o similare a scelta della DL. Sp. 12,5 mm - Orditura metallica in acciaio zincato da 75 mm, con sviluppo da solaio a solaio, con passo dei montanti di 60cm - Strato isolante in lana minerale tipo "Knauf Naturboard Partition" Classe A1 o similare a scelta della DL. Sp. 60 mm, densità 50 Kg/mc. - Trattamento acustico con striscia in polietilene espanso biadesivo, sp. 3 mm, applicato su tutto il perimetro e per tutto lo spessore della parete come da dettagli acustici negli elaborati "3600_EK-0301-E" e "3600_EK-0302-E"; - Chiusura della sommità della parete in corrispondenza del bandraster come da dettagli acustici negli elaborati "3600_EK-0301-E" e "3600_EK-0302-E". Nel prezzo si intendono compresi e compensati gli oneri per, il taglio e lo sfrido, i paraspigoli, la formazione di vani per porte completi di rinforzo perimetrale in profilati metallici per l'ancoraggio del serramento, gli oneri per la posa di telaio per porte scorrevoli interno muro se previsti in progetto, il rinforzo strutturale per i carichi previsti in progetto, l'onere di procedere in tempi successivi all'applicazione delle lastre in attesa dell'esecuzione di impianti elettrici e termoidraulici da inserire, la formazione ed il disfacimento dei piani di lavoro interni, idonei supporti dei eventuali grigliati a pavimento nei cavedi, oneri di sigillatura REI/EI in corrispondenza di attraversamenti impiantistici di ogni genere e natura, così come tutte le opere da fabbro e da lattoniere eventualmente necessarie alla realizzazione delle stesse, il rispetto della marcatura CE e la Dichiarazione di Produzione di Prodotto DOP per i prodotti di costruzione prevista dal Regolamento n. 305/2011 (UE) e quanto altro necessario per dare il lavoro finito a regola d'arte. | Opere da cartongessista | Contropareti in cartongesso resistente al fuoco
Controparete autoportante EI 60 in doppia lastra in corrispondenza dei serramenti, spessore totale 10,5cm, H.113cm Fornitura e posa di Controparete, in cartongesso Ignilastra con mono orditura metallica da 75 mm, EI60, composta da: - Lastra in cartongesso per l'antincendio tipo ""Knauf GKF"" o similare a scelta della DL. Sp. | Opere da cartongessista | Contropareti in cartongesso resistente al fuoco
DW30 - Controparete in cartongesso ignilastra, con mono orditura metallica da 50 mm, isolata, EI60, sp. 8 cm Fornitura e posa di controparete in cartongesso ignilastra, con mono orditura metallica da 50 mm, isolata, EI60, sp. | Opere da cartongessista | Contropareti in cartongesso resistente al fuoco
Controparete autoportante EI 60 in doppia lastra in corrispondenza dei serramenti, spessore totale 10,5cm, H.158cm Fornitura e posa di Controparete, in cartongesso Ignilastra con mono orditura metallica da 75 mm, EI60, composta da: - Lastra in cartongesso per l'antincendio tipo ""Knauf GKF"" o similare a scelta della DL. Sp. 12,5 mm - Lastra in cartongesso per l'antincendio tipo ""Knauf GKF"" o similare a scelta della DL. Sp. 12,5 mm - Orditura metallica in acciaio zincato da 75 mm, con sviluppo da solaio a solaio, con passo dei montanti di 60cm - Strato isolante in lana minerale tipo ""Knauf Mineral Wool 35"" Classe A1 o similare a scelta della DL. Sp. 60 mm, densità 18 Kg/mc. | Opere da cartongessista | Contropareti in cartongesso resistente al fuoco
DW04AE - Controparete autoportante EI 60 in doppia lastra in corrispondenza dei serramenti, spessore totale 10,5cm, H.113cm Fornitura e posa di Controparete, in cartongesso Ignilastra con mono orditura metallica da 75 mm, EI60, composta da: - Lastra in cartongesso per l'antincendio tipo ""Knauf GKF"" o similare a scelta della DL. Sp. 12,5 mm - Lastra in cartongesso per l'antincendio tipo ""Knauf GKF"" o similare a scelta della DL. Sp. 12,5 mm - Orditura metallica in acciaio zincato da 75 mm, con sviluppo da solaio a solaio, con passo dei montanti di 60cm - Strato isolante in lana minerale tipo ""Knauf Mineral Wool 35"" Classe A1 o similare a scelta della DL. Sp. 60 mm, densità 18 Kg/mc. Nel prezzo si intendono compresi e compensati gli oneri per, il taglio e lo sfrido, i paraspigoli, la formazione di vani per porte completi di rinforzo perimetrale in profilati metallici per l'ancoraggio del serramento, gli oneri per la posa di telaio per porte scorrevoli interno muro se previsti in progetto, il rinforzo strutturale per i carichi previsti in progetto, l'onere di procedere in tempi successivi all'applicazione delle lastre in attesa dell'esecuzione di impianti elettrici e termoidraulici da inserire, la formazione ed il disfacimento dei piani di lavoro interni, idonei supporti dei eventuali grigliati a pavimento nei cavedi, oneri di sigillatura REI/EI in corrispondenza di attraversamenti impiantistici di ogni genere e natura, così come tutte le opere da fabbro e da lattoniere eventualmente necessarie alla realizzazione delle stesse, il rispetto della marcatura CE e la Dichiarazione di Produzione di Prodotto DOP per i prodotti di costruzione prevista dal Regolamento n. 305/2011 (UE) e quanto altro necessario per dare il lavoro finito a regola d’arte. | Opere da cartongessista | Contropareti in cartongesso resistente al fuoco
Placcaggio REI60 a parete con singola lastra in cartongesso, sp. | Opere da cartongessista | Contropareti in cartongesso resistente al fuoco
Controparete in cartongesso ignilastra, con mono orditura metallica da 50 mm, isolata, EI60, sp. 8 cm Fornitura e posa di controparete in cartongesso ignilastra, con mono orditura metallica da 50 mm, isolata, EI60, sp. 8,75 cm, composta da: - Lastra in cartongesso per l'antincendio tipo "Knauf GKF" o similare a scelta della DL. Sp. | Opere da cartongessista | Contropareti in cartongesso resistente al fuoco
Controparete in cartongesso ignilastra, con mono orditura metallica da 50 mm, isolata, EI60, sp. 8 cm Fornitura e posa di controparete in cartongesso ignilastra, con mono orditura metallica da 50 mm, isolata, EI60, sp. 8,75 cm, composta da: - Lastra in cartongesso per l'antincendio tipo "Knauf GKF" o similare a scelta della DL. Sp. | Opere da cartongessista | Contropareti in cartongesso resistente al fuoco
Controparete in cartongesso ignilastra, con mono orditura metallica da 50 mm, isolata, EI60, sp. 8 cm Fornitura e posa di controparete in cartongesso ignilastra, con mono orditura metallica da 50 mm, isolata, EI60, sp. 8,75 cm, composta da: - Lastra in cartongesso per l'antincendio tipo "Knauf GKF" o similare a scelta della DL. Sp. 15 mm - Lastra in cartongesso per l'antincendio tipo "Knauf GKF" o similare a scelta della DL. Sp. 15 mm - Orditura metallica in acciaio zincato da 50 mm, con sviluppo da solaio a solaio con passo dei montanti di 60 cm - Strato isolante in lana minerale tipo "Knauf Mineral Wool 35" Classe A1 o similare a scelta della DL. Sp. 40 mm, densità 18 Kg/mc. E’ prevista la posa sotto le sottostrutture di fasce adesivizzate da 10 cm in polietilene tipo Isolmant Nastro Tagliamuro ad elevata densità, calibrate nella composizione per svolgere la funzione di “molla acustica” al di sotto delle tramezze, eliminando la trasmissione dei rumori dal muro al solaio e viceversa. Nel prezzo si intendono compresi e compensati gli oneri per, il taglio e lo sfrido, i paraspigoli, la formazione di vani per porte completi di rinforzo perimetrale in profilati metallici per l'ancoraggio del serramento, gli oneri per la posa di telaio per porte scorrevoli interno muro se previsti in progetto, il rinforzo strutturale per i carichi previsti in progetto, l'onere di procedere in tempi successivi all'applicazione delle lastre in attesa dell'esecuzione di impianti elettrici e termoidraulici da inserire, la formazione ed il disfacimento dei piani di lavoro interni, idonei supporti dei eventuali grigliati a pavimento nei cavedi, oneri di sigillatura REI/EI in corrispondenza di attraversamenti impiantistici di ogni genere e natura, così come tutte le opere da fabbro e da lattoniere eventualmente necessarie alla realizzazione delle stesse, il rispetto della marcatura CE e la Dichiarazione di Produzione di Prodotto DOP per i prodotti di costruzione prevista dal Regolamento n. 305/2011 (UE) e quanto altro necessario per dare il lavoro finito a regola d’arte. | Opere da cartongessista | Contropareti in cartongesso resistente al fuoco
DW03AE - Controparete autoportante EI 60 in doppia lastra in corrispondenza dei serramenti, spessore totale 10,5cm, H.158cm Fornitura e posa di Controparete, in cartongesso Ignilastra con mono orditura metallica da 75 mm, EI60, composta da: - Lastra in cartongesso per l'antincendio tipo ""Knauf GKF"" o similare a scelta della DL. Sp. 12,5 mm - Lastra in cartongesso per l'antincendio tipo ""Knauf GKF"" o similare a scelta della DL. Sp. 12,5 mm - Orditura metallica in acciaio zincato da 75 mm, con sviluppo da solaio a solaio, con passo dei montanti di 60cm - Strato isolante in lana minerale tipo ""Knauf Mineral Wool 35"" Classe A1 o similare a scelta della DL. Sp. 60 mm, densità 18 Kg/mc. | Opere da cartongessista | Contropareti in cartongesso resistente al fuoco
Fornitura e posa di Controparete, in cartongesso Ignilastra con mono orditura metallica da 75, EI60, composta da: - Lastra in cartongesso per l'antincendio tipo “Knauf GKF” o similare a scelta della DL. Sp. 15 mm - Lastra in cartongesso per l'antincendio tipo “Knauf GKF” o similare a scelta della DL. Sp. 15 mm - Orditura metallica in acciaio zincato da 75 mm, con sviluppo da solaio a solaio, con passo dei montanti di 60cm - Strato isolante in lana minerale tipo “Knauf Mineral Wool 35” Classe A1 o similare a scelta della DL. | Opere da cartongessista | Contropareti in cartongesso resistente al fuoco
DW04AE - Controparete autoportante EI 60 in doppia lastra in corrispondenza dei serramenti, spessore totale 10,5cm, H.113cm Fornitura e posa di Controparete, in cartongesso Ignilastra con mono orditura metallica da 75 mm, EI60, composta da: - Lastra in cartongesso per l'antincendio tipo ""Knauf GKF"" o similare a scelta della DL. Sp. 12,5 mm - Lastra in cartongesso per l'antincendio tipo ""Knauf GKF"" o similare a scelta della DL. Sp. 12,5 mm - Orditura metallica in acciaio zincato da 75 mm, con sviluppo da solaio a solaio, con passo dei montanti di 60cm - Strato isolante in lana minerale tipo ""Knauf Mineral Wool 35"" Classe A1 o similare a scelta della DL. Sp. 60 mm, densità 18 Kg/mc. Nel prezzo si intendono compresi e compensati gli oneri per, il taglio e lo sfrido, i paraspigoli, la formazione di vani per porte completi di rinforzo perimetrale in profilati metallici per l'ancoraggio del serramento, gli oneri per la posa di telaio per porte scorrevoli interno muro se previsti in progetto, il rinforzo strutturale per i carichi previsti in progetto, l'onere di procedere in tempi successivi all'applicazione delle lastre in attesa dell'esecuzione di impianti elettrici e termoidraulici da inserire, la formazione ed il disfacimento dei piani di lavoro interni, idonei supporti dei eventuali grigliati a pavimento nei cavedi, oneri di sigillatura REI/EI in corrispondenza di attraversamenti impiantistici di ogni genere e natura, così come tutte le opere da fabbro e da lattoniere eventualmente necessarie alla realizzazione delle stesse, il rispetto della marcatura CE e la Dichiarazione di Produzione di Prodotto DOP per i prodotti di costruzione prevista dal Regolamento n. | Opere da cartongessista | Contropareti in cartongesso resistente al fuoco
DW01AE – Parete interna EI60 in doppia lastra in cartongesso, spessore 12,50cm Fornitura e posa in opera di parete divisoria interna realizzata con sistema Knauf W112, spessore totale 12,50cm, atta a garantire una resistenza al fuoco EI 60, rapporto di classificazione 215/C/16-307FR, Laboratorio LAPI, data emissione 10/03/2017, rapporto di estensione 070/C/21.AR2/22, norme di riferimento EN 1363-1 e EN 1364-1, a singola orditura metallica di 75mm, rivestita da entrambi i lati con doppia lastra in cartongesso, costituita da: Orditura metallica, con sviluppo da soletta a solaio per un’altezza massima di 5,50m, realizzata con profili tipo Knauf in acciaio zincato aventi un carico di snervamento pari a 300 N/mm², conformi alla norma europea UNI EN 10346, con rivestimento di zinco di 1° scelta e qualità Zn 99%, spessore acciaio 0,6 mm costituita da guide a "U" 40/75/40 mm; montanti a "C" 50/75/50 mm, inseriti nelle guide, ad interasse 600 mm, isolata dalle strutture perimetrali con nastro vinilico biadesivo in polietilene espanso a celle chiuse tipo Knauf K434 con funzione di taglio acustico, dello spessore di 3,5 mm e sigillati con stucco e/o silicone a completo riempimento delle fessure in corrispondenza delle giunzioni perimetrali con le strutture primarie, per il raggiungimento delle prestazioni acustiche richieste. Nel prezzo si intendono compresi e compensati gli oneri per la formazione delle opere provvisionali per l’esecuzione dell’opere in sicurezza, e successivo smontaggio, la protezione provvisoria di pavimenti e di elementi presenti all’interno dell’area dell’intervento con posa e relativa rimozione finale di appositi teli protettivi, per la posa del nastro desolidarizzante alla base e in sommità della sottostruttura, per la fornitura e posa dell’isolante, per il taglio e lo sfrido delle lastre, i paraspigoli, la formazione di vani per porte completi di rinforzo perimetrale in profilati metallici per l'ancoraggio dei serramenti, gli oneri per la posa di telaio per porte scorrevoli interno muro se previsti in progetto, l’onere per i rinforzi strutturali per i carichi previsti in progetto, l’onere per la verifica ed eventuali lavorazioni aggiuntive riguardanti la posa di elementi non portanti in cartongesso nel rispetto delle NTC 2018, e s.m.i., e delle Norme Sismiche vigenti, l'onere di procedere in tempi successivi all'applicazione delle lastre in attesa dell'esecuzione di impianti elettrici e termoidraulici da inserire, l’onere per la sigillatura EI tra parete e soletta con soluzioni idonee a garantire la resistenza la fuoco e l’isolamento acustico richiesto, gli oneri per la chiusura REI degli attraversamenti impiantistici di qualsiasi tipo e natura, gli oneri per la sigillatura acustica in corrispondenza degli attraversamenti impiantistici, documentazione tecnica e modulistica necessarie per il rilascio del Certificato di Prevenzione Incendi per sistema di pareti in cartongesso EI60, gli oneri per le certificazioni e collaudo acustico se richiesti a progetto, la formazione ed il disfacimento di piani di lavoro interni, così come il rispetto della marcatura CE e la Dichiarazione di Produzione di Prodotto DOP per i prodotti di costruzione prevista dal Regolamento n. 305/2011 (UE) e quanto altro necessario per dare il lavoro finito a regola d’arte. | Opere da cartongessista | Contropareti in cartongesso resistente al fuoco
Controparete autoportante EI 60 in doppia lastra in corrispondenza dei serramenti, spessore totale 10,5cm, H.158cm Fornitura e posa di Controparete, in cartongesso Ignilastra con mono orditura metallica da 75 mm, EI60, composta da: - Lastra in cartongesso per l'antincendio tipo ""Knauf GKF"" o similare a scelta della DL. Sp. 12,5 mm - Lastra in cartongesso per l'antincendio tipo ""Knauf GKF"" o similare a scelta della DL. | Opere da cartongessista | Contropareti in cartongesso resistente al fuoco
Fornitura e posa di Placcaggio con doppia lastra composta da: - Lastra in cartongesso per l'antincendio tipo "Knauf GKF" o similare a scelta della DL. Sp. 25 mm - Lastra in cartongesso per l'antincendio tipo "Knauf GKF" o similare a scelta della DL. Sp. | Opere da cartongessista | Contropareti in cartongesso resistente al fuoco
DW30 - Controparete in cartongesso ignilastra, con mono orditura metallica da 50 mm, isolata, EI60, sp. 8 cm Fornitura e posa di controparete in cartongesso ignilastra, con mono orditura metallica da 50 mm, isolata, EI60, sp. 8,75 cm, composta da: - Lastra in cartongesso per l'antincendio tipo "Knauf GKF" o similare a scelta della DL. Sp. 15 mm - Lastra in cartongesso per l'antincendio tipo "Knauf GKF" o similare a scelta della DL. Sp. 15 mm - Orditura metallica in acciaio zincato da 50 mm, con sviluppo da solaio a solaio con passo dei montanti di 60 cm - Strato isolante in lana minerale tipo "Knauf Mineral Wool 35" Classe A1 o similare a scelta della DL. Sp. 40 mm, densità 18 Kg/mc. | Opere da cartongessista | Contropareti in cartongesso resistente al fuoco
Fornitura e posa di Controparete, in cartongesso Ignilastra con mono orditura metallica da 75, EI60, composta da: - Lastra in cartongesso per l'antincendio tipo “Knauf GKF” o similare a scelta della DL. Sp. 15 mm - Lastra in cartongesso per l'antincendio tipo “Knauf GKF” o similare a scelta della DL. Sp. 15 mm - Orditura metallica in acciaio zincato da 75 mm, con sviluppo da solaio a solaio, con passo dei montanti di 60cm - Strato isolante in lana minerale tipo “Knauf Mineral Wool 35” Classe A1 o similare a scelta della DL. Sp. 60 mm, densità 18 Kg/mc. Nel prezzo si intendono compresi e compensati gli oneri per, il taglio e lo sfrido, i paraspigoli, la formazione di vani per porte completi di rinforzo perimetrale in profilati metallici per l'ancoraggio del serramento, gli oneri per la posa di telaio per porte scorrevoli interno muro se previsti in progetto, il rinforzo strutturale per i carichi previsti in progetto, l'onere di procedere in tempi successivi all'applicazione delle lastre in attesa dell'esecuzione di impianti elettrici e termoidraulici da inserire, la formazione ed il disfacimento dei piani di lavoro interni, idonei supporti dei eventuali grigliati a pavimento nei cavedi, oneri di sigillatura REI/EI in corrispondenza di attraversamenti impiantistici di ogni genere e natura, così come tutte le opere da fabbro e da lattoniere eventualmente necessarie alla realizzazione delle stesse, il rispetto della marcatura CE e la Dichiarazione di Produzione di Prodotto DOP per i prodotti di costruzione prevista dal Regolamento n. 305/2011 (UE) e quanto altro necessario per dare il lavoro finito a regola d'arte. | Opere da cartongessista | Contropareti in cartongesso resistente al fuoco
DW04AE - Controparete autoportante EI 60 in doppia lastra in corrispondenza dei serramenti, spessore totale 10,5cm, H.113cm Fornitura e posa di Controparete, in cartongesso Ignilastra con mono orditura metallica da 75 mm, EI60, composta da: - Lastra in cartongesso per l'antincendio tipo ""Knauf GKF"" o similare a scelta della DL. Sp. 12,5 mm - Lastra in cartongesso per l'antincendio tipo ""Knauf GKF"" o similare a scelta della DL. Sp. 12,5 mm - Orditura metallica in acciaio zincato da 75 mm, con sviluppo da solaio a solaio, con passo dei montanti di 60cm - Strato isolante in lana minerale tipo ""Knauf Mineral Wool 35"" Classe A1 o similare a scelta della DL. | Opere da cartongessista | Contropareti in cartongesso resistente al fuoco
Controparete autoportante EI 60 in doppia lastra in corrispondenza dei serramenti, spessore totale 10,5cm, H.158cm Fornitura e posa di Controparete, in cartongesso Ignilastra con mono orditura metallica da 75 mm, EI60, composta da: - Lastra in cartongesso per l'antincendio tipo ""Knauf GKF"" o similare a scelta della DL. Sp. 12,5 mm - Lastra in cartongesso per l'antincendio tipo ""Knauf GKF"" o similare a scelta della DL. Sp. 12,5 mm - Orditura metallica in acciaio zincato da 75 mm, con sviluppo da solaio a solaio, con passo dei montanti di 60cm - Strato isolante in lana minerale tipo ""Knauf Mineral Wool 35"" Classe A1 o similare a scelta della DL. Sp. 60 mm, densità 18 Kg/mc. | Opere da cartongessista | Contropareti in cartongesso resistente al fuoco
DW30 - Controparete in cartongesso ignilastra, con mono orditura metallica da 50 mm, isolata, EI60, sp. 8 cm Fornitura e posa di controparete in cartongesso ignilastra, con mono orditura metallica da 50 mm, isolata, EI60, sp. 8,75 cm, composta da: - Lastra in cartongesso per l'antincendio tipo "Knauf GKF" o similare a scelta della DL. Sp. 15 mm - Lastra in cartongesso per l'antincendio tipo "Knauf GKF" o similare a scelta della DL. Sp. 15 mm - Orditura metallica in acciaio zincato da 50 mm, con sviluppo da solaio a solaio con passo dei montanti di 60 cm - Strato isolante in lana minerale tipo "Knauf Mineral Wool 35" Classe A1 o similare a scelta della DL. Sp. 40 mm, densità 18 Kg/mc. E’ prevista la posa sotto le sottostrutture di fasce adesivizzate da 10 cm in polietilene tipo Isolmant Nastro Tagliamuro ad elevata densità, calibrate nella composizione per svolgere la funzione di “molla acustica” al di sotto delle tramezze, eliminando la trasmissione dei rumori dal muro al solaio e viceversa. Nel prezzo si intendono compresi e compensati gli oneri per, il taglio e lo sfrido, i paraspigoli, la formazione di vani per porte completi di rinforzo perimetrale in profilati metallici per l'ancoraggio del serramento, gli oneri per la posa di telaio per porte scorrevoli interno muro se previsti in progetto, il rinforzo strutturale per i carichi previsti in progetto, l'onere di procedere in tempi successivi all'applicazione delle lastre in attesa dell'esecuzione di impianti elettrici e termoidraulici da inserire, la formazione ed il disfacimento dei piani di lavoro interni, idonei supporti dei eventuali grigliati a pavimento nei cavedi, oneri di sigillatura REI/EI in corrispondenza di attraversamenti impiantistici di ogni genere e natura, così come tutte le opere da fabbro e da lattoniere eventualmente necessarie alla realizzazione delle stesse, il rispetto della marcatura CE e la Dichiarazione di Produzione di Prodotto DOP per i prodotti di costruzione prevista dal Regolamento n. 305/2011 (UE) e quanto altro necessario per dare il lavoro finito a regola d’arte. | Opere da cartongessista | Contropareti in cartongesso resistente al fuoco
DW04AE - Controparete autoportante EI 60 in doppia lastra in corrispondenza dei serramenti, spessore totale 10,5cm, H.113cm Fornitura e posa di Controparete, in cartongesso Ignilastra con mono orditura metallica da 75 mm, EI60, composta da: - Lastra in cartongesso per l'antincendio tipo ""Knauf GKF"" o similare a scelta della DL. Sp. 12,5 mm - Lastra in cartongesso per l'antincendio tipo ""Knauf GKF"" o similare a scelta della DL. Sp. 12,5 mm - Orditura metallica in acciaio zincato da 75 mm, con sviluppo da solaio a solaio, con passo dei montanti di 60cm - Strato isolante in lana minerale tipo ""Knauf Mineral Wool 35"" Classe A1 o similare a scelta della DL. Sp. 60 mm, densità 18 Kg/mc. | Opere da cartongessista | Contropareti in cartongesso resistente al fuoco
Controparete EI30 Classe A1, H. da pavimento a soletta - Kone Fornitura e posa di controparete EI30 Classe A1, spessore totale 10 cm e H. da pavimento a soletta. Controparete per compartimentazione antincendio. Controparete composta da: - Lastra in cartongesso standard tipo "Knauf GKB" o similare a scelta della DL. Sp. 12,5 mm; - Lastra in cartongesso standard tipo "Knauf GKB" o similare a scelta della DL. Sp. 12,5 mm; - Orditura metallica in acciaio zincato da 75 mm, con sviluppo da solaio a solaio, con passo dei montanti di 60 cm. Compresa striscia in polietilene espanso biadesivo (sp. 3 mm) e sigillatura in stucco e/o silicone a completo riempimento delle fessure. Nel prezzo si intendono compresi e compensati gli oneri per, il taglio e lo sfrido, i paraspigoli, la formazione di vani per porte completi di rinforzo perimetrale in profilati metallici per l'ancoraggio del serramento, gli oneri per la posa di telaio per porte scorrevoli interno muro se previsti in progetto, il rinforzo strutturale per i carichi previsti in progetto, l'onere di procedere in tempi successivi all'applicazione delle lastre in attesa dell'esecuzione di impianti elettrici e termoidraulici da inserire, la formazione ed il disfacimento dei piani di lavoro interni, idonei supporti dei eventuali grigliati a pavimento nei cavedi, oneri di sigillatura REI/EI in corrispondenza di attraversamenti impiantistici di ogni genere e natura, così come tutte le opere da fabbro e da lattoniere eventualmente necessarie alla realizzazione delle stesse, il rispetto della marcatura CE e la Dichiarazione di Produzione di Prodotto DOP per i prodotti di costruzione prevista dal Regolamento n. 305/2011 (UE) e quanto altro necessario per dare il lavoro finito a regola d’arte. | Opere da cartongessista | Contropareti in cartongesso resistente al fuoco
C04 - Controparete EI30 Classe A1, H. da pavimento a soletta - Kone Fornitura e posa di controparete EI30 Classe A1, spessore totale 10 cm e H. da pavimento a soletta. Controparete per compartimentazione antincendio. Controparete composta da: - Lastra in cartongesso standard tipo "Knauf GKB" o similare a scelta della DL. Sp. 12,5 mm; - Lastra in cartongesso standard tipo "Knauf GKB" o similare a scelta della DL. | Opere da cartongessista | Contropareti in cartongesso resistente al fuoco
Controparete autoportante EI 60 in doppia lastra in corrispondenza dei serramenti, spessore totale 10,5cm, H.158cm Fornitura e posa di Controparete, in cartongesso Ignilastra con mono orditura metallica da 75 mm, EI60, composta da: - Lastra in cartongesso per l'antincendio tipo ""Knauf GKF"" o similare a scelta della DL. Sp. 12,5 mm - Lastra in cartongesso per l'antincendio tipo ""Knauf GKF"" o similare a scelta della DL. Sp. 12,5 mm - Orditura metallica in acciaio zincato da 75 mm, con sviluppo da solaio a solaio, con passo dei montanti di 60cm - Strato isolante in lana minerale tipo ""Knauf Mineral Wool 35"" Classe A1 o similare a scelta della DL. Sp. 60 mm, densità 18 Kg/mc. | Opere da cartongessista | Contropareti in cartongesso resistente al fuoco
DW30 - Controparete in cartongesso ignilastra, con mono orditura metallica da 50 mm, isolata, EI60, sp. 8 cm Fornitura e posa di controparete in cartongesso ignilastra, con mono orditura metallica da 50 mm, isolata, EI60, sp. 8,75 cm, composta da: - Lastra in cartongesso per l'antincendio tipo "Knauf GKF" o similare a scelta della DL. Sp. 15 mm - Lastra in cartongesso per l'antincendio tipo "Knauf GKF" o similare a scelta della DL. Sp. 15 mm - Orditura metallica in acciaio zincato da 50 mm, con sviluppo da solaio a solaio con passo dei montanti di 60 cm - Strato isolante in lana minerale tipo "Knauf Mineral Wool 35" Classe A1 o similare a scelta della DL. Sp. 40 mm, densità 18 Kg/mc. E’ prevista la posa sotto le sottostrutture di fasce adesivizzate da 10 cm in polietilene tipo Isolmant Nastro Tagliamuro ad elevata densità, calibrate nella composizione per svolgere la funzione di “molla acustica” al di sotto delle tramezze, eliminando la trasmissione dei rumori dal muro al solaio e viceversa. Nel prezzo si intendono compresi e compensati gli oneri per, il taglio e lo sfrido, i paraspigoli, la formazione di vani per porte completi di rinforzo perimetrale in profilati metallici per l'ancoraggio del serramento, gli oneri per la posa di telaio per porte scorrevoli interno muro se previsti in progetto, il rinforzo strutturale per i carichi previsti in progetto, l'onere di procedere in tempi successivi all'applicazione delle lastre in attesa dell'esecuzione di impianti elettrici e termoidraulici da inserire, la formazione ed il disfacimento dei piani di lavoro interni, idonei supporti dei eventuali grigliati a pavimento nei cavedi, oneri di sigillatura REI/EI in corrispondenza di attraversamenti impiantistici di ogni genere e natura, così come tutte le opere da fabbro e da lattoniere eventualmente necessarie alla realizzazione delle stesse, il rispetto della marcatura CE e la Dichiarazione di Produzione di Prodotto DOP per i prodotti di costruzione prevista dal Regolamento n. 305/2011 (UE) e quanto altro necessario per dare il lavoro finito a regola d’arte. | Opere da cartongessista | Contropareti in cartongesso resistente al fuoco
C09 - Controparete EI60 Classe A1, H. da pavimento a soletta - Neulift Fornitura e posa di controparete EI60 Classe A1, spessore totale 10,5 cm e H. da pavimento a soletta. Controparete per compartimentazione antincendio. Controparete composta da: - Idrolastra in cartongesso per ambienti umidi tipo "Knauf GKI" o similare a scelta della DL. | Opere da cartongessista | Contropareti in cartongesso resistente al fuoco
Controparete autoportante EI 60 in doppia lastra in corrispondenza dei serramenti, spessore totale 10,5cm, H.113cm Fornitura e posa di Controparete, in cartongesso Ignilastra con mono orditura metallica da 75 mm, EI60, composta da: - Lastra in cartongesso per l'antincendio tipo ""Knauf GKF"" o similare a scelta della DL. | Opere da cartongessista | Contropareti in cartongesso resistente al fuoco
C18a - Placcaggio REI60 a parete con singola lastra in cartongesso, sp. 2,77 cm, h 400 cm Fornitura e posa di placcaggio REI60 a parete con mono lastra in cartongesso, sp. 2,77 cm, composta da: - Lastra in cartongesso per l'antincendio tipo ""Fireguard 13"" o similare a scelta della DL. Sp. 12,7 mm - Orditura metallica in acciaio zincato da 15 mm, con sviluppo da solaio a solaio Nel prezzo si intendono compresi e compensati gli oneri per, il taglio e lo sfrido, i paraspigoli, la formazione di vani per porte completi di rinforzo perimetrale in profilati metallici per l'ancoraggio del serramento, gli oneri per la posa di telaio per porte scorrevoli interno muro se previsti in progetto, il rinforzo strutturale per i carichi previsti in progetto, l'onere di procedere in tempi successivi all'applicazione delle lastre in attesa dell'esecuzione di impianti elettrici e termoidraulici da inserire, la formazione ed il disfacimento dei piani di lavoro interni, idonei supporti dei eventuali grigliati a pavimento nei cavedi, oneri di sigillatura REI/EI in corrispondenza di attraversamenti impiantistici di ogni genere e natura, così come tutte le opere da fabbro e da lattoniere eventualmente necessarie alla realizzazione delle stesse, il rispetto della marcatura CE e la Dichiarazione di Produzione di Prodotto DOP per i prodotti di costruzione prevista dal Regolamento n. 305/2011 (UE) e quanto altro necessario per dare il lavoro finito a regola d’arte. | Opere da cartongessista | Contropareti in cartongesso resistente al fuoco
Fornitura e posa di Parete in cartongesso sp. 12,5 cm con lastra GKB + Lastra A-zero, sottostruttura 7.5 cm + isolante 6 cm composta da: - Lastra in cartongesso per l'antincendio tipo "Knauf A-Zero" o similare a scelta della DL. Sp. 12,5 mm - Lastra in cartongesso standard tipo "Knauf GKB" o similare a scelta della DL. Sp. | Opere da cartongessista | Contropareti in cartongesso resistente al fuoco
DW03AE - Controparete autoportante EI 60 in doppia lastra in corrispondenza dei serramenti, spessore totale 10,5cm, H.158cm Fornitura e posa di Controparete, in cartongesso Ignilastra con mono orditura metallica da 75 mm, EI60, composta da: - Lastra in cartongesso per l'antincendio tipo ""Knauf GKF"" o similare a scelta della DL. Sp. 12,5 mm - Lastra in cartongesso per l'antincendio tipo ""Knauf GKF"" o similare a scelta della DL. Sp. | Opere da cartongessista | Contropareti in cartongesso resistente al fuoco
DW03AE - Controparete autoportante EI 60 in doppia lastra in corrispondenza dei serramenti, spessore totale 10,5cm, H.158cm Fornitura e posa di Controparete, in cartongesso Ignilastra con mono orditura metallica da 75 mm, EI60, composta da: - Lastra in cartongesso per l'antincendio tipo ""Knauf GKF"" o similare a scelta della DL. Sp. 12,5 mm - Lastra in cartongesso per l'antincendio tipo ""Knauf GKF"" o similare a scelta della DL. Sp. 12,5 mm - Orditura metallica in acciaio zincato da 75 mm, con sviluppo da solaio a solaio, con passo dei montanti di 60cm - Strato isolante in lana minerale tipo ""Knauf Mineral Wool 35"" Classe A1 o similare a scelta della DL. Sp. 60 mm, densità 18 Kg/mc. Nel prezzo si intendono compresi e compensati gli oneri per, il taglio e lo sfrido, i paraspigoli, la formazione di vani per porte completi di rinforzo perimetrale in profilati metallici per l'ancoraggio del serramento, gli oneri per la posa di telaio per porte scorrevoli interno muro se previsti in progetto, il rinforzo strutturale per i carichi previsti in progetto, l'onere di procedere in tempi successivi all'applicazione delle lastre in attesa dell'esecuzione di impianti elettrici e termoidraulici da inserire, la formazione ed il disfacimento dei piani di lavoro interni, idonei supporti dei eventuali grigliati a pavimento nei cavedi, oneri di sigillatura REI/EI in corrispondenza di attraversamenti impiantistici di ogni genere e natura, così come tutte le opere da fabbro e da lattoniere eventualmente necessarie alla realizzazione delle stesse, il rispetto della marcatura CE e la Dichiarazione di Produzione di Prodotto DOP per i prodotti di costruzione prevista dal Regolamento n. 305/2011 (UE) e quanto altro necessario per dare il lavoro finito a regola d’arte. | Opere da cartongessista | Contropareti in cartongesso resistente al fuoco
Placcaggio REI60 a parete con singola lastra in cartongesso, sp. 2,77 cm, h 590 cm Fornitura e posa di placcaggio REI60 a parete con mono lastra in cartongesso, sp. 2,77 cm, composta da: - Lastra in cartongesso per l'antincendio tipo ""Fireguard 13"" o similare a scelta della DL. Sp. 12,7 mm - Orditura metallica in acciaio zincato da 15 mm, con sviluppo da solaio a solaio Nel prezzo si intendono compresi e compensati gli oneri per, il taglio e lo sfrido, i paraspigoli, la formazione di vani per porte completi di rinforzo perimetrale in profilati metallici per l'ancoraggio del serramento, gli oneri per la posa di telaio per porte scorrevoli interno muro se previsti in progetto, il rinforzo strutturale per i carichi previsti in progetto, l'onere di procedere in tempi successivi all'applicazione delle lastre in attesa dell'esecuzione di impianti elettrici e termoidraulici da inserire, la formazione ed il disfacimento dei piani di lavoro interni, idonei supporti dei eventuali grigliati a pavimento nei cavedi, oneri di sigillatura REI/EI in corrispondenza di attraversamenti impiantistici di ogni genere e natura, così come tutte le opere da fabbro e da lattoniere eventualmente necessarie alla realizzazione delle stesse, il rispetto della marcatura CE e la Dichiarazione di Produzione di Prodotto DOP per i prodotti di costruzione prevista dal Regolamento n. | Opere da cartongessista | Contropareti in cartongesso resistente al fuoco
Controparete in cartongesso ignilastra, con mono orditura metallica da 50 mm, isolata, EI60, sp. 8 cm Fornitura e posa di controparete in cartongesso ignilastra, con mono orditura metallica da 50 mm, isolata, EI60, sp. | Opere da cartongessista | Contropareti in cartongesso resistente al fuoco
DW30 - Controparete in cartongesso ignilastra, con mono orditura metallica da 50 mm, isolata, EI60, sp. 8 cm Fornitura e posa di controparete in cartongesso ignilastra, con mono orditura metallica da 50 mm, isolata, EI60, sp. 8,75 cm, composta da: - Lastra in cartongesso per l'antincendio tipo "Knauf GKF" o similare a scelta della DL. Sp. | Opere da cartongessista | Contropareti in cartongesso resistente al fuoco
Controparete in cartongesso ignilastra, con mono orditura metallica da 50 mm, isolata, EI60, sp. 8 cm Fornitura e posa di controparete in cartongesso ignilastra, con mono orditura metallica da 50 mm, isolata, EI60, sp. 8,75 cm, composta da: - Lastra in cartongesso per l'antincendio tipo "Knauf GKF" o similare a scelta della DL. Sp. 15 mm - Lastra in cartongesso per l'antincendio tipo "Knauf GKF" o similare a scelta della DL. Sp. 15 mm - Orditura metallica in acciaio zincato da 50 mm, con sviluppo da solaio a solaio con passo dei montanti di 60 cm - Strato isolante in lana minerale tipo "Knauf Mineral Wool 35" Classe A1 o similare a scelta della DL. Sp. 40 mm, densità 18 Kg/mc. E’ prevista la posa sotto le sottostrutture di fasce adesivizzate da 10 cm in polietilene tipo Isolmant Nastro Tagliamuro ad elevata densità, calibrate nella composizione per svolgere la funzione di “molla acustica” al di sotto delle tramezze, eliminando la trasmissione dei rumori dal muro al solaio e viceversa. | Opere da cartongessista | Contropareti in cartongesso resistente al fuoco
Controparete EI60 Classe A1, H. da pavimento a soletta - Kone Fornitura e posa di controparete EI60 Classe A1, spessore totale 10,5 cm e H. da pavimento a soletta. Controparete per compartimentazione antincendio. | Opere da cartongessista | Contropareti in cartongesso resistente al fuoco
DW03AE - Controparete autoportante EI 60 in doppia lastra in corrispondenza dei serramenti, spessore totale 10,5cm, H.158cm Fornitura e posa di Controparete, in cartongesso Ignilastra con mono orditura metallica da 75 mm, EI60, composta da: - Lastra in cartongesso per l'antincendio tipo ""Knauf GKF"" o similare a scelta della DL. Sp. 12,5 mm - Lastra in cartongesso per l'antincendio tipo ""Knauf GKF"" o similare a scelta della DL. Sp. 12,5 mm - Orditura metallica in acciaio zincato da 75 mm, con sviluppo da solaio a solaio, con passo dei montanti di 60cm - Strato isolante in lana minerale tipo ""Knauf Mineral Wool 35"" Classe A1 o similare a scelta della DL. Sp. 60 mm, densità 18 Kg/mc. Nel prezzo si intendono compresi e compensati gli oneri per, il taglio e lo sfrido, i paraspigoli, la formazione di vani per porte completi di rinforzo perimetrale in profilati metallici per l'ancoraggio del serramento, gli oneri per la posa di telaio per porte scorrevoli interno muro se previsti in progetto, il rinforzo strutturale per i carichi previsti in progetto, l'onere di procedere in tempi successivi all'applicazione delle lastre in attesa dell'esecuzione di impianti elettrici e termoidraulici da inserire, la formazione ed il disfacimento dei piani di lavoro interni, idonei supporti dei eventuali grigliati a pavimento nei cavedi, oneri di sigillatura REI/EI in corrispondenza di attraversamenti impiantistici di ogni genere e natura, così come tutte le opere da fabbro e da lattoniere eventualmente necessarie alla realizzazione delle stesse, il rispetto della marcatura CE e la Dichiarazione di Produzione di Prodotto DOP per i prodotti di costruzione prevista dal Regolamento n. 305/2011 (UE) e quanto altro necessario per dare il lavoro finito a regola d’arte. | Opere da cartongessista | Contropareti in cartongesso resistente al fuoco
DW01AE – Parete interna EI60 in doppia lastra in cartongesso, spessore 12,50cm Fornitura e posa in opera di parete divisoria interna realizzata con sistema Knauf W112, spessore totale 12,50cm, atta a garantire una resistenza al fuoco EI 60, rapporto di classificazione 215/C/16-307FR, Laboratorio LAPI, data emissione 10/03/2017, rapporto di estensione 070/C/21.AR2/22, norme di riferimento EN 1363-1 e EN 1364-1, a singola orditura metallica di 75mm, rivestita da entrambi i lati con doppia lastra in cartongesso, costituita da: Orditura metallica, con sviluppo da soletta a solaio per un’altezza massima di 5,50m, realizzata con profili tipo Knauf in acciaio zincato aventi un carico di snervamento pari a 300 N/mm², conformi alla norma europea UNI EN 10346, con rivestimento di zinco di 1° scelta e qualità Zn 99%, spessore acciaio 0,6 mm costituita da guide a "U" 40/75/40 mm; montanti a "C" 50/75/50 mm, inseriti nelle guide, ad interasse 600 mm, isolata dalle strutture perimetrali con nastro vinilico biadesivo in polietilene espanso a celle chiuse tipo Knauf K434 con funzione di taglio acustico, dello spessore di 3,5 mm e sigillati con stucco e/o silicone a completo riempimento delle fessure in corrispondenza delle giunzioni perimetrali con le strutture primarie, per il raggiungimento delle prestazioni acustiche richieste. | Opere da cartongessista | Contropareti in cartongesso resistente al fuoco
DW04AE - Controparete autoportante EI 60 in doppia lastra in corrispondenza dei serramenti, spessore totale 10,5cm, H.113cm Fornitura e posa di Controparete, in cartongesso Ignilastra con mono orditura metallica da 75 mm, EI60, composta da: - Lastra in cartongesso per l'antincendio tipo ""Knauf GKF"" o similare a scelta della DL. Sp. 12,5 mm - Lastra in cartongesso per l'antincendio tipo ""Knauf GKF"" o similare a scelta della DL. Sp. 12,5 mm - Orditura metallica in acciaio zincato da 75 mm, con sviluppo da solaio a solaio, con passo dei montanti di 60cm - Strato isolante in lana minerale tipo ""Knauf Mineral Wool 35"" Classe A1 o similare a scelta della DL. Sp. 60 mm, densità 18 Kg/mc. | Opere da cartongessista | Contropareti in cartongesso resistente al fuoco
Controparete EI60 Classe A1, H. da pavimento a soletta - Kone Fornitura e posa di controparete EI60 Classe A1, spessore totale 10,5 cm e H. da pavimento a soletta. Controparete per compartimentazione antincendio. Controparete composta da: - Idrolastra in cartongesso per ambienti umidi tipo "Knauf GKI" o similare a scelta della DL. | Opere da cartongessista | Contropareti in cartongesso resistente al fuoco
Controparete in cartongesso ignilastra, con mono orditura metallica da 50 mm, isolata, EI60, sp. 8 cm Fornitura e posa di controparete in cartongesso ignilastra, con mono orditura metallica da 50 mm, isolata, EI60, sp. | Opere da cartongessista | Contropareti in cartongesso resistente al fuoco
DW01AE – Parete interna EI60 in doppia lastra in cartongesso, spessore 12,50cm Fornitura e posa in opera di parete divisoria interna realizzata con sistema Knauf W112, spessore totale 12,50cm, atta a garantire una resistenza al fuoco EI 60, rapporto di classificazione 215/C/16-307FR, Laboratorio LAPI, data emissione 10/03/2017, rapporto di estensione 070/C/21.AR2/22, norme di riferimento EN 1363-1 e EN 1364-1, a singola orditura metallica di 75mm, rivestita da entrambi i lati con doppia lastra in cartongesso, costituita da: Orditura metallica, con sviluppo da soletta a solaio per un’altezza massima di 5,50m, realizzata con profili tipo Knauf in acciaio zincato aventi un carico di snervamento pari a 300 N/mm², conformi alla norma europea UNI EN 10346, con rivestimento di zinco di 1° scelta e qualità Zn 99%, spessore acciaio 0,6 mm costituita da guide a "U" 40/75/40 mm; montanti a "C" 50/75/50 mm, inseriti nelle guide, ad interasse 600 mm, isolata dalle strutture perimetrali con nastro vinilico biadesivo in polietilene espanso a celle chiuse tipo Knauf K434 con funzione di taglio acustico, dello spessore di 3,5 mm e sigillati con stucco e/o silicone a completo riempimento delle fessure in corrispondenza delle giunzioni perimetrali con le strutture primarie, per il raggiungimento delle prestazioni acustiche richieste. | Opere da cartongessista | Contropareti in cartongesso resistente al fuoco
Controparete EI30 Classe A1, H. da pavimento a soletta - Neulift Fornitura e posa di controparete EI30 Classe A1, spessore totale 10 cm e H. da pavimento a soletta. | Opere da cartongessista | Contropareti in cartongesso resistente al fuoco
Fornitura e posa di setto autoportante in cartongesso, spessore 12,5cm, composto da: - Lastra in cartongesso standard tipo "Knauf GKB" o similare a scelta della DL. Sp. | Opere da cartongessista | Contropareti in cartongesso resistente al fuoco
C09 - Controparete EI60 Classe A1, H. da pavimento a soletta - Kone Fornitura e posa di controparete EI60 Classe A1, spessore totale 10,5 cm e H. da pavimento a soletta. Controparete per compartimentazione antincendio. | Opere da cartongessista | Contropareti in cartongesso resistente al fuoco
Controparete EI60 Classe A1, H. da pavimento a soletta - Neulift Fornitura e posa di controparete EI60 Classe A1, spessore totale 10,5 cm e H. da pavimento a soletta. Controparete per compartimentazione antincendio. | Opere da cartongessista | Contropareti in cartongesso resistente al fuoco
DW50 - Fornitura e posa di Controparete, in cartongesso Ignilastra con mono orditura metallica da 75, EI60, composta da: - Lastra in cartongesso per l'antincendio tipo “Knauf GKF” o similare a scelta della DL. Sp. 15 mm - Lastra in cartongesso per l'antincendio tipo “Knauf GKF” o similare a scelta della DL. Sp. 15 mm - Orditura metallica in acciaio zincato da 75 mm, con sviluppo da solaio a solaio, con passo dei montanti di 60cm - Strato isolante in lana minerale tipo “Knauf Mineral Wool 35” Classe A1 o similare a scelta della DL. | Opere da cartongessista | Contropareti in cartongesso resistente al fuoco
Fornitura e posa di Parete in cartongesso EI60 con mono orditura metallica da 75 mm composta da: - Lastra in cartongesso standard tipo "Knauf GKB" o similare a scelta della DL. Sp. 12,5 mm - Lastra in cartongesso per l'antincendio e locali umidi tipo "Knauf Diamant" o similare a scelta della DL. Sp. 12,5 mm - Orditura metallica in acciaio zincato da 75 mm, con sviluppo da solaio a solaio, con passo dei montanti di 60cm - Lastra in cartongesso standard tipo "Knauf GKB" o similare a scelta della DL. Sp. 12,5 mm - Lastra in cartongesso standard tipo "Knauf GKB" o similare a scelta della DL. Sp. | Opere da cartongessista | Contropareti in cartongesso resistente al fuoco
Placcaggio REI60 a parete con singola lastra in cartongesso, sp. 2,77 cm, h 400 cm Fornitura e posa di placcaggio REI60 a parete con mono lastra in cartongesso, sp. 2,77 cm, composta da: - Lastra in cartongesso per l'antincendio tipo ""Fireguard 13"" o similare a scelta della DL. Sp. 12,7 mm - Orditura metallica in acciaio zincato da 15 mm, con sviluppo da solaio a solaio Nel prezzo si intendono compresi e compensati gli oneri per, il taglio e lo sfrido, i paraspigoli, la formazione di vani per porte completi di rinforzo perimetrale in profilati metallici per l'ancoraggio del serramento, gli oneri per la posa di telaio per porte scorrevoli interno muro se previsti in progetto, il rinforzo strutturale per i carichi previsti in progetto, l'onere di procedere in tempi successivi all'applicazione delle lastre in attesa dell'esecuzione di impianti elettrici e termoidraulici da inserire, la formazione ed il disfacimento dei piani di lavoro interni, idonei supporti dei eventuali grigliati a pavimento nei cavedi, oneri di sigillatura REI/EI in corrispondenza di attraversamenti impiantistici di ogni genere e natura, così come tutte le opere da fabbro e da lattoniere eventualmente necessarie alla realizzazione delle stesse, il rispetto della marcatura CE e la Dichiarazione di Produzione di Prodotto DOP per i prodotti di costruzione prevista dal Regolamento n. 305/2011 (UE) e quanto altro necessario per dare il lavoro finito a regola d’arte. | Opere da cartongessista | Contropareti in cartongesso resistente al fuoco
C18a - Placcaggio REI60 a parete con singola lastra in cartongesso, sp. 2,77 cm, h 400 cm Fornitura e posa di placcaggio REI60 a parete con mono lastra in cartongesso, sp. 2,77 cm, composta da: - Lastra in cartongesso per l'antincendio tipo ""Fireguard 13"" o similare a scelta della DL. Sp. 12,7 mm - Orditura metallica in acciaio zincato da 15 mm, con sviluppo da solaio a solaio Nel prezzo si intendono compresi e compensati gli oneri per, il taglio e lo sfrido, i paraspigoli, la formazione di vani per porte completi di rinforzo perimetrale in profilati metallici per l'ancoraggio del serramento, gli oneri per la posa di telaio per porte scorrevoli interno muro se previsti in progetto, il rinforzo strutturale per i carichi previsti in progetto, l'onere di procedere in tempi successivi all'applicazione delle lastre in attesa dell'esecuzione di impianti elettrici e termoidraulici da inserire, la formazione ed il disfacimento dei piani di lavoro interni, idonei supporti dei eventuali grigliati a pavimento nei cavedi, oneri di sigillatura REI/EI in corrispondenza di attraversamenti impiantistici di ogni genere e natura, così come tutte le opere da fabbro e da lattoniere eventualmente necessarie alla realizzazione delle stesse, il rispetto della marcatura CE e la Dichiarazione di Produzione di Prodotto DOP per i prodotti di costruzione prevista dal Regolamento n. | Opere da cartongessista | Contropareti in cartongesso resistente al fuoco
Controparete in cartongesso ignilastra, con mono orditura metallica da 50 mm, isolata, EI60, sp. 8 cm Fornitura e posa di controparete in cartongesso ignilastra, con mono orditura metallica da 50 mm, isolata, EI60, sp. 8,75 cm, composta da: - Lastra in cartongesso per l'antincendio tipo "Knauf GKF" o similare a scelta della DL. Sp. 15 mm - Lastra in cartongesso per l'antincendio tipo "Knauf GKF" o similare a scelta della DL. | Opere da cartongessista | Contropareti in cartongesso resistente al fuoco
Controparete autoportante EI 60 in doppia lastra in corrispondenza dei serramenti, spessore totale 10,5cm, H.113cm Fornitura e posa di Controparete, in cartongesso Ignilastra con mono orditura metallica da 75 mm, EI60, composta da: - Lastra in cartongesso per l'antincendio tipo ""Knauf GKF"" o similare a scelta della DL. Sp. 12,5 mm - Lastra in cartongesso per l'antincendio tipo ""Knauf GKF"" o similare a scelta della DL. Sp. | Opere da cartongessista | Contropareti in cartongesso resistente al fuoco
Controparete in cartongesso ignilastra, con mono orditura metallica da 50 mm, isolata, EI60, sp. 8 cm Fornitura e posa di controparete in cartongesso ignilastra, con mono orditura metallica da 50 mm, isolata, EI60, sp. 8,75 cm, composta da: - Lastra in cartongesso per l'antincendio tipo "Knauf GKF" o similare a scelta della DL. Sp. 15 mm - Lastra in cartongesso per l'antincendio tipo "Knauf GKF" o similare a scelta della DL. | Opere da cartongessista | Contropareti in cartongesso resistente al fuoco
DW04AE - Controparete autoportante EI 60 in doppia lastra in corrispondenza dei serramenti, spessore totale 10,5cm, H.113cm Fornitura e posa di Controparete, in cartongesso Ignilastra con mono orditura metallica da 75 mm, EI60, composta da: - Lastra in cartongesso per l'antincendio tipo ""Knauf GKF"" o similare a scelta della DL. Sp. 12,5 mm - Lastra in cartongesso per l'antincendio tipo ""Knauf GKF"" o similare a scelta della DL. Sp. 12,5 mm - Orditura metallica in acciaio zincato da 75 mm, con sviluppo da solaio a solaio, con passo dei montanti di 60cm - Strato isolante in lana minerale tipo ""Knauf Mineral Wool 35"" Classe A1 o similare a scelta della DL. Sp. 60 mm, densità 18 Kg/mc. | Opere da cartongessista | Contropareti in cartongesso resistente al fuoco
DW04AE - Controparete autoportante EI 60 in doppia lastra in corrispondenza dei serramenti, spessore totale 10,5cm, H.113cm Fornitura e posa di Controparete, in cartongesso Ignilastra con mono orditura metallica da 75 mm, EI60, composta da: - Lastra in cartongesso per l'antincendio tipo ""Knauf GKF"" o similare a scelta della DL. Sp. 12,5 mm - Lastra in cartongesso per l'antincendio tipo ""Knauf GKF"" o similare a scelta della DL. Sp. 12,5 mm - Orditura metallica in acciaio zincato da 75 mm, con sviluppo da solaio a solaio, con passo dei montanti di 60cm - Strato isolante in lana minerale tipo ""Knauf Mineral Wool 35"" Classe A1 o similare a scelta della DL. Sp. | Opere da cartongessista | Contropareti in cartongesso resistente al fuoco
Fornitura e posa di Setto autoportante in cartongesso sp. 10 cm con lastra A-zero + Lastra GKB, sottostruttura 7.5 cm + isolante 6 cm composta da: - Lastra in cartongesso per l'antincendio tipo "Knauf A-Zero" o similare a scelta della DL. Sp. 12,5 mm - Lastra in cartongesso standard tipo "Knauf GKB" o similare a scelta della DL. Sp. 12,5 mm - Orditura metallica in acciaio zincato da 75 mm, con sviluppo da solaio a solaio, con passo dei montanti di 60cm - Strato isolante in lana minerale tipo "Knauf Naturboard Partition" Classe A1 o similare a scelta della DL. Sp. 60 mm, densità 50 Kg/mc. - Trattamento acustico con striscia in polietilene espanso biadesivo, sp. 3 mm, applicato su tutto il perimetro e per tutto lo spessore della parete come da dettagli acustici negli elaborati "3600_EK-0301-E" e "3600_EK-0302-E"; - Chiusura della sommità della parete in corrispondenza del bandraster come da dettagli acustici negli elaborati "3600_EK-0301-E" e "3600_EK-0302-E". Nel prezzo si intendono compresi e compensati gli oneri per, il taglio e lo sfrido, i paraspigoli, la formazione di vani per porte completi di rinforzo perimetrale in profilati metallici per l'ancoraggio del serramento, gli oneri per la posa di telaio per porte scorrevoli interno muro se previsti in progetto, il rinforzo strutturale per i carichi previsti in progetto, l'onere di procedere in tempi successivi all'applicazione delle lastre in attesa dell'esecuzione di impianti elettrici e termoidraulici da inserire, la formazione ed il disfacimento dei piani di lavoro interni, idonei supporti dei eventuali grigliati a pavimento nei cavedi, oneri di sigillatura REI/EI in corrispondenza di attraversamenti impiantistici di ogni genere e natura, così come tutte le opere da fabbro e da lattoniere eventualmente necessarie alla realizzazione delle stesse, il rispetto della marcatura CE e la Dichiarazione di Produzione di Prodotto DOP per i prodotti di costruzione prevista dal Regolamento n. 305/2011 (UE) e quanto altro necessario per dare il lavoro finito a regola d'arte. | Opere da cartongessista | Contropareti in cartongesso resistente al fuoco
Controparete in cartongesso ignilastra, con mono orditura metallica da 50 mm, isolata, EI60, sp. 8 cm Fornitura e posa di controparete in cartongesso ignilastra, con mono orditura metallica da 50 mm, isolata, EI60, sp. 8,75 cm, composta da: - Lastra in cartongesso per l'antincendio tipo "Knauf GKF" o similare a scelta della DL. Sp. 15 mm - Lastra in cartongesso per l'antincendio tipo "Knauf GKF" o similare a scelta della DL. Sp. 15 mm - Orditura metallica in acciaio zincato da 50 mm, con sviluppo da solaio a solaio con passo dei montanti di 60 cm - Strato isolante in lana minerale tipo "Knauf Mineral Wool 35" Classe A1 o similare a scelta della DL. Sp. 40 mm, densità 18 Kg/mc. E’ prevista la posa sotto le sottostrutture di fasce adesivizzate da 10 cm in polietilene tipo Isolmant Nastro Tagliamuro ad elevata densità, calibrate nella composizione per svolgere la funzione di “molla acustica” al di sotto delle tramezze, eliminando la trasmissione dei rumori dal muro al solaio e viceversa. Nel prezzo si intendono compresi e compensati gli oneri per, il taglio e lo sfrido, i paraspigoli, la formazione di vani per porte completi di rinforzo perimetrale in profilati metallici per l'ancoraggio del serramento, gli oneri per la posa di telaio per porte scorrevoli interno muro se previsti in progetto, il rinforzo strutturale per i carichi previsti in progetto, l'onere di procedere in tempi successivi all'applicazione delle lastre in attesa dell'esecuzione di impianti elettrici e termoidraulici da inserire, la formazione ed il disfacimento dei piani di lavoro interni, idonei supporti dei eventuali grigliati a pavimento nei cavedi, oneri di sigillatura REI/EI in corrispondenza di attraversamenti impiantistici di ogni genere e natura, così come tutte le opere da fabbro e da lattoniere eventualmente necessarie alla realizzazione delle stesse, il rispetto della marcatura CE e la Dichiarazione di Produzione di Prodotto DOP per i prodotti di costruzione prevista dal Regolamento n. 305/2011 (UE) e quanto altro necessario per dare il lavoro finito a regola d’arte. | Opere da cartongessista | Contropareti in cartongesso resistente al fuoco
DW30 - Controparete in cartongesso ignilastra, con mono orditura metallica da 50 mm, isolata, EI60, sp. 8 cm Fornitura e posa di controparete in cartongesso ignilastra, con mono orditura metallica da 50 mm, isolata, EI60, sp. 8,75 cm, composta da: - Lastra in cartongesso per l'antincendio tipo "Knauf GKF" o similare a scelta della DL. Sp. 15 mm - Lastra in cartongesso per l'antincendio tipo "Knauf GKF" o similare a scelta della DL. | Opere da cartongessista | Contropareti in cartongesso resistente al fuoco
DW50 - Fornitura e posa di Controparete, in cartongesso Ignilastra con mono orditura metallica da 75, EI60, composta da: - Lastra in cartongesso per l'antincendio tipo “Knauf GKF” o similare a scelta della DL. Sp. 15 mm - Lastra in cartongesso per l'antincendio tipo “Knauf GKF” o similare a scelta della DL. Sp. 15 mm - Orditura metallica in acciaio zincato da 75 mm, con sviluppo da solaio a solaio, con passo dei montanti di 60cm - Strato isolante in lana minerale tipo “Knauf Mineral Wool 35” Classe A1 o similare a scelta della DL. Sp. 60 mm, densità 18 Kg/mc. | Opere da cartongessista | Contropareti in cartongesso resistente al fuoco
DW30 - Controparete in cartongesso ignilastra, con mono orditura metallica da 50 mm, isolata, EI60, sp. 8 cm Fornitura e posa di controparete in cartongesso ignilastra, con mono orditura metallica da 50 mm, isolata, EI60, sp. 8,75 cm, composta da: - Lastra in cartongesso per l'antincendio tipo "Knauf GKF" o similare a scelta della DL. Sp. 15 mm - Lastra in cartongesso per l'antincendio tipo "Knauf GKF" o similare a scelta della DL. Sp. 15 mm - Orditura metallica in acciaio zincato da 50 mm, con sviluppo da solaio a solaio con passo dei montanti di 60 cm - Strato isolante in lana minerale tipo "Knauf Mineral Wool 35" Classe A1 o similare a scelta della DL. Sp. | Opere da cartongessista | Contropareti in cartongesso resistente al fuoco
Controparete autoportante EI 60 in doppia lastra in corrispondenza dei serramenti, spessore totale 10,5cm, H.113cm Fornitura e posa di Controparete, in cartongesso Ignilastra con mono orditura metallica da 75 mm, EI60, composta da: - Lastra in cartongesso per l'antincendio tipo ""Knauf GKF"" o similare a scelta della DL. Sp. 12,5 mm - Lastra in cartongesso per l'antincendio tipo ""Knauf GKF"" o similare a scelta della DL. Sp. 12,5 mm - Orditura metallica in acciaio zincato da 75 mm, con sviluppo da solaio a solaio, con passo dei montanti di 60cm - Strato isolante in lana minerale tipo ""Knauf Mineral Wool 35"" Classe A1 o similare a scelta della DL. Sp. 60 mm, densità 18 Kg/mc. Nel prezzo si intendono compresi e compensati gli oneri per, il taglio e lo sfrido, i paraspigoli, la formazione di vani per porte completi di rinforzo perimetrale in profilati metallici per l'ancoraggio del serramento, gli oneri per la posa di telaio per porte scorrevoli interno muro se previsti in progetto, il rinforzo strutturale per i carichi previsti in progetto, l'onere di procedere in tempi successivi all'applicazione delle lastre in attesa dell'esecuzione di impianti elettrici e termoidraulici da inserire, la formazione ed il disfacimento dei piani di lavoro interni, idonei supporti dei eventuali grigliati a pavimento nei cavedi, oneri di sigillatura REI/EI in corrispondenza di attraversamenti impiantistici di ogni genere e natura, così come tutte le opere da fabbro e da lattoniere eventualmente necessarie alla realizzazione delle stesse, il rispetto della marcatura CE e la Dichiarazione di Produzione di Prodotto DOP per i prodotti di costruzione prevista dal Regolamento n. 305/2011 (UE) e quanto altro necessario per dare il lavoro finito a regola d’arte. | Opere da cartongessista | Contropareti in cartongesso resistente al fuoco
C18a - Placcaggio REI60 a parete con singola lastra in cartongesso, sp. | Opere da cartongessista | Contropareti in cartongesso resistente al fuoco
Controparete autoportante EI 60 in doppia lastra in corrispondenza dei serramenti, spessore totale 10,5cm, H.158cm Fornitura e posa di Controparete, in cartongesso Ignilastra con mono orditura metallica da 75 mm, EI60, composta da: - Lastra in cartongesso per l'antincendio tipo ""Knauf GKF"" o similare a scelta della DL. Sp. 12,5 mm - Lastra in cartongesso per l'antincendio tipo ""Knauf GKF"" o similare a scelta della DL. Sp. 12,5 mm - Orditura metallica in acciaio zincato da 75 mm, con sviluppo da solaio a solaio, con passo dei montanti di 60cm - Strato isolante in lana minerale tipo ""Knauf Mineral Wool 35"" Classe A1 o similare a scelta della DL. Sp. 60 mm, densità 18 Kg/mc. Nel prezzo si intendono compresi e compensati gli oneri per, il taglio e lo sfrido, i paraspigoli, la formazione di vani per porte completi di rinforzo perimetrale in profilati metallici per l'ancoraggio del serramento, gli oneri per la posa di telaio per porte scorrevoli interno muro se previsti in progetto, il rinforzo strutturale per i carichi previsti in progetto, l'onere di procedere in tempi successivi all'applicazione delle lastre in attesa dell'esecuzione di impianti elettrici e termoidraulici da inserire, la formazione ed il disfacimento dei piani di lavoro interni, idonei supporti dei eventuali grigliati a pavimento nei cavedi, oneri di sigillatura REI/EI in corrispondenza di attraversamenti impiantistici di ogni genere e natura, così come tutte le opere da fabbro e da lattoniere eventualmente necessarie alla realizzazione delle stesse, il rispetto della marcatura CE e la Dichiarazione di Produzione di Prodotto DOP per i prodotti di costruzione prevista dal Regolamento n. 305/2011 (UE) e quanto altro necessario per dare il lavoro finito a regola d’arte. | Opere da cartongessista | Contropareti in cartongesso resistente al fuoco
DW03AE - Controparete autoportante EI 60 in doppia lastra in corrispondenza dei serramenti, spessore totale 10,5cm, H.158cm Fornitura e posa di Controparete, in cartongesso Ignilastra con mono orditura metallica da 75 mm, EI60, composta da: - Lastra in cartongesso per l'antincendio tipo ""Knauf GKF"" o similare a scelta della DL. Sp. 12,5 mm - Lastra in cartongesso per l'antincendio tipo ""Knauf GKF"" o similare a scelta della DL. Sp. 12,5 mm - Orditura metallica in acciaio zincato da 75 mm, con sviluppo da solaio a solaio, con passo dei montanti di 60cm - Strato isolante in lana minerale tipo ""Knauf Mineral Wool 35"" Classe A1 o similare a scelta della DL. Sp. 60 mm, densità 18 Kg/mc. | Opere da cartongessista | Contropareti in cartongesso resistente al fuoco
Controparete EI60 Classe A1, H. da pavimento a soletta - Kone Fornitura e posa di controparete EI60 Classe A1, spessore totale 10,5 cm e H. da pavimento a soletta. Controparete per compartimentazione antincendio. Controparete composta da: - Idrolastra in cartongesso per ambienti umidi tipo "Knauf GKI" o similare a scelta della DL. Sp. 15 mm; - Idrolastra in cartongesso per ambienti umidi tipo "Knauf GKI" o similare a scelta della DL. Sp. | Opere da cartongessista | Contropareti in cartongesso resistente al fuoco
Controparete autoportante EI 60 in doppia lastra in corrispondenza dei serramenti, spessore totale 10,5cm, H.158cm Fornitura e posa di Controparete, in cartongesso Ignilastra con mono orditura metallica da 75 mm, EI60, composta da: - Lastra in cartongesso per l'antincendio tipo ""Knauf GKF"" o similare a scelta della DL. Sp. 12,5 mm - Lastra in cartongesso per l'antincendio tipo ""Knauf GKF"" o similare a scelta della DL. Sp. 12,5 mm - Orditura metallica in acciaio zincato da 75 mm, con sviluppo da solaio a solaio, con passo dei montanti di 60cm - Strato isolante in lana minerale tipo ""Knauf Mineral Wool 35"" Classe A1 o similare a scelta della DL. Sp. 60 mm, densità 18 Kg/mc. Nel prezzo si intendono compresi e compensati gli oneri per, il taglio e lo sfrido, i paraspigoli, la formazione di vani per porte completi di rinforzo perimetrale in profilati metallici per l'ancoraggio del serramento, gli oneri per la posa di telaio per porte scorrevoli interno muro se previsti in progetto, il rinforzo strutturale per i carichi previsti in progetto, l'onere di procedere in tempi successivi all'applicazione delle lastre in attesa dell'esecuzione di impianti elettrici e termoidraulici da inserire, la formazione ed il disfacimento dei piani di lavoro interni, idonei supporti dei eventuali grigliati a pavimento nei cavedi, oneri di sigillatura REI/EI in corrispondenza di attraversamenti impiantistici di ogni genere e natura, così come tutte le opere da fabbro e da lattoniere eventualmente necessarie alla realizzazione delle stesse, il rispetto della marcatura CE e la Dichiarazione di Produzione di Prodotto DOP per i prodotti di costruzione prevista dal Regolamento n. 305/2011 (UE) e quanto altro necessario per dare il lavoro finito a regola d’arte. | Opere da cartongessista | Contropareti in cartongesso resistente al fuoco
DW30 - Controparete in cartongesso ignilastra, con mono orditura metallica da 50 mm, isolata, EI60, sp. 8 cm Fornitura e posa di controparete in cartongesso ignilastra, con mono orditura metallica da 50 mm, isolata, EI60, sp. 8,75 cm, composta da: - Lastra in cartongesso per l'antincendio tipo "Knauf GKF" o similare a scelta della DL. Sp. 15 mm - Lastra in cartongesso per l'antincendio tipo "Knauf GKF" o similare a scelta della DL. Sp. 15 mm - Orditura metallica in acciaio zincato da 50 mm, con sviluppo da solaio a solaio con passo dei montanti di 60 cm - Strato isolante in lana minerale tipo "Knauf Mineral Wool 35" Classe A1 o similare a scelta della DL. Sp. 40 mm, densità 18 Kg/mc. E’ prevista la posa sotto le sottostrutture di fasce adesivizzate da 10 cm in polietilene tipo Isolmant Nastro Tagliamuro ad elevata densità, calibrate nella composizione per svolgere la funzione di “molla acustica” al di sotto delle tramezze, eliminando la trasmissione dei rumori dal muro al solaio e viceversa. Nel prezzo si intendono compresi e compensati gli oneri per, il taglio e lo sfrido, i paraspigoli, la formazione di vani per porte completi di rinforzo perimetrale in profilati metallici per l'ancoraggio del serramento, gli oneri per la posa di telaio per porte scorrevoli interno muro se previsti in progetto, il rinforzo strutturale per i carichi previsti in progetto, l'onere di procedere in tempi successivi all'applicazione delle lastre in attesa dell'esecuzione di impianti elettrici e termoidraulici da inserire, la formazione ed il disfacimento dei piani di lavoro interni, idonei supporti dei eventuali grigliati a pavimento nei cavedi, oneri di sigillatura REI/EI in corrispondenza di attraversamenti impiantistici di ogni genere e natura, così come tutte le opere da fabbro e da lattoniere eventualmente necessarie alla realizzazione delle stesse, il rispetto della marcatura CE e la Dichiarazione di Produzione di Prodotto DOP per i prodotti di costruzione prevista dal Regolamento n. 305/2011 (UE) e quanto altro necessario per dare il lavoro finito a regola d’arte. | Opere da cartongessista | Contropareti in cartongesso resistente al fuoco
C04 - Controparete EI30 Classe A1, H. da pavimento a soletta - Kone Fornitura e posa di controparete EI30 Classe A1, spessore totale 10 cm e H. | Opere da cartongessista | Contropareti in cartongesso resistente al fuoco
DW01AE – Parete interna EI60 in doppia lastra in cartongesso, spessore 12,50cm Fornitura e posa in opera di parete divisoria interna realizzata con sistema Knauf W112, spessore totale 12,50cm, atta a garantire una resistenza al fuoco EI 60, rapporto di classificazione 215/C/16-307FR, Laboratorio LAPI, data emissione 10/03/2017, rapporto di estensione 070/C/21.AR2/22, norme di riferimento EN 1363-1 e EN 1364-1, a singola orditura metallica di 75mm, rivestita da entrambi i lati con doppia lastra in cartongesso, costituita da: Orditura metallica, con sviluppo da soletta a solaio per un’altezza massima di 5,50m, realizzata con profili tipo Knauf in acciaio zincato aventi un carico di snervamento pari a 300 N/mm², conformi alla norma europea UNI EN 10346, con rivestimento di zinco di 1° scelta e qualità Zn 99%, spessore acciaio 0,6 mm costituita da guide a "U" 40/75/40 mm; montanti a "C" 50/75/50 mm, inseriti nelle guide, ad interasse 600 mm, isolata dalle strutture perimetrali con nastro vinilico biadesivo in polietilene espanso a celle chiuse tipo Knauf K434 con funzione di taglio acustico, dello spessore di 3,5 mm e sigillati con stucco e/o silicone a completo riempimento delle fessure in corrispondenza delle giunzioni perimetrali con le strutture primarie, per il raggiungimento delle prestazioni acustiche richieste. Nel prezzo si intendono compresi e compensati gli oneri per la formazione delle opere provvisionali per l’esecuzione dell’opere in sicurezza, e successivo smontaggio, la protezione provvisoria di pavimenti e di elementi presenti all’interno dell’area dell’intervento con posa e relativa rimozione finale di appositi teli protettivi, per la posa del nastro desolidarizzante alla base e in sommità della sottostruttura, per la fornitura e posa dell’isolante, per il taglio e lo sfrido delle lastre, i paraspigoli, la formazione di vani per porte completi di rinforzo perimetrale in profilati metallici per l'ancoraggio dei serramenti, gli oneri per la posa di telaio per porte scorrevoli interno muro se previsti in progetto, l’onere per i rinforzi strutturali per i carichi previsti in progetto, l’onere per la verifica ed eventuali lavorazioni aggiuntive riguardanti la posa di elementi non portanti in cartongesso nel rispetto delle NTC 2018, e s.m.i., e delle Norme Sismiche vigenti, l'onere di procedere in tempi successivi all'applicazione delle lastre in attesa dell'esecuzione di impianti elettrici e termoidraulici da inserire, l’onere per la sigillatura EI tra parete e soletta con soluzioni idonee a garantire la resistenza la fuoco e l’isolamento acustico richiesto, gli oneri per la chiusura REI degli attraversamenti impiantistici di qualsiasi tipo e natura, gli oneri per la sigillatura acustica in corrispondenza degli attraversamenti impiantistici, documentazione tecnica e modulistica necessarie per il rilascio del Certificato di Prevenzione Incendi per sistema di pareti in cartongesso EI60, gli oneri per le certificazioni e collaudo acustico se richiesti a progetto, la formazione ed il disfacimento di piani di lavoro interni, così come il rispetto della marcatura CE e la Dichiarazione di Produzione di Prodotto DOP per i prodotti di costruzione prevista dal Regolamento n. | Opere da cartongessista | Contropareti in cartongesso resistente al fuoco
Placcaggio REI60 a parete con singola lastra in cartongesso, sp. 2,77 cm, h 400 cm Fornitura e posa di placcaggio REI60 a parete con mono lastra in cartongesso, sp. | Opere da cartongessista | Contropareti in cartongesso resistente al fuoco
C04 - Controparete EI30 Classe A1, H. da pavimento a soletta - Kone Fornitura e posa di controparete EI30 Classe A1, spessore totale 10 cm e H. da pavimento a soletta. Controparete per compartimentazione antincendio. Controparete composta da: - Lastra in cartongesso standard tipo "Knauf GKB" o similare a scelta della DL. Sp. 12,5 mm; - Lastra in cartongesso standard tipo "Knauf GKB" o similare a scelta della DL. Sp. 12,5 mm; - Orditura metallica in acciaio zincato da 75 mm, con sviluppo da solaio a solaio, con passo dei montanti di 60 cm. Compresa striscia in polietilene espanso biadesivo (sp. 3 mm) e sigillatura in stucco e/o silicone a completo riempimento delle fessure. Nel prezzo si intendono compresi e compensati gli oneri per, il taglio e lo sfrido, i paraspigoli, la formazione di vani per porte completi di rinforzo perimetrale in profilati metallici per l'ancoraggio del serramento, gli oneri per la posa di telaio per porte scorrevoli interno muro se previsti in progetto, il rinforzo strutturale per i carichi previsti in progetto, l'onere di procedere in tempi successivi all'applicazione delle lastre in attesa dell'esecuzione di impianti elettrici e termoidraulici da inserire, la formazione ed il disfacimento dei piani di lavoro interni, idonei supporti dei eventuali grigliati a pavimento nei cavedi, oneri di sigillatura REI/EI in corrispondenza di attraversamenti impiantistici di ogni genere e natura, così come tutte le opere da fabbro e da lattoniere eventualmente necessarie alla realizzazione delle stesse, il rispetto della marcatura CE e la Dichiarazione di Produzione di Prodotto DOP per i prodotti di costruzione prevista dal Regolamento n. 305/2011 (UE) e quanto altro necessario per dare il lavoro finito a regola d’arte. | Opere da cartongessista | Contropareti in cartongesso resistente al fuoco
Fornitura e posa di Placcaggio con doppia lastra composta da: - Lastra in cartongesso per l'antincendio tipo "Knauf GKF" o similare a scelta della DL. Sp. 25 mm - Lastra in cartongesso per l'antincendio tipo "Knauf GKF" o similare a scelta della DL. Sp. 25 mm Nel prezzo si intendono compresi e compensati gli oneri per, il taglio e lo sfrido, i paraspigoli, la formazione di vani per porte completi di rinforzo perimetrale in profilati metallici per l'ancoraggio del serramento, gli oneri per la posa di telaio per porte scorrevoli interno muro se previsti in progetto, il rinforzo strutturale per i carichi previsti in progetto, l'onere di procedere in tempi successivi all'applicazione delle lastre in attesa dell'esecuzione di impianti elettrici e termoidraulici da inserire, la formazione ed il disfacimento dei piani di lavoro interni, idonei supporti dei eventuali grigliati a pavimento nei cavedi, oneri di sigillatura REI/EI in corrispondenza di attraversamenti impiantistici di ogni genere e natura, così come tutte le opere da fabbro e da lattoniere eventualmente necessarie alla realizzazione delle stesse, il rispetto della marcatura CE e la Dichiarazione di Produzione di Prodotto DOP per i prodotti di costruzione prevista dal Regolamento n. 305/2011 (UE) e quanto altro necessario per dare il lavoro finito a regola d'arte. | Opere da cartongessista | Contropareti in cartongesso resistente al fuoco
C04 - Controparete EI30 Classe A1, H. da pavimento a soletta - Kone Fornitura e posa di controparete EI30 Classe A1, spessore totale 10 cm e H. da pavimento a soletta. Controparete per compartimentazione antincendio. Controparete composta da: - Lastra in cartongesso standard tipo "Knauf GKB" o similare a scelta della DL. Sp. 12,5 mm; - Lastra in cartongesso standard tipo "Knauf GKB" o similare a scelta della DL. | Opere da cartongessista | Contropareti in cartongesso resistente al fuoco
DW22 - Fornitura e posa di Parete in cartongesso sp. 12,5 cm con lastra GKB + Lastra A-zero, sottostruttura 7.5 cm + isolante 6 cm composta da: - Lastra in cartongesso per l'antincendio tipo "Knauf A-Zero" o similare a scelta della DL. Sp. 12,5 mm - Lastra in cartongesso standard tipo "Knauf GKB" o similare a scelta della DL. Sp. 12,5 mm - Orditura metallica in acciaio zincato da 75 mm, con sviluppo da solaio a solaio, con passo dei montanti di 60cm - Strato isolante in lana minerale tipo "Knauf Naturboard Partition" classe A1 o similare a scelta della DL. Sp. 60 mm, densità 50 Kg/mc. - Lastra in cartongesso standard tipo "Knauf GKB" o similare a scelta della DL. Sp. 12,5 mm - Lastra in cartongesso per l'antincendio tipo "Knauf A-Zero" o similare a scelta della DL. Sp. 12,5 mm; - Trattamento acustico con striscia in polietilene espanso biadesivo, sp. 3 mm, applicato su tutto il perimetro e per tutto lo spessore della parete come da dettagli acustici negli elaborati "3600_EK-0301-E" e "3600_EK-0302-E"; - Chiusura della sommità della parete in corrispondenza del bandraster come da dettagli acustici negli elaborati "3600_EK-0301-E" e "3600_EK-0302-E"; - Nodo con infisso esterno in facciata secondo dettaglio tecnico D04, tavola "3600 EA 1600 E" Nel prezzo si intendono compresi e compensati gli oneri per, il taglio e lo sfrido, i paraspigoli, la formazione di vani per porte completi di rinforzo perimetrale in profilati metallici per l'ancoraggio del serramento, gli oneri per la posa di telaio per porte scorrevoli interno muro se previsti in progetto, il rinforzo strutturale per i carichi previsti in progetto, l'onere di procedere in tempi successivi all'applicazione delle lastre in attesa dell'esecuzione di impianti elettrici e termoidraulici da inserire, la formazione ed il disfacimento dei piani di lavoro interni, idonei supporti dei eventuali grigliati a pavimento nei cavedi, oneri di sigillatura REI/EI in corrispondenza di attraversamenti impiantistici di ogni genere e natura, così come tutte le opere da fabbro e da lattoniere eventualmente necessarie alla realizzazione delle stesse, il rispetto della marcatura CE e la Dichiarazione di Produzione di Prodotto DOP per i prodotti di costruzione prevista dal Regolamento n. 305/2011 (UE) e quanto altro necessario per dare il lavoro finito a regola d'arte. | Opere da cartongessista | Contropareti in cartongesso resistente al fuoco
DW26 - Fornitura e posa di setto autoportante in cartongesso, spessore 12,5cm, composto da: - Lastra in cartongesso standard tipo "Knauf GKB" o similare a scelta della DL. Sp. 12,5 mm - Lastra in cartongesso standard tipo "Knauf GKB" o similare a scelta della DL. Sp. 12,5 mm - Orditura metallica in acciaio zincato da 100 mm, con sviluppo da solaio a solaio, con passo dei montanti di 60cm - Strato isolante in lana minerale tipo "Knauf Naturboard Partition" Classe A1 o similare a scelta della DL. | Opere da cartongessista | Contropareti in cartongesso resistente al fuoco
DW30 - Controparete in cartongesso ignilastra, con mono orditura metallica da 50 mm, isolata, EI60, sp. 8 cm Fornitura e posa di controparete in cartongesso ignilastra, con mono orditura metallica da 50 mm, isolata, EI60, sp. 8,75 cm, composta da: - Lastra in cartongesso per l'antincendio tipo "Knauf GKF" o similare a scelta della DL. Sp. 15 mm - Lastra in cartongesso per l'antincendio tipo "Knauf GKF" o similare a scelta della DL. | Opere da cartongessista | Contropareti in cartongesso resistente al fuoco
C04 - Controparete EI30 Classe A1, H. da pavimento a soletta - Kone Fornitura e posa di controparete EI30 Classe A1, spessore totale 10 cm e H. da pavimento a soletta. Controparete per compartimentazione antincendio. Controparete composta da: - Lastra in cartongesso standard tipo "Knauf GKB" o similare a scelta della DL. Sp. 12,5 mm; - Lastra in cartongesso standard tipo "Knauf GKB" o similare a scelta della DL. Sp. | Opere da cartongessista | Contropareti in cartongesso resistente al fuoco
Controparete in cartongesso ignilastra, con mono orditura metallica da 50 mm, isolata, EI60, sp. 8 cm Fornitura e posa di controparete in cartongesso ignilastra, con mono orditura metallica da 50 mm, isolata, EI60, sp. 8,75 cm, composta da: - Lastra in cartongesso per l'antincendio tipo "Knauf GKF" o similare a scelta della DL. Sp. 15 mm - Lastra in cartongesso per l'antincendio tipo "Knauf GKF" o similare a scelta della DL. Sp. 15 mm - Orditura metallica in acciaio zincato da 50 mm, con sviluppo da solaio a solaio con passo dei montanti di 60 cm - Strato isolante in lana minerale tipo "Knauf Mineral Wool 35" Classe A1 o similare a scelta della DL. Sp. 40 mm, densità 18 Kg/mc. E’ prevista la posa sotto le sottostrutture di fasce adesivizzate da 10 cm in polietilene tipo Isolmant Nastro Tagliamuro ad elevata densità, calibrate nella composizione per svolgere la funzione di “molla acustica” al di sotto delle tramezze, eliminando la trasmissione dei rumori dal muro al solaio e viceversa. | Opere da cartongessista | Contropareti in cartongesso resistente al fuoco
DW57 - Fornitura e posa di Controparete, in cartongesso Idrolastra/Ignilastra con mono orditura metallica da 75, EI60, composta da: - Idrolastra in cartongesso per ambienti umidi tipo “Knauf GKI” o similare a scelta della DL. Sp. 12,5 mm - Lastra in cartongesso per l'antincendio tipo “Knauf GKF” o similare a scelta della DL. Sp. 15 mm - Lastra in cartongesso per l'antincendio tipo “Knauf GKF” o similare a scelta della DL. Sp. 15 mm - Orditura metallica in acciaio zincato da 75 mm, con sviluppo da solaio a solaio, con passo dei montanti di 60cm - Strato isolante in lana minerale tipo “Knauf Mineral Wool 35” Classe A1 o similare a scelta della DL. Sp. 60 mm, densità 18 Kg/mc. | Opere da cartongessista | Contropareti in cartongesso resistente al fuoco
Fornitura e posa di Controparete, in cartongesso Idrolastra/Ignilastra con mono orditura metallica da 75, EI60, composta da: - Idrolastra in cartongesso per ambienti umidi tipo “Knauf GKI” o similare a scelta della DL. Sp. | Opere da cartongessista | Contropareti in cartongesso resistente al fuoco
DW30 - Controparete in cartongesso ignilastra, con mono orditura metallica da 50 mm, isolata, EI60, sp. 8 cm Fornitura e posa di controparete in cartongesso ignilastra, con mono orditura metallica da 50 mm, isolata, EI60, sp. 8,75 cm, composta da: - Lastra in cartongesso per l'antincendio tipo "Knauf GKF" o similare a scelta della DL. Sp. | Opere da cartongessista | Contropareti in cartongesso resistente al fuoco
Controparete autoportante EI 60 in doppia lastra in corrispondenza dei serramenti, spessore totale 10,5cm, H.113cm Fornitura e posa di Controparete, in cartongesso Ignilastra con mono orditura metallica da 75 mm, EI60, composta da: - Lastra in cartongesso per l'antincendio tipo ""Knauf GKF"" o similare a scelta della DL. Sp. 12,5 mm - Lastra in cartongesso per l'antincendio tipo ""Knauf GKF"" o similare a scelta della DL. | Opere da cartongessista | Contropareti in cartongesso resistente al fuoco
Placcaggio REI60 a parete con singola lastra in cartongesso, sp. 2,77 cm, h 400 cm Fornitura e posa di placcaggio REI60 a parete con mono lastra in cartongesso, sp. 2,77 cm, composta da: - Lastra in cartongesso per l'antincendio tipo ""Fireguard 13"" o similare a scelta della DL. | Opere da cartongessista | Contropareti in cartongesso resistente al fuoco
DW03AE - Controparete autoportante EI 60 in doppia lastra in corrispondenza dei serramenti, spessore totale 10,5cm, H.158cm Fornitura e posa di Controparete, in cartongesso Ignilastra con mono orditura metallica da 75 mm, EI60, composta da: - Lastra in cartongesso per l'antincendio tipo ""Knauf GKF"" o similare a scelta della DL. | Opere da cartongessista | Contropareti in cartongesso resistente al fuoco
DW30 - Controparete in cartongesso ignilastra, con mono orditura metallica da 50 mm, isolata, EI60, sp. 8 cm Fornitura e posa di controparete in cartongesso ignilastra, con mono orditura metallica da 50 mm, isolata, EI60, sp. 8,75 cm, composta da: - Lastra in cartongesso per l'antincendio tipo "Knauf GKF" o similare a scelta della DL. | Opere da cartongessista | Contropareti in cartongesso resistente al fuoco
DW12 - Fornitura e posa di Placcaggio con doppia lastra composta da: - Lastra in cartongesso per l'antincendio tipo "Knauf GKF" o similare a scelta della DL. Sp. 25 mm - Lastra in cartongesso per l'antincendio tipo "Knauf GKF" o similare a scelta della DL. | Opere da cartongessista | Contropareti in cartongesso resistente al fuoco
Fornitura e posa di Parete in cartongesso EI60 con mono orditura metallica da 75 mm composta da: - Lastra in cartongesso standard tipo "Knauf GKB" o similare a scelta della DL. Sp. 12,5 mm - Lastra in cartongesso per l'antincendio e locali umidi tipo "Knauf Diamant" o similare a scelta della DL. Sp. 12,5 mm - Orditura metallica in acciaio zincato da 75 mm, con sviluppo da solaio a solaio, con passo dei montanti di 60cm - Lastra in cartongesso standard tipo "Knauf GKB" o similare a scelta della DL. Sp. | Opere da cartongessista | Contropareti in cartongesso resistente al fuoco
C04 - Controparete EI30 Classe A1, H. da pavimento a soletta - Kone Fornitura e posa di controparete EI30 Classe A1, spessore totale 10 cm e H. | Opere da cartongessista | Contropareti in cartongesso resistente al fuoco
Fornitura e posa di setto autoportante in cartongesso, spessore 12,5cm, composto da: - Lastra in cartongesso standard tipo "Knauf GKB" o similare a scelta della DL. Sp. 12,5 mm - Lastra in cartongesso standard tipo "Knauf GKB" o similare a scelta della DL. Sp. 12,5 mm - Orditura metallica in acciaio zincato da 100 mm, con sviluppo da solaio a solaio, con passo dei montanti di 60cm - Strato isolante in lana minerale tipo "Knauf Naturboard Partition" Classe A1 o similare a scelta della DL. Sp. 60 mm, densità 50 Kg/mc. Nel prezzo si intendono compresi e compensati gli oneri per, il taglio e lo sfrido, i paraspigoli, la formazione di vani per porte completi di rinforzo perimetrale in profilati metallici per l'ancoraggio del serramento, gli oneri per la posa di telaio per porte scorrevoli interno muro se previsti in progetto, il rinforzo strutturale per i carichi previsti in progetto, l'onere di procedere in tempi successivi all'applicazione delle lastre in attesa dell'esecuzione di impianti elettrici e termoidraulici da inserire, la formazione ed il disfacimento dei piani di lavoro interni, idonei supporti dei eventuali grigliati a pavimento nei cavedi, oneri di sigillatura REI/EI in corrispondenza di attraversamenti impiantistici di ogni genere e natura, così come tutte le opere da fabbro e da lattoniere eventualmente necessarie alla realizzazione delle stesse, il rispetto della marcatura CE e la Dichiarazione di Produzione di Prodotto DOP per i prodotti di costruzione prevista dal Regolamento n. 305/2011 (UE) e quanto altro necessario per dare il lavoro finito a regola d'arte. | Opere da cartongessista | Contropareti in cartongesso resistente al fuoco
C04 - Controparete EI30 Classe A1, H. da pavimento a soletta - Kone Fornitura e posa di controparete EI30 Classe A1, spessore totale 10 cm e H. | Opere da cartongessista | Contropareti in cartongesso resistente al fuoco
Fornitura e posa di Placcaggio con doppia lastra composta da: - Lastra in cartongesso per l'antincendio tipo "Knauf GKF" o similare a scelta della DL. Sp. 25 mm - Lastra in cartongesso per l'antincendio tipo "Knauf GKF" o similare a scelta della DL. | Opere da cartongessista | Contropareti in cartongesso resistente al fuoco
DW03AE - Controparete autoportante EI 60 in doppia lastra in corrispondenza dei serramenti, spessore totale 10,5cm, H.158cm Fornitura e posa di Controparete, in cartongesso Ignilastra con mono orditura metallica da 75 mm, EI60, composta da: - Lastra in cartongesso per l'antincendio tipo ""Knauf GKF"" o similare a scelta della DL. Sp. 12,5 mm - Lastra in cartongesso per l'antincendio tipo ""Knauf GKF"" o similare a scelta della DL. Sp. 12,5 mm - Orditura metallica in acciaio zincato da 75 mm, con sviluppo da solaio a solaio, con passo dei montanti di 60cm - Strato isolante in lana minerale tipo ""Knauf Mineral Wool 35"" Classe A1 o similare a scelta della DL. Sp. 60 mm, densità 18 Kg/mc. Nel prezzo si intendono compresi e compensati gli oneri per, il taglio e lo sfrido, i paraspigoli, la formazione di vani per porte completi di rinforzo perimetrale in profilati metallici per l'ancoraggio del serramento, gli oneri per la posa di telaio per porte scorrevoli interno muro se previsti in progetto, il rinforzo strutturale per i carichi previsti in progetto, l'onere di procedere in tempi successivi all'applicazione delle lastre in attesa dell'esecuzione di impianti elettrici e termoidraulici da inserire, la formazione ed il disfacimento dei piani di lavoro interni, idonei supporti dei eventuali grigliati a pavimento nei cavedi, oneri di sigillatura REI/EI in corrispondenza di attraversamenti impiantistici di ogni genere e natura, così come tutte le opere da fabbro e da lattoniere eventualmente necessarie alla realizzazione delle stesse, il rispetto della marcatura CE e la Dichiarazione di Produzione di Prodotto DOP per i prodotti di costruzione prevista dal Regolamento n. 305/2011 (UE) e quanto altro necessario per dare il lavoro finito a regola d’arte. | Opere da cartongessista | Contropareti in cartongesso resistente al fuoco
Controparete autoportante EI 60 in doppia lastra in corrispondenza dei serramenti, spessore totale 10,5cm, H.158cm Fornitura e posa di Controparete, in cartongesso Ignilastra con mono orditura metallica da 75 mm, EI60, composta da: - Lastra in cartongesso per l'antincendio tipo ""Knauf GKF"" o similare a scelta della DL. Sp. 12,5 mm - Lastra in cartongesso per l'antincendio tipo ""Knauf GKF"" o similare a scelta della DL. Sp. 12,5 mm - Orditura metallica in acciaio zincato da 75 mm, con sviluppo da solaio a solaio, con passo dei montanti di 60cm - Strato isolante in lana minerale tipo ""Knauf Mineral Wool 35"" Classe A1 o similare a scelta della DL. Sp. 60 mm, densità 18 Kg/mc. Nel prezzo si intendono compresi e compensati gli oneri per, il taglio e lo sfrido, i paraspigoli, la formazione di vani per porte completi di rinforzo perimetrale in profilati metallici per l'ancoraggio del serramento, gli oneri per la posa di telaio per porte scorrevoli interno muro se previsti in progetto, il rinforzo strutturale per i carichi previsti in progetto, l'onere di procedere in tempi successivi all'applicazione delle lastre in attesa dell'esecuzione di impianti elettrici e termoidraulici da inserire, la formazione ed il disfacimento dei piani di lavoro interni, idonei supporti dei eventuali grigliati a pavimento nei cavedi, oneri di sigillatura REI/EI in corrispondenza di attraversamenti impiantistici di ogni genere e natura, così come tutte le opere da fabbro e da lattoniere eventualmente necessarie alla realizzazione delle stesse, il rispetto della marcatura CE e la Dichiarazione di Produzione di Prodotto DOP per i prodotti di costruzione prevista dal Regolamento n. 305/2011 (UE) e quanto altro necessario per dare il lavoro finito a regola d’arte. | Opere da cartongessista | Contropareti in cartongesso resistente al fuoco
C09 - Controparete EI60 Classe A1, H. da pavimento a soletta - Kone Fornitura e posa di controparete EI60 Classe A1, spessore totale 10,5 cm e H. da pavimento a soletta. | Opere da cartongessista | Contropareti in cartongesso resistente al fuoco
Controparete autoportante EI 60 in doppia lastra in corrispondenza dei serramenti, spessore totale 10,5cm, H.113cm Fornitura e posa di Controparete, in cartongesso Ignilastra con mono orditura metallica da 75 mm, EI60, composta da: - Lastra in cartongesso per l'antincendio tipo ""Knauf GKF"" o similare a scelta della DL. | Opere da cartongessista | Contropareti in cartongesso resistente al fuoco
DW03AE - Controparete autoportante EI 60 in doppia lastra in corrispondenza dei serramenti, spessore totale 10,5cm, H.158cm Fornitura e posa di Controparete, in cartongesso Ignilastra con mono orditura metallica da 75 mm, EI60, composta da: - Lastra in cartongesso per l'antincendio tipo ""Knauf GKF"" o similare a scelta della DL. Sp. 12,5 mm - Lastra in cartongesso per l'antincendio tipo ""Knauf GKF"" o similare a scelta della DL. Sp. 12,5 mm - Orditura metallica in acciaio zincato da 75 mm, con sviluppo da solaio a solaio, con passo dei montanti di 60cm - Strato isolante in lana minerale tipo ""Knauf Mineral Wool 35"" Classe A1 o similare a scelta della DL. Sp. 60 mm, densità 18 Kg/mc. Nel prezzo si intendono compresi e compensati gli oneri per, il taglio e lo sfrido, i paraspigoli, la formazione di vani per porte completi di rinforzo perimetrale in profilati metallici per l'ancoraggio del serramento, gli oneri per la posa di telaio per porte scorrevoli interno muro se previsti in progetto, il rinforzo strutturale per i carichi previsti in progetto, l'onere di procedere in tempi successivi all'applicazione delle lastre in attesa dell'esecuzione di impianti elettrici e termoidraulici da inserire, la formazione ed il disfacimento dei piani di lavoro interni, idonei supporti dei eventuali grigliati a pavimento nei cavedi, oneri di sigillatura REI/EI in corrispondenza di attraversamenti impiantistici di ogni genere e natura, così come tutte le opere da fabbro e da lattoniere eventualmente necessarie alla realizzazione delle stesse, il rispetto della marcatura CE e la Dichiarazione di Produzione di Prodotto DOP per i prodotti di costruzione prevista dal Regolamento n. 305/2011 (UE) e quanto altro necessario per dare il lavoro finito a regola d’arte. | Opere da cartongessista | Contropareti in cartongesso resistente al fuoco
Controparete autoportante EI 60 in doppia lastra in corrispondenza dei serramenti, spessore totale 10,5cm, H.158cm Fornitura e posa di Controparete, in cartongesso Ignilastra con mono orditura metallica da 75 mm, EI60, composta da: - Lastra in cartongesso per l'antincendio tipo ""Knauf GKF"" o similare a scelta della DL. Sp. 12,5 mm - Lastra in cartongesso per l'antincendio tipo ""Knauf GKF"" o similare a scelta della DL. Sp. 12,5 mm - Orditura metallica in acciaio zincato da 75 mm, con sviluppo da solaio a solaio, con passo dei montanti di 60cm - Strato isolante in lana minerale tipo ""Knauf Mineral Wool 35"" Classe A1 o similare a scelta della DL. | Opere da cartongessista | Contropareti in cartongesso resistente al fuoco
Controparete autoportante EI 60 in doppia lastra in corrispondenza dei serramenti, spessore totale 10,5cm, H.158cm Fornitura e posa di Controparete, in cartongesso Ignilastra con mono orditura metallica da 75 mm, EI60, composta da: - Lastra in cartongesso per l'antincendio tipo ""Knauf GKF"" o similare a scelta della DL. Sp. 12,5 mm - Lastra in cartongesso per l'antincendio tipo ""Knauf GKF"" o similare a scelta della DL. Sp. 12,5 mm - Orditura metallica in acciaio zincato da 75 mm, con sviluppo da solaio a solaio, con passo dei montanti di 60cm - Strato isolante in lana minerale tipo ""Knauf Mineral Wool 35"" Classe A1 o similare a scelta della DL. Sp. 60 mm, densità 18 Kg/mc. | Opere da cartongessista | Contropareti in cartongesso resistente al fuoco
DW03AE - Controparete autoportante EI 60 in doppia lastra in corrispondenza dei serramenti, spessore totale 10,5cm, H.158cm Fornitura e posa di Controparete, in cartongesso Ignilastra con mono orditura metallica da 75 mm, EI60, composta da: - Lastra in cartongesso per l'antincendio tipo ""Knauf GKF"" o similare a scelta della DL. Sp. 12,5 mm - Lastra in cartongesso per l'antincendio tipo ""Knauf GKF"" o similare a scelta della DL. Sp. 12,5 mm - Orditura metallica in acciaio zincato da 75 mm, con sviluppo da solaio a solaio, con passo dei montanti di 60cm - Strato isolante in lana minerale tipo ""Knauf Mineral Wool 35"" Classe A1 o similare a scelta della DL. Sp. 60 mm, densità 18 Kg/mc. Nel prezzo si intendono compresi e compensati gli oneri per, il taglio e lo sfrido, i paraspigoli, la formazione di vani per porte completi di rinforzo perimetrale in profilati metallici per l'ancoraggio del serramento, gli oneri per la posa di telaio per porte scorrevoli interno muro se previsti in progetto, il rinforzo strutturale per i carichi previsti in progetto, l'onere di procedere in tempi successivi all'applicazione delle lastre in attesa dell'esecuzione di impianti elettrici e termoidraulici da inserire, la formazione ed il disfacimento dei piani di lavoro interni, idonei supporti dei eventuali grigliati a pavimento nei cavedi, oneri di sigillatura REI/EI in corrispondenza di attraversamenti impiantistici di ogni genere e natura, così come tutte le opere da fabbro e da lattoniere eventualmente necessarie alla realizzazione delle stesse, il rispetto della marcatura CE e la Dichiarazione di Produzione di Prodotto DOP per i prodotti di costruzione prevista dal Regolamento n. 305/2011 (UE) e quanto altro necessario per dare il lavoro finito a regola d’arte. | Opere da cartongessista | Contropareti in cartongesso resistente al fuoco
DW03AE - Controparete autoportante EI 60 in doppia lastra in corrispondenza dei serramenti, spessore totale 10,5cm, H.158cm Fornitura e posa di Controparete, in cartongesso Ignilastra con mono orditura metallica da 75 mm, EI60, composta da: - Lastra in cartongesso per l'antincendio tipo ""Knauf GKF"" o similare a scelta della DL. Sp. 12,5 mm - Lastra in cartongesso per l'antincendio tipo ""Knauf GKF"" o similare a scelta della DL. Sp. 12,5 mm - Orditura metallica in acciaio zincato da 75 mm, con sviluppo da solaio a solaio, con passo dei montanti di 60cm - Strato isolante in lana minerale tipo ""Knauf Mineral Wool 35"" Classe A1 o similare a scelta della DL. Sp. 60 mm, densità 18 Kg/mc. | Opere da cartongessista | Contropareti in cartongesso resistente al fuoco
Controparete in cartongesso ignilastra, con mono orditura metallica da 50 mm, isolata, EI60, sp. 8 cm Fornitura e posa di controparete in cartongesso ignilastra, con mono orditura metallica da 50 mm, isolata, EI60, sp. | Opere da cartongessista | Contropareti in cartongesso resistente al fuoco
Controparete in cartongesso ignilastra, con mono orditura metallica da 50 mm, isolata, EI60, sp. 8 cm Fornitura e posa di controparete in cartongesso ignilastra, con mono orditura metallica da 50 mm, isolata, EI60, sp. 8,75 cm, composta da: - Lastra in cartongesso per l'antincendio tipo "Knauf GKF" o similare a scelta della DL. Sp. 15 mm - Lastra in cartongesso per l'antincendio tipo "Knauf GKF" o similare a scelta della DL. Sp. 15 mm - Orditura metallica in acciaio zincato da 50 mm, con sviluppo da solaio a solaio con passo dei montanti di 60 cm - Strato isolante in lana minerale tipo "Knauf Mineral Wool 35" Classe A1 o similare a scelta della DL. Sp. 40 mm, densità 18 Kg/mc. | Opere da cartongessista | Contropareti in cartongesso resistente al fuoco
DW04AE - Controparete autoportante EI 60 in doppia lastra in corrispondenza dei serramenti, spessore totale 10,5cm, H.113cm Fornitura e posa di Controparete, in cartongesso Ignilastra con mono orditura metallica da 75 mm, EI60, composta da: - Lastra in cartongesso per l'antincendio tipo ""Knauf GKF"" o similare a scelta della DL. Sp. 12,5 mm - Lastra in cartongesso per l'antincendio tipo ""Knauf GKF"" o similare a scelta della DL. Sp. 12,5 mm - Orditura metallica in acciaio zincato da 75 mm, con sviluppo da solaio a solaio, con passo dei montanti di 60cm - Strato isolante in lana minerale tipo ""Knauf Mineral Wool 35"" Classe A1 o similare a scelta della DL. | Opere da cartongessista | Contropareti in cartongesso resistente al fuoco
DW03AE - Controparete autoportante EI 60 in doppia lastra in corrispondenza dei serramenti, spessore totale 10,5cm, H.158cm Fornitura e posa di Controparete, in cartongesso Ignilastra con mono orditura metallica da 75 mm, EI60, composta da: - Lastra in cartongesso per l'antincendio tipo ""Knauf GKF"" o similare a scelta della DL. Sp. 12,5 mm - Lastra in cartongesso per l'antincendio tipo ""Knauf GKF"" o similare a scelta della DL. | Opere da cartongessista | Contropareti in cartongesso resistente al fuoco
Controparete in cartongesso ignilastra, con mono orditura metallica da 50 mm, isolata, EI60, sp. | Opere da cartongessista | Contropareti in cartongesso resistente al fuoco
C09 - Controparete EI60 Classe A1, H. da pavimento a soletta - Kone Fornitura e posa di controparete EI60 Classe A1, spessore totale 10,5 cm e H. | Opere da cartongessista | Contropareti in cartongesso resistente al fuoco
C04 - Controparete EI30 Classe A1, H. da pavimento a soletta - Kone Fornitura e posa di controparete EI30 Classe A1, spessore totale 10 cm e H. da pavimento a soletta. Controparete per compartimentazione antincendio. Controparete composta da: - Lastra in cartongesso standard tipo "Knauf GKB" o similare a scelta della DL. Sp. 12,5 mm; - Lastra in cartongesso standard tipo "Knauf GKB" o similare a scelta della DL. Sp. 12,5 mm; - Orditura metallica in acciaio zincato da 75 mm, con sviluppo da solaio a solaio, con passo dei montanti di 60 cm. Compresa striscia in polietilene espanso biadesivo (sp. | Opere da cartongessista | Contropareti in cartongesso resistente al fuoco
DW30 - Controparete in cartongesso ignilastra, con mono orditura metallica da 50 mm, isolata, EI60, sp. 8 cm Fornitura e posa di controparete in cartongesso ignilastra, con mono orditura metallica da 50 mm, isolata, EI60, sp. 8,75 cm, composta da: - Lastra in cartongesso per l'antincendio tipo "Knauf GKF" o similare a scelta della DL. Sp. 15 mm - Lastra in cartongesso per l'antincendio tipo "Knauf GKF" o similare a scelta della DL. Sp. 15 mm - Orditura metallica in acciaio zincato da 50 mm, con sviluppo da solaio a solaio con passo dei montanti di 60 cm - Strato isolante in lana minerale tipo "Knauf Mineral Wool 35" Classe A1 o similare a scelta della DL. Sp. 40 mm, densità 18 Kg/mc. E’ prevista la posa sotto le sottostrutture di fasce adesivizzate da 10 cm in polietilene tipo Isolmant Nastro Tagliamuro ad elevata densità, calibrate nella composizione per svolgere la funzione di “molla acustica” al di sotto delle tramezze, eliminando la trasmissione dei rumori dal muro al solaio e viceversa. | Opere da cartongessista | Contropareti in cartongesso resistente al fuoco
Controparete in cartongesso ignilastra, con mono orditura metallica da 50 mm, isolata, EI60, sp. 8 cm Fornitura e posa di controparete in cartongesso ignilastra, con mono orditura metallica da 50 mm, isolata, EI60, sp. 8,75 cm, composta da: - Lastra in cartongesso per l'antincendio tipo "Knauf GKF" o similare a scelta della DL. Sp. 15 mm - Lastra in cartongesso per l'antincendio tipo "Knauf GKF" o similare a scelta della DL. Sp. 15 mm - Orditura metallica in acciaio zincato da 50 mm, con sviluppo da solaio a solaio con passo dei montanti di 60 cm - Strato isolante in lana minerale tipo "Knauf Mineral Wool 35" Classe A1 o similare a scelta della DL. | Opere da cartongessista | Contropareti in cartongesso resistente al fuoco
C18a - Placcaggio REI60 a parete con singola lastra in cartongesso, sp. 2,77 cm, h 400 cm Fornitura e posa di placcaggio REI60 a parete con mono lastra in cartongesso, sp. 2,77 cm, composta da: - Lastra in cartongesso per l'antincendio tipo ""Fireguard 13"" o similare a scelta della DL. Sp. 12,7 mm - Orditura metallica in acciaio zincato da 15 mm, con sviluppo da solaio a solaio Nel prezzo si intendono compresi e compensati gli oneri per, il taglio e lo sfrido, i paraspigoli, la formazione di vani per porte completi di rinforzo perimetrale in profilati metallici per l'ancoraggio del serramento, gli oneri per la posa di telaio per porte scorrevoli interno muro se previsti in progetto, il rinforzo strutturale per i carichi previsti in progetto, l'onere di procedere in tempi successivi all'applicazione delle lastre in attesa dell'esecuzione di impianti elettrici e termoidraulici da inserire, la formazione ed il disfacimento dei piani di lavoro interni, idonei supporti dei eventuali grigliati a pavimento nei cavedi, oneri di sigillatura REI/EI in corrispondenza di attraversamenti impiantistici di ogni genere e natura, così come tutte le opere da fabbro e da lattoniere eventualmente necessarie alla realizzazione delle stesse, il rispetto della marcatura CE e la Dichiarazione di Produzione di Prodotto DOP per i prodotti di costruzione prevista dal Regolamento n. 305/2011 (UE) e quanto altro necessario per dare il lavoro finito a regola d’arte. | Opere da cartongessista | Contropareti in cartongesso resistente al fuoco
DW30 - Controparete in cartongesso ignilastra, con mono orditura metallica da 50 mm, isolata, EI60, sp. 8 cm Fornitura e posa di controparete in cartongesso ignilastra, con mono orditura metallica da 50 mm, isolata, EI60, sp. | Opere da cartongessista | Contropareti in cartongesso resistente al fuoco
DW04AE - Controparete autoportante EI 60 in doppia lastra in corrispondenza dei serramenti, spessore totale 10,5cm, H.113cm Fornitura e posa di Controparete, in cartongesso Ignilastra con mono orditura metallica da 75 mm, EI60, composta da: - Lastra in cartongesso per l'antincendio tipo ""Knauf GKF"" o similare a scelta della DL. Sp. 12,5 mm - Lastra in cartongesso per l'antincendio tipo ""Knauf GKF"" o similare a scelta della DL. Sp. 12,5 mm - Orditura metallica in acciaio zincato da 75 mm, con sviluppo da solaio a solaio, con passo dei montanti di 60cm - Strato isolante in lana minerale tipo ""Knauf Mineral Wool 35"" Classe A1 o similare a scelta della DL. Sp. 60 mm, densità 18 Kg/mc. Nel prezzo si intendono compresi e compensati gli oneri per, il taglio e lo sfrido, i paraspigoli, la formazione di vani per porte completi di rinforzo perimetrale in profilati metallici per l'ancoraggio del serramento, gli oneri per la posa di telaio per porte scorrevoli interno muro se previsti in progetto, il rinforzo strutturale per i carichi previsti in progetto, l'onere di procedere in tempi successivi all'applicazione delle lastre in attesa dell'esecuzione di impianti elettrici e termoidraulici da inserire, la formazione ed il disfacimento dei piani di lavoro interni, idonei supporti dei eventuali grigliati a pavimento nei cavedi, oneri di sigillatura REI/EI in corrispondenza di attraversamenti impiantistici di ogni genere e natura, così come tutte le opere da fabbro e da lattoniere eventualmente necessarie alla realizzazione delle stesse, il rispetto della marcatura CE e la Dichiarazione di Produzione di Prodotto DOP per i prodotti di costruzione prevista dal Regolamento n. 305/2011 (UE) e quanto altro necessario per dare il lavoro finito a regola d’arte. | Opere da cartongessista | Contropareti in cartongesso resistente al fuoco
DW04AE - Controparete autoportante EI 60 in doppia lastra in corrispondenza dei serramenti, spessore totale 10,5cm, H.113cm Fornitura e posa di Controparete, in cartongesso Ignilastra con mono orditura metallica da 75 mm, EI60, composta da: - Lastra in cartongesso per l'antincendio tipo ""Knauf GKF"" o similare a scelta della DL. Sp. 12,5 mm - Lastra in cartongesso per l'antincendio tipo ""Knauf GKF"" o similare a scelta della DL. Sp. 12,5 mm - Orditura metallica in acciaio zincato da 75 mm, con sviluppo da solaio a solaio, con passo dei montanti di 60cm - Strato isolante in lana minerale tipo ""Knauf Mineral Wool 35"" Classe A1 o similare a scelta della DL. Sp. 60 mm, densità 18 Kg/mc. Nel prezzo si intendono compresi e compensati gli oneri per, il taglio e lo sfrido, i paraspigoli, la formazione di vani per porte completi di rinforzo perimetrale in profilati metallici per l'ancoraggio del serramento, gli oneri per la posa di telaio per porte scorrevoli interno muro se previsti in progetto, il rinforzo strutturale per i carichi previsti in progetto, l'onere di procedere in tempi successivi all'applicazione delle lastre in attesa dell'esecuzione di impianti elettrici e termoidraulici da inserire, la formazione ed il disfacimento dei piani di lavoro interni, idonei supporti dei eventuali grigliati a pavimento nei cavedi, oneri di sigillatura REI/EI in corrispondenza di attraversamenti impiantistici di ogni genere e natura, così come tutte le opere da fabbro e da lattoniere eventualmente necessarie alla realizzazione delle stesse, il rispetto della marcatura CE e la Dichiarazione di Produzione di Prodotto DOP per i prodotti di costruzione prevista dal Regolamento n. 305/2011 (UE) e quanto altro necessario per dare il lavoro finito a regola d’arte. | Opere da cartongessista | Contropareti in cartongesso resistente al fuoco
Controparete autoportante EI 60 in doppia lastra in corrispondenza dei serramenti, spessore totale 10,5cm, H.158cm Fornitura e posa di Controparete, in cartongesso Ignilastra con mono orditura metallica da 75 mm, EI60, composta da: - Lastra in cartongesso per l'antincendio tipo ""Knauf GKF"" o similare a scelta della DL. | Opere da cartongessista | Contropareti in cartongesso resistente al fuoco
DW04AE - Controparete autoportante EI 60 in doppia lastra in corrispondenza dei serramenti, spessore totale 10,5cm, H.113cm Fornitura e posa di Controparete, in cartongesso Ignilastra con mono orditura metallica da 75 mm, EI60, composta da: - Lastra in cartongesso per l'antincendio tipo ""Knauf GKF"" o similare a scelta della DL. Sp. 12,5 mm - Lastra in cartongesso per l'antincendio tipo ""Knauf GKF"" o similare a scelta della DL. Sp. 12,5 mm - Orditura metallica in acciaio zincato da 75 mm, con sviluppo da solaio a solaio, con passo dei montanti di 60cm - Strato isolante in lana minerale tipo ""Knauf Mineral Wool 35"" Classe A1 o similare a scelta della DL. Sp. | Opere da cartongessista | Contropareti in cartongesso resistente al fuoco
DW04AE - Controparete autoportante EI 60 in doppia lastra in corrispondenza dei serramenti, spessore totale 10,5cm, H.113cm Fornitura e posa di Controparete, in cartongesso Ignilastra con mono orditura metallica da 75 mm, EI60, composta da: - Lastra in cartongesso per l'antincendio tipo ""Knauf GKF"" o similare a scelta della DL. Sp. 12,5 mm - Lastra in cartongesso per l'antincendio tipo ""Knauf GKF"" o similare a scelta della DL. Sp. 12,5 mm - Orditura metallica in acciaio zincato da 75 mm, con sviluppo da solaio a solaio, con passo dei montanti di 60cm - Strato isolante in lana minerale tipo ""Knauf Mineral Wool 35"" Classe A1 o similare a scelta della DL. Sp. | Opere da cartongessista | Contropareti in cartongesso resistente al fuoco
DW03AE - Controparete autoportante EI 60 in doppia lastra in corrispondenza dei serramenti, spessore totale 10,5cm, H.158cm Fornitura e posa di Controparete, in cartongesso Ignilastra con mono orditura metallica da 75 mm, EI60, composta da: - Lastra in cartongesso per l'antincendio tipo ""Knauf GKF"" o similare a scelta della DL. Sp. 12,5 mm - Lastra in cartongesso per l'antincendio tipo ""Knauf GKF"" o similare a scelta della DL. Sp. 12,5 mm - Orditura metallica in acciaio zincato da 75 mm, con sviluppo da solaio a solaio, con passo dei montanti di 60cm - Strato isolante in lana minerale tipo ""Knauf Mineral Wool 35"" Classe A1 o similare a scelta della DL. Sp. 60 mm, densità 18 Kg/mc. | Opere da cartongessista | Contropareti in cartongesso resistente al fuoco
DW23 - Fornitura e posa di Setto autoportante in cartongesso sp. 10 cm con lastra A-zero + Lastra GKB, sottostruttura 7.5 cm + isolante 6 cm composta da: - Lastra in cartongesso per l'antincendio tipo "Knauf A-Zero" o similare a scelta della DL. Sp. | Opere da cartongessista | Contropareti in cartongesso resistente al fuoco
DW03AE - Controparete autoportante EI 60 in doppia lastra in corrispondenza dei serramenti, spessore totale 10,5cm, H.158cm Fornitura e posa di Controparete, in cartongesso Ignilastra con mono orditura metallica da 75 mm, EI60, composta da: - Lastra in cartongesso per l'antincendio tipo ""Knauf GKF"" o similare a scelta della DL. Sp. | Opere da cartongessista | Contropareti in cartongesso resistente al fuoco
DW26 - Fornitura e posa di setto autoportante in cartongesso, spessore 12,5cm, composto da: - Lastra in cartongesso standard tipo "Knauf GKB" o similare a scelta della DL. Sp. 12,5 mm - Lastra in cartongesso standard tipo "Knauf GKB" o similare a scelta della DL. Sp. | Opere da cartongessista | Contropareti in cartongesso resistente al fuoco
C18b - Placcaggio REI60 a parete con singola lastra in cartongesso, sp. 2,77 cm, h 590 cm Fornitura e posa di placcaggio REI60 a parete con mono lastra in cartongesso, sp. 2,77 cm, composta da: - Lastra in cartongesso per l'antincendio tipo ""Fireguard 13"" o similare a scelta della DL. Sp. 12,7 mm - Orditura metallica in acciaio zincato da 15 mm, con sviluppo da solaio a solaio Nel prezzo si intendono compresi e compensati gli oneri per, il taglio e lo sfrido, i paraspigoli, la formazione di vani per porte completi di rinforzo perimetrale in profilati metallici per l'ancoraggio del serramento, gli oneri per la posa di telaio per porte scorrevoli interno muro se previsti in progetto, il rinforzo strutturale per i carichi previsti in progetto, l'onere di procedere in tempi successivi all'applicazione delle lastre in attesa dell'esecuzione di impianti elettrici e termoidraulici da inserire, la formazione ed il disfacimento dei piani di lavoro interni, idonei supporti dei eventuali grigliati a pavimento nei cavedi, oneri di sigillatura REI/EI in corrispondenza di attraversamenti impiantistici di ogni genere e natura, così come tutte le opere da fabbro e da lattoniere eventualmente necessarie alla realizzazione delle stesse, il rispetto della marcatura CE e la Dichiarazione di Produzione di Prodotto DOP per i prodotti di costruzione prevista dal Regolamento n. 305/2011 (UE) e quanto altro necessario per dare il lavoro finito a regola d’arte. | Opere da cartongessista | Contropareti in cartongesso resistente al fuoco
DW11 -Fornitura e posa di Parete in cartongesso EI60 con mono orditura metallica da 75 mm composta da: - Lastra in cartongesso standard tipo "Knauf GKB" o similare a scelta della DL. Sp. 12,5 mm - Lastra in cartongesso per l'antincendio e locali umidi tipo "Knauf Diamant" o similare a scelta della DL. | Opere da cartongessista | Contropareti in cartongesso resistente al fuoco
DW30 - Controparete in cartongesso ignilastra, con mono orditura metallica da 50 mm, isolata, EI60, sp. 8 cm Fornitura e posa di controparete in cartongesso ignilastra, con mono orditura metallica da 50 mm, isolata, EI60, sp. 8,75 cm, composta da: - Lastra in cartongesso per l'antincendio tipo "Knauf GKF" o similare a scelta della DL. Sp. 15 mm - Lastra in cartongesso per l'antincendio tipo "Knauf GKF" o similare a scelta della DL. Sp. 15 mm - Orditura metallica in acciaio zincato da 50 mm, con sviluppo da solaio a solaio con passo dei montanti di 60 cm - Strato isolante in lana minerale tipo "Knauf Mineral Wool 35" Classe A1 o similare a scelta della DL. Sp. 40 mm, densità 18 Kg/mc. E’ prevista la posa sotto le sottostrutture di fasce adesivizzate da 10 cm in polietilene tipo Isolmant Nastro Tagliamuro ad elevata densità, calibrate nella composizione per svolgere la funzione di “molla acustica” al di sotto delle tramezze, eliminando la trasmissione dei rumori dal muro al solaio e viceversa. | Opere da cartongessista | Contropareti in cartongesso resistente al fuoco
Controparete in cartongesso ignilastra, con mono orditura metallica da 50 mm, isolata, EI60, sp. 8 cm Fornitura e posa di controparete in cartongesso ignilastra, con mono orditura metallica da 50 mm, isolata, EI60, sp. | Opere da cartongessista | Contropareti in cartongesso resistente al fuoco
Controparete in cartongesso ignilastra, con mono orditura metallica da 50 mm, isolata, EI60, sp. 8 cm Fornitura e posa di controparete in cartongesso ignilastra, con mono orditura metallica da 50 mm, isolata, EI60, sp. | Opere da cartongessista | Contropareti in cartongesso resistente al fuoco
DW04AE - Controparete autoportante EI 60 in doppia lastra in corrispondenza dei serramenti, spessore totale 10,5cm, H.113cm Fornitura e posa di Controparete, in cartongesso Ignilastra con mono orditura metallica da 75 mm, EI60, composta da: - Lastra in cartongesso per l'antincendio tipo ""Knauf GKF"" o similare a scelta della DL. Sp. | Opere da cartongessista | Contropareti in cartongesso resistente al fuoco
DW01AE – Parete interna EI60 in doppia lastra in cartongesso, spessore 12,50cm Fornitura e posa in opera di parete divisoria interna realizzata con sistema Knauf W112, spessore totale 12,50cm, atta a garantire una resistenza al fuoco EI 60, rapporto di classificazione 215/C/16-307FR, Laboratorio LAPI, data emissione 10/03/2017, rapporto di estensione 070/C/21.AR2/22, norme di riferimento EN 1363-1 e EN 1364-1, a singola orditura metallica di 75mm, rivestita da entrambi i lati con doppia lastra in cartongesso, costituita da: Orditura metallica, con sviluppo da soletta a solaio per un’altezza massima di 5,50m, realizzata con profili tipo Knauf in acciaio zincato aventi un carico di snervamento pari a 300 N/mm², conformi alla norma europea UNI EN 10346, con rivestimento di zinco di 1° scelta e qualità Zn 99%, spessore acciaio 0,6 mm costituita da guide a "U" 40/75/40 mm; montanti a "C" 50/75/50 mm, inseriti nelle guide, ad interasse 600 mm, isolata dalle strutture perimetrali con nastro vinilico biadesivo in polietilene espanso a celle chiuse tipo Knauf K434 con funzione di taglio acustico, dello spessore di 3,5 mm e sigillati con stucco e/o silicone a completo riempimento delle fessure in corrispondenza delle giunzioni perimetrali con le strutture primarie, per il raggiungimento delle prestazioni acustiche richieste. Nel prezzo si intendono compresi e compensati gli oneri per la formazione delle opere provvisionali per l’esecuzione dell’opere in sicurezza, e successivo smontaggio, la protezione provvisoria di pavimenti e di elementi presenti all’interno dell’area dell’intervento con posa e relativa rimozione finale di appositi teli protettivi, per la posa del nastro desolidarizzante alla base e in sommità della sottostruttura, per la fornitura e posa dell’isolante, per il taglio e lo sfrido delle lastre, i paraspigoli, la formazione di vani per porte completi di rinforzo perimetrale in profilati metallici per l'ancoraggio dei serramenti, gli oneri per la posa di telaio per porte scorrevoli interno muro se previsti in progetto, l’onere per i rinforzi strutturali per i carichi previsti in progetto, l’onere per la verifica ed eventuali lavorazioni aggiuntive riguardanti la posa di elementi non portanti in cartongesso nel rispetto delle NTC 2018, e s.m.i., e delle Norme Sismiche vigenti, l'onere di procedere in tempi successivi all'applicazione delle lastre in attesa dell'esecuzione di impianti elettrici e termoidraulici da inserire, l’onere per la sigillatura EI tra parete e soletta con soluzioni idonee a garantire la resistenza la fuoco e l’isolamento acustico richiesto, gli oneri per la chiusura REI degli attraversamenti impiantistici di qualsiasi tipo e natura, gli oneri per la sigillatura acustica in corrispondenza degli attraversamenti impiantistici, documentazione tecnica e modulistica necessarie per il rilascio del Certificato di Prevenzione Incendi per sistema di pareti in cartongesso EI60, gli oneri per le certificazioni e collaudo acustico se richiesti a progetto, la formazione ed il disfacimento di piani di lavoro interni, così come il rispetto della marcatura CE e la Dichiarazione di Produzione di Prodotto DOP per i prodotti di costruzione prevista dal Regolamento n. | Opere da cartongessista | Contropareti in cartongesso resistente al fuoco
DW30 - Controparete in cartongesso ignilastra, con mono orditura metallica da 50 mm, isolata, EI60, sp. 8 cm Fornitura e posa di controparete in cartongesso ignilastra, con mono orditura metallica da 50 mm, isolata, EI60, sp. 8,75 cm, composta da: - Lastra in cartongesso per l'antincendio tipo "Knauf GKF" o similare a scelta della DL. Sp. 15 mm - Lastra in cartongesso per l'antincendio tipo "Knauf GKF" o similare a scelta della DL. Sp. | Opere da cartongessista | Contropareti in cartongesso resistente al fuoco
Controparete in cartongesso ignilastra, con mono orditura metallica da 50 mm, isolata, EI60, sp. 8 cm Fornitura e posa di controparete in cartongesso ignilastra, con mono orditura metallica da 50 mm, isolata, EI60, sp. 8,75 cm, composta da: - Lastra in cartongesso per l'antincendio tipo "Knauf GKF" o similare a scelta della DL. Sp. 15 mm - Lastra in cartongesso per l'antincendio tipo "Knauf GKF" o similare a scelta della DL. Sp. 15 mm - Orditura metallica in acciaio zincato da 50 mm, con sviluppo da solaio a solaio con passo dei montanti di 60 cm - Strato isolante in lana minerale tipo "Knauf Mineral Wool 35" Classe A1 o similare a scelta della DL. Sp. 40 mm, densità 18 Kg/mc. E’ prevista la posa sotto le sottostrutture di fasce adesivizzate da 10 cm in polietilene tipo Isolmant Nastro Tagliamuro ad elevata densità, calibrate nella composizione per svolgere la funzione di “molla acustica” al di sotto delle tramezze, eliminando la trasmissione dei rumori dal muro al solaio e viceversa. Nel prezzo si intendono compresi e compensati gli oneri per, il taglio e lo sfrido, i paraspigoli, la formazione di vani per porte completi di rinforzo perimetrale in profilati metallici per l'ancoraggio del serramento, gli oneri per la posa di telaio per porte scorrevoli interno muro se previsti in progetto, il rinforzo strutturale per i carichi previsti in progetto, l'onere di procedere in tempi successivi all'applicazione delle lastre in attesa dell'esecuzione di impianti elettrici e termoidraulici da inserire, la formazione ed il disfacimento dei piani di lavoro interni, idonei supporti dei eventuali grigliati a pavimento nei cavedi, oneri di sigillatura REI/EI in corrispondenza di attraversamenti impiantistici di ogni genere e natura, così come tutte le opere da fabbro e da lattoniere eventualmente necessarie alla realizzazione delle stesse, il rispetto della marcatura CE e la Dichiarazione di Produzione di Prodotto DOP per i prodotti di costruzione prevista dal Regolamento n. 305/2011 (UE) e quanto altro necessario per dare il lavoro finito a regola d’arte. | Opere da cartongessista | Contropareti in cartongesso resistente al fuoco
Controparete in cartongesso ignilastra, con mono orditura metallica da 50 mm, isolata, EI60, sp. 8 cm Fornitura e posa di controparete in cartongesso ignilastra, con mono orditura metallica da 50 mm, isolata, EI60, sp. 8,75 cm, composta da: - Lastra in cartongesso per l'antincendio tipo "Knauf GKF" o similare a scelta della DL. Sp. 15 mm - Lastra in cartongesso per l'antincendio tipo "Knauf GKF" o similare a scelta della DL. Sp. | Opere da cartongessista | Contropareti in cartongesso resistente al fuoco
C04 - Controparete EI30 Classe A1, H. | Opere da cartongessista | Contropareti in cartongesso resistente al fuoco
DW22 - Fornitura e posa di Parete in cartongesso sp. 12,5 cm con lastra GKB + Lastra A-zero, sottostruttura 7.5 cm + isolante 6 cm composta da: - Lastra in cartongesso per l'antincendio tipo "Knauf A-Zero" o similare a scelta della DL. Sp. 12,5 mm - Lastra in cartongesso standard tipo "Knauf GKB" o similare a scelta della DL. Sp. 12,5 mm - Orditura metallica in acciaio zincato da 75 mm, con sviluppo da solaio a solaio, con passo dei montanti di 60cm - Strato isolante in lana minerale tipo "Knauf Naturboard Partition" classe A1 o similare a scelta della DL. | Opere da cartongessista | Contropareti in cartongesso resistente al fuoco
Placcaggio REI60 a parete con singola lastra in cartongesso, sp. 2,77 cm, h 400 cm Fornitura e posa di placcaggio REI60 a parete con mono lastra in cartongesso, sp. 2,77 cm, composta da: - Lastra in cartongesso per l'antincendio tipo ""Fireguard 13"" o similare a scelta della DL. Sp. 12,7 mm - Orditura metallica in acciaio zincato da 15 mm, con sviluppo da solaio a solaio Nel prezzo si intendono compresi e compensati gli oneri per, il taglio e lo sfrido, i paraspigoli, la formazione di vani per porte completi di rinforzo perimetrale in profilati metallici per l'ancoraggio del serramento, gli oneri per la posa di telaio per porte scorrevoli interno muro se previsti in progetto, il rinforzo strutturale per i carichi previsti in progetto, l'onere di procedere in tempi successivi all'applicazione delle lastre in attesa dell'esecuzione di impianti elettrici e termoidraulici da inserire, la formazione ed il disfacimento dei piani di lavoro interni, idonei supporti dei eventuali grigliati a pavimento nei cavedi, oneri di sigillatura REI/EI in corrispondenza di attraversamenti impiantistici di ogni genere e natura, così come tutte le opere da fabbro e da lattoniere eventualmente necessarie alla realizzazione delle stesse, il rispetto della marcatura CE e la Dichiarazione di Produzione di Prodotto DOP per i prodotti di costruzione prevista dal Regolamento n. 305/2011 (UE) e quanto altro necessario per dare il lavoro finito a regola d’arte. | Opere da cartongessista | Contropareti in cartongesso resistente al fuoco
DW03AE - Controparete autoportante EI 60 in doppia lastra in corrispondenza dei serramenti, spessore totale 10,5cm, H.158cm Fornitura e posa di Controparete, in cartongesso Ignilastra con mono orditura metallica da 75 mm, EI60, composta da: - Lastra in cartongesso per l'antincendio tipo ""Knauf GKF"" o similare a scelta della DL. Sp. 12,5 mm - Lastra in cartongesso per l'antincendio tipo ""Knauf GKF"" o similare a scelta della DL. | Opere da cartongessista | Contropareti in cartongesso resistente al fuoco
Controparete EI60 Classe A1, H. | Opere da cartongessista | Contropareti in cartongesso resistente al fuoco
Controparete autoportante EI 60 in doppia lastra in corrispondenza dei serramenti, spessore totale 10,5cm, H.158cm Fornitura e posa di Controparete, in cartongesso Ignilastra con mono orditura metallica da 75 mm, EI60, composta da: - Lastra in cartongesso per l'antincendio tipo ""Knauf GKF"" o similare a scelta della DL. Sp. 12,5 mm - Lastra in cartongesso per l'antincendio tipo ""Knauf GKF"" o similare a scelta della DL. Sp. 12,5 mm - Orditura metallica in acciaio zincato da 75 mm, con sviluppo da solaio a solaio, con passo dei montanti di 60cm - Strato isolante in lana minerale tipo ""Knauf Mineral Wool 35"" Classe A1 o similare a scelta della DL. Sp. 60 mm, densità 18 Kg/mc. Nel prezzo si intendono compresi e compensati gli oneri per, il taglio e lo sfrido, i paraspigoli, la formazione di vani per porte completi di rinforzo perimetrale in profilati metallici per l'ancoraggio del serramento, gli oneri per la posa di telaio per porte scorrevoli interno muro se previsti in progetto, il rinforzo strutturale per i carichi previsti in progetto, l'onere di procedere in tempi successivi all'applicazione delle lastre in attesa dell'esecuzione di impianti elettrici e termoidraulici da inserire, la formazione ed il disfacimento dei piani di lavoro interni, idonei supporti dei eventuali grigliati a pavimento nei cavedi, oneri di sigillatura REI/EI in corrispondenza di attraversamenti impiantistici di ogni genere e natura, così come tutte le opere da fabbro e da lattoniere eventualmente necessarie alla realizzazione delle stesse, il rispetto della marcatura CE e la Dichiarazione di Produzione di Prodotto DOP per i prodotti di costruzione prevista dal Regolamento n. 305/2011 (UE) e quanto altro necessario per dare il lavoro finito a regola d’arte. | Opere da cartongessista | Contropareti in cartongesso resistente al fuoco
Controparete autoportante EI 60 in doppia lastra in corrispondenza dei serramenti, spessore totale 10,5cm, H.113cm Fornitura e posa di Controparete, in cartongesso Ignilastra con mono orditura metallica da 75 mm, EI60, composta da: - Lastra in cartongesso per l'antincendio tipo ""Knauf GKF"" o similare a scelta della DL. Sp. 12,5 mm - Lastra in cartongesso per l'antincendio tipo ""Knauf GKF"" o similare a scelta della DL. Sp. 12,5 mm - Orditura metallica in acciaio zincato da 75 mm, con sviluppo da solaio a solaio, con passo dei montanti di 60cm - Strato isolante in lana minerale tipo ""Knauf Mineral Wool 35"" Classe A1 o similare a scelta della DL. Sp. | Opere da cartongessista | Contropareti in cartongesso resistente al fuoco
DW57 - Fornitura e posa di Controparete, in cartongesso Idrolastra/Ignilastra con mono orditura metallica da 75, EI60, composta da: - Idrolastra in cartongesso per ambienti umidi tipo “Knauf GKI” o similare a scelta della DL. Sp. | Opere da cartongessista | Contropareti in cartongesso resistente al fuoco
Controparete in cartongesso ignilastra, con mono orditura metallica da 50 mm, isolata, EI60, sp. 8 cm Fornitura e posa di controparete in cartongesso ignilastra, con mono orditura metallica da 50 mm, isolata, EI60, sp. 8,75 cm, composta da: - Lastra in cartongesso per l'antincendio tipo "Knauf GKF" o similare a scelta della DL. Sp. 15 mm - Lastra in cartongesso per l'antincendio tipo "Knauf GKF" o similare a scelta della DL. Sp. 15 mm - Orditura metallica in acciaio zincato da 50 mm, con sviluppo da solaio a solaio con passo dei montanti di 60 cm - Strato isolante in lana minerale tipo "Knauf Mineral Wool 35" Classe A1 o similare a scelta della DL. | Opere da cartongessista | Contropareti in cartongesso resistente al fuoco
Fornitura e posa di Placcaggio con doppia lastra composta da: - Lastra in cartongesso per l'antincendio tipo "Knauf GKF" o similare a scelta della DL. Sp. | Opere da cartongessista | Contropareti in cartongesso resistente al fuoco
DW22 - Fornitura e posa di Parete in cartongesso sp. 12,5 cm con lastra GKB + Lastra A-zero, sottostruttura 7.5 cm + isolante 6 cm composta da: - Lastra in cartongesso per l'antincendio tipo "Knauf A-Zero" o similare a scelta della DL. | Opere da cartongessista | Contropareti in cartongesso resistente al fuoco
Controparete in cartongesso ignilastra, con mono orditura metallica da 50 mm, isolata, EI60, sp. 8 cm Fornitura e posa di controparete in cartongesso ignilastra, con mono orditura metallica da 50 mm, isolata, EI60, sp. 8,75 cm, composta da: - Lastra in cartongesso per l'antincendio tipo "Knauf GKF" o similare a scelta della DL. Sp. | Opere da cartongessista | Contropareti in cartongesso resistente al fuoco
DW30 - Controparete in cartongesso ignilastra, con mono orditura metallica da 50 mm, isolata, EI60, sp. 8 cm Fornitura e posa di controparete in cartongesso ignilastra, con mono orditura metallica da 50 mm, isolata, EI60, sp. 8,75 cm, composta da: - Lastra in cartongesso per l'antincendio tipo "Knauf GKF" o similare a scelta della DL. | Opere da cartongessista | Contropareti in cartongesso resistente al fuoco
Controparete autoportante EI 60 in doppia lastra in corrispondenza dei serramenti, spessore totale 10,5cm, H.158cm Fornitura e posa di Controparete, in cartongesso Ignilastra con mono orditura metallica da 75 mm, EI60, composta da: - Lastra in cartongesso per l'antincendio tipo ""Knauf GKF"" o similare a scelta della DL. | Opere da cartongessista | Contropareti in cartongesso resistente al fuoco
Fornitura e posa di Setto autoportante in cartongesso sp. 10 cm con lastra A-zero + Lastra GKB, sottostruttura 7.5 cm + isolante 6 cm composta da: - Lastra in cartongesso per l'antincendio tipo "Knauf A-Zero" o similare a scelta della DL. Sp. 12,5 mm - Lastra in cartongesso standard tipo "Knauf GKB" o similare a scelta della DL. Sp. | Opere da cartongessista | Contropareti in cartongesso resistente al fuoco
Placcaggio REI60 a parete con singola lastra in cartongesso, sp. 2,77 cm, h 400 cm Fornitura e posa di placcaggio REI60 a parete con mono lastra in cartongesso, sp. 2,77 cm, composta da: - Lastra in cartongesso per l'antincendio tipo ""Fireguard 13"" o similare a scelta della DL. Sp. | Opere da cartongessista | Contropareti in cartongesso resistente al fuoco
Controparete autoportante EI 60 in doppia lastra in corrispondenza dei serramenti, spessore totale 10,5cm, H.158cm Fornitura e posa di Controparete, in cartongesso Ignilastra con mono orditura metallica da 75 mm, EI60, composta da: - Lastra in cartongesso per l'antincendio tipo ""Knauf GKF"" o similare a scelta della DL. | Opere da cartongessista | Contropareti in cartongesso resistente al fuoco
DW04AE - Controparete autoportante EI 60 in doppia lastra in corrispondenza dei serramenti, spessore totale 10,5cm, H.113cm Fornitura e posa di Controparete, in cartongesso Ignilastra con mono orditura metallica da 75 mm, EI60, composta da: - Lastra in cartongesso per l'antincendio tipo ""Knauf GKF"" o similare a scelta della DL. Sp. 12,5 mm - Lastra in cartongesso per l'antincendio tipo ""Knauf GKF"" o similare a scelta della DL. Sp. 12,5 mm - Orditura metallica in acciaio zincato da 75 mm, con sviluppo da solaio a solaio, con passo dei montanti di 60cm - Strato isolante in lana minerale tipo ""Knauf Mineral Wool 35"" Classe A1 o similare a scelta della DL. | Opere da cartongessista | Contropareti in cartongesso resistente al fuoco
DW03AE - Controparete autoportante EI 60 in doppia lastra in corrispondenza dei serramenti, spessore totale 10,5cm, H.158cm Fornitura e posa di Controparete, in cartongesso Ignilastra con mono orditura metallica da 75 mm, EI60, composta da: - Lastra in cartongesso per l'antincendio tipo ""Knauf GKF"" o similare a scelta della DL. Sp. 12,5 mm - Lastra in cartongesso per l'antincendio tipo ""Knauf GKF"" o similare a scelta della DL. Sp. | Opere da cartongessista | Contropareti in cartongesso resistente al fuoco
Controparete autoportante EI 60 in doppia lastra in corrispondenza dei serramenti, spessore totale 10,5cm, H.158cm Fornitura e posa di Controparete, in cartongesso Ignilastra con mono orditura metallica da 75 mm, EI60, composta da: - Lastra in cartongesso per l'antincendio tipo ""Knauf GKF"" o similare a scelta della DL. Sp. 12,5 mm - Lastra in cartongesso per l'antincendio tipo ""Knauf GKF"" o similare a scelta della DL. Sp. 12,5 mm - Orditura metallica in acciaio zincato da 75 mm, con sviluppo da solaio a solaio, con passo dei montanti di 60cm - Strato isolante in lana minerale tipo ""Knauf Mineral Wool 35"" Classe A1 o similare a scelta della DL. | Opere da cartongessista | Contropareti in cartongesso resistente al fuoco
Controparete autoportante EI 60 in doppia lastra in corrispondenza dei serramenti, spessore totale 10,5cm, H.158cm Fornitura e posa di Controparete, in cartongesso Ignilastra con mono orditura metallica da 75 mm, EI60, composta da: - Lastra in cartongesso per l'antincendio tipo ""Knauf GKF"" o similare a scelta della DL. Sp. 12,5 mm - Lastra in cartongesso per l'antincendio tipo ""Knauf GKF"" o similare a scelta della DL. Sp. 12,5 mm - Orditura metallica in acciaio zincato da 75 mm, con sviluppo da solaio a solaio, con passo dei montanti di 60cm - Strato isolante in lana minerale tipo ""Knauf Mineral Wool 35"" Classe A1 o similare a scelta della DL. Sp. 60 mm, densità 18 Kg/mc. Nel prezzo si intendono compresi e compensati gli oneri per, il taglio e lo sfrido, i paraspigoli, la formazione di vani per porte completi di rinforzo perimetrale in profilati metallici per l'ancoraggio del serramento, gli oneri per la posa di telaio per porte scorrevoli interno muro se previsti in progetto, il rinforzo strutturale per i carichi previsti in progetto, l'onere di procedere in tempi successivi all'applicazione delle lastre in attesa dell'esecuzione di impianti elettrici e termoidraulici da inserire, la formazione ed il disfacimento dei piani di lavoro interni, idonei supporti dei eventuali grigliati a pavimento nei cavedi, oneri di sigillatura REI/EI in corrispondenza di attraversamenti impiantistici di ogni genere e natura, così come tutte le opere da fabbro e da lattoniere eventualmente necessarie alla realizzazione delle stesse, il rispetto della marcatura CE e la Dichiarazione di Produzione di Prodotto DOP per i prodotti di costruzione prevista dal Regolamento n. 305/2011 (UE) e quanto altro necessario per dare il lavoro finito a regola d’arte. | Opere da cartongessista | Contropareti in cartongesso resistente al fuoco
DW30 - Controparete in cartongesso ignilastra, con mono orditura metallica da 50 mm, isolata, EI60, sp. 8 cm Fornitura e posa di controparete in cartongesso ignilastra, con mono orditura metallica da 50 mm, isolata, EI60, sp. 8,75 cm, composta da: - Lastra in cartongesso per l'antincendio tipo "Knauf GKF" o similare a scelta della DL. Sp. 15 mm - Lastra in cartongesso per l'antincendio tipo "Knauf GKF" o similare a scelta della DL. | Opere da cartongessista | Contropareti in cartongesso resistente al fuoco
C09 - Controparete EI60 Classe A1, H. da pavimento a soletta - Kone Fornitura e posa di controparete EI60 Classe A1, spessore totale 10,5 cm e H. da pavimento a soletta. Controparete per compartimentazione antincendio. Controparete composta da: - Idrolastra in cartongesso per ambienti umidi tipo "Knauf GKI" o similare a scelta della DL. | Opere da cartongessista | Contropareti in cartongesso resistente al fuoco
DW22 - Fornitura e posa di Parete in cartongesso sp. 12,5 cm con lastra GKB + Lastra A-zero, sottostruttura 7.5 cm + isolante 6 cm composta da: - Lastra in cartongesso per l'antincendio tipo "Knauf A-Zero" o similare a scelta della DL. Sp. 12,5 mm - Lastra in cartongesso standard tipo "Knauf GKB" o similare a scelta della DL. Sp. 12,5 mm - Orditura metallica in acciaio zincato da 75 mm, con sviluppo da solaio a solaio, con passo dei montanti di 60cm - Strato isolante in lana minerale tipo "Knauf Naturboard Partition" classe A1 o similare a scelta della DL. Sp. | Opere da cartongessista | Contropareti in cartongesso resistente al fuoco
DW30 - Controparete in cartongesso ignilastra, con mono orditura metallica da 50 mm, isolata, EI60, sp. 8 cm Fornitura e posa di controparete in cartongesso ignilastra, con mono orditura metallica da 50 mm, isolata, EI60, sp. 8,75 cm, composta da: - Lastra in cartongesso per l'antincendio tipo "Knauf GKF" o similare a scelta della DL. | Opere da cartongessista | Contropareti in cartongesso resistente al fuoco
Controparete in cartongesso ignilastra, con mono orditura metallica da 50 mm, isolata, EI60, sp. 8 cm Fornitura e posa di controparete in cartongesso ignilastra, con mono orditura metallica da 50 mm, isolata, EI60, sp. 8,75 cm, composta da: - Lastra in cartongesso per l'antincendio tipo "Knauf GKF" o similare a scelta della DL. Sp. | Opere da cartongessista | Contropareti in cartongesso resistente al fuoco
Controparete in cartongesso ignilastra, con mono orditura metallica da 50 mm, isolata, EI60, sp. 8 cm Fornitura e posa di controparete in cartongesso ignilastra, con mono orditura metallica da 50 mm, isolata, EI60, sp. 8,75 cm, composta da: - Lastra in cartongesso per l'antincendio tipo "Knauf GKF" o similare a scelta della DL. Sp. 15 mm - Lastra in cartongesso per l'antincendio tipo "Knauf GKF" o similare a scelta della DL. Sp. 15 mm - Orditura metallica in acciaio zincato da 50 mm, con sviluppo da solaio a solaio con passo dei montanti di 60 cm - Strato isolante in lana minerale tipo "Knauf Mineral Wool 35" Classe A1 o similare a scelta della DL. Sp. | Opere da cartongessista | Contropareti in cartongesso resistente al fuoco
DW30 - Controparete in cartongesso ignilastra, con mono orditura metallica da 50 mm, isolata, EI60, sp. 8 cm Fornitura e posa di controparete in cartongesso ignilastra, con mono orditura metallica da 50 mm, isolata, EI60, sp. 8,75 cm, composta da: - Lastra in cartongesso per l'antincendio tipo "Knauf GKF" o similare a scelta della DL. Sp. 15 mm - Lastra in cartongesso per l'antincendio tipo "Knauf GKF" o similare a scelta della DL. Sp. | Opere da cartongessista | Contropareti in cartongesso resistente al fuoco
DW30 - Controparete in cartongesso ignilastra, con mono orditura metallica da 50 mm, isolata, EI60, sp. | Opere da cartongessista | Contropareti in cartongesso resistente al fuoco
DW30 - Controparete in cartongesso ignilastra, con mono orditura metallica da 50 mm, isolata, EI60, sp. 8 cm Fornitura e posa di controparete in cartongesso ignilastra, con mono orditura metallica da 50 mm, isolata, EI60, sp. 8,75 cm, composta da: - Lastra in cartongesso per l'antincendio tipo "Knauf GKF" o similare a scelta della DL. Sp. 15 mm - Lastra in cartongesso per l'antincendio tipo "Knauf GKF" o similare a scelta della DL. Sp. | Opere da cartongessista | Contropareti in cartongesso resistente al fuoco
Controparete autoportante EI 60 in doppia lastra in corrispondenza dei serramenti, spessore totale 10,5cm, H.113cm Fornitura e posa di Controparete, in cartongesso Ignilastra con mono orditura metallica da 75 mm, EI60, composta da: - Lastra in cartongesso per l'antincendio tipo ""Knauf GKF"" o similare a scelta della DL. Sp. 12,5 mm - Lastra in cartongesso per l'antincendio tipo ""Knauf GKF"" o similare a scelta della DL. Sp. 12,5 mm - Orditura metallica in acciaio zincato da 75 mm, con sviluppo da solaio a solaio, con passo dei montanti di 60cm - Strato isolante in lana minerale tipo ""Knauf Mineral Wool 35"" Classe A1 o similare a scelta della DL. Sp. 60 mm, densità 18 Kg/mc. | Opere da cartongessista | Contropareti in cartongesso resistente al fuoco
Controparete EI30 Classe A1, H. da pavimento a soletta - Kone Fornitura e posa di controparete EI30 Classe A1, spessore totale 10 cm e H. da pavimento a soletta. Controparete per compartimentazione antincendio. Controparete composta da: - Lastra in cartongesso standard tipo "Knauf GKB" o similare a scelta della DL. Sp. 12,5 mm; - Lastra in cartongesso standard tipo "Knauf GKB" o similare a scelta della DL. Sp. 12,5 mm; - Orditura metallica in acciaio zincato da 75 mm, con sviluppo da solaio a solaio, con passo dei montanti di 60 cm. Compresa striscia in polietilene espanso biadesivo (sp. | Opere da cartongessista | Contropareti in cartongesso resistente al fuoco
Controparete EI30 Classe A1, H. da pavimento a soletta - Kone Fornitura e posa di controparete EI30 Classe A1, spessore totale 10 cm e H. da pavimento a soletta. | Opere da cartongessista | Contropareti in cartongesso resistente al fuoco
DW30 - Controparete in cartongesso ignilastra, con mono orditura metallica da 50 mm, isolata, EI60, sp. 8 cm Fornitura e posa di controparete in cartongesso ignilastra, con mono orditura metallica da 50 mm, isolata, EI60, sp. 8,75 cm, composta da: - Lastra in cartongesso per l'antincendio tipo "Knauf GKF" o similare a scelta della DL. Sp. 15 mm - Lastra in cartongesso per l'antincendio tipo "Knauf GKF" o similare a scelta della DL. Sp. 15 mm - Orditura metallica in acciaio zincato da 50 mm, con sviluppo da solaio a solaio con passo dei montanti di 60 cm - Strato isolante in lana minerale tipo "Knauf Mineral Wool 35" Classe A1 o similare a scelta della DL. Sp. 40 mm, densità 18 Kg/mc. | Opere da cartongessista | Contropareti in cartongesso resistente al fuoco
Controparete in cartongesso ignilastra, con mono orditura metallica da 50 mm, isolata, EI60, sp. 8 cm Fornitura e posa di controparete in cartongesso ignilastra, con mono orditura metallica da 50 mm, isolata, EI60, sp. 8,75 cm, composta da: - Lastra in cartongesso per l'antincendio tipo "Knauf GKF" o similare a scelta della DL. Sp. 15 mm - Lastra in cartongesso per l'antincendio tipo "Knauf GKF" o similare a scelta della DL. Sp. 15 mm - Orditura metallica in acciaio zincato da 50 mm, con sviluppo da solaio a solaio con passo dei montanti di 60 cm - Strato isolante in lana minerale tipo "Knauf Mineral Wool 35" Classe A1 o similare a scelta della DL. | Opere da cartongessista | Contropareti in cartongesso resistente al fuoco
DW30 - Controparete in cartongesso ignilastra, con mono orditura metallica da 50 mm, isolata, EI60, sp. 8 cm Fornitura e posa di controparete in cartongesso ignilastra, con mono orditura metallica da 50 mm, isolata, EI60, sp. 8,75 cm, composta da: - Lastra in cartongesso per l'antincendio tipo "Knauf GKF" o similare a scelta della DL. Sp. 15 mm - Lastra in cartongesso per l'antincendio tipo "Knauf GKF" o similare a scelta della DL. Sp. 15 mm - Orditura metallica in acciaio zincato da 50 mm, con sviluppo da solaio a solaio con passo dei montanti di 60 cm - Strato isolante in lana minerale tipo "Knauf Mineral Wool 35" Classe A1 o similare a scelta della DL. Sp. | Opere da cartongessista | Contropareti in cartongesso resistente al fuoco
DW03AE - Controparete autoportante EI 60 in doppia lastra in corrispondenza dei serramenti, spessore totale 10,5cm, H.158cm Fornitura e posa di Controparete, in cartongesso Ignilastra con mono orditura metallica da 75 mm, EI60, composta da: - Lastra in cartongesso per l'antincendio tipo ""Knauf GKF"" o similare a scelta della DL. Sp. 12,5 mm - Lastra in cartongesso per l'antincendio tipo ""Knauf GKF"" o similare a scelta della DL. Sp. 12,5 mm - Orditura metallica in acciaio zincato da 75 mm, con sviluppo da solaio a solaio, con passo dei montanti di 60cm - Strato isolante in lana minerale tipo ""Knauf Mineral Wool 35"" Classe A1 o similare a scelta della DL. Sp. | Opere da cartongessista | Contropareti in cartongesso resistente al fuoco
Controparete autoportante EI 60 in doppia lastra in corrispondenza dei serramenti, spessore totale 10,5cm, H.158cm Fornitura e posa di Controparete, in cartongesso Ignilastra con mono orditura metallica da 75 mm, EI60, composta da: - Lastra in cartongesso per l'antincendio tipo ""Knauf GKF"" o similare a scelta della DL. Sp. 12,5 mm - Lastra in cartongesso per l'antincendio tipo ""Knauf GKF"" o similare a scelta della DL. | Opere da cartongessista | Contropareti in cartongesso resistente al fuoco
DW30 - Controparete in cartongesso ignilastra, con mono orditura metallica da 50 mm, isolata, EI60, sp. 8 cm Fornitura e posa di controparete in cartongesso ignilastra, con mono orditura metallica da 50 mm, isolata, EI60, sp. 8,75 cm, composta da: - Lastra in cartongesso per l'antincendio tipo "Knauf GKF" o similare a scelta della DL. Sp. 15 mm - Lastra in cartongesso per l'antincendio tipo "Knauf GKF" o similare a scelta della DL. Sp. 15 mm - Orditura metallica in acciaio zincato da 50 mm, con sviluppo da solaio a solaio con passo dei montanti di 60 cm - Strato isolante in lana minerale tipo "Knauf Mineral Wool 35" Classe A1 o similare a scelta della DL. Sp. 40 mm, densità 18 Kg/mc. E’ prevista la posa sotto le sottostrutture di fasce adesivizzate da 10 cm in polietilene tipo Isolmant Nastro Tagliamuro ad elevata densità, calibrate nella composizione per svolgere la funzione di “molla acustica” al di sotto delle tramezze, eliminando la trasmissione dei rumori dal muro al solaio e viceversa. Nel prezzo si intendono compresi e compensati gli oneri per, il taglio e lo sfrido, i paraspigoli, la formazione di vani per porte completi di rinforzo perimetrale in profilati metallici per l'ancoraggio del serramento, gli oneri per la posa di telaio per porte scorrevoli interno muro se previsti in progetto, il rinforzo strutturale per i carichi previsti in progetto, l'onere di procedere in tempi successivi all'applicazione delle lastre in attesa dell'esecuzione di impianti elettrici e termoidraulici da inserire, la formazione ed il disfacimento dei piani di lavoro interni, idonei supporti dei eventuali grigliati a pavimento nei cavedi, oneri di sigillatura REI/EI in corrispondenza di attraversamenti impiantistici di ogni genere e natura, così come tutte le opere da fabbro e da lattoniere eventualmente necessarie alla realizzazione delle stesse, il rispetto della marcatura CE e la Dichiarazione di Produzione di Prodotto DOP per i prodotti di costruzione prevista dal Regolamento n. 305/2011 (UE) e quanto altro necessario per dare il lavoro finito a regola d’arte. | Opere da cartongessista | Contropareti in cartongesso resistente al fuoco
Fornitura e posa di Parete in cartongesso EI60 con mono orditura metallica da 75 mm composta da: - Lastra in cartongesso standard tipo "Knauf GKB" o similare a scelta della DL. Sp. | Opere da cartongessista | Contropareti in cartongesso resistente al fuoco
DW30 - Controparete in cartongesso ignilastra, con mono orditura metallica da 50 mm, isolata, EI60, sp. 8 cm Fornitura e posa di controparete in cartongesso ignilastra, con mono orditura metallica da 50 mm, isolata, EI60, sp. 8,75 cm, composta da: - Lastra in cartongesso per l'antincendio tipo "Knauf GKF" o similare a scelta della DL. Sp. 15 mm - Lastra in cartongesso per l'antincendio tipo "Knauf GKF" o similare a scelta della DL. Sp. 15 mm - Orditura metallica in acciaio zincato da 50 mm, con sviluppo da solaio a solaio con passo dei montanti di 60 cm - Strato isolante in lana minerale tipo "Knauf Mineral Wool 35" Classe A1 o similare a scelta della DL. Sp. | Opere da cartongessista | Contropareti in cartongesso resistente al fuoco
Controparete in cartongesso ignilastra, con mono orditura metallica da 50 mm, isolata, EI60, sp. 8 cm Fornitura e posa di controparete in cartongesso ignilastra, con mono orditura metallica da 50 mm, isolata, EI60, sp. 8,75 cm, composta da: - Lastra in cartongesso per l'antincendio tipo "Knauf GKF" o similare a scelta della DL. Sp. 15 mm - Lastra in cartongesso per l'antincendio tipo "Knauf GKF" o similare a scelta della DL. Sp. 15 mm - Orditura metallica in acciaio zincato da 50 mm, con sviluppo da solaio a solaio con passo dei montanti di 60 cm - Strato isolante in lana minerale tipo "Knauf Mineral Wool 35" Classe A1 o similare a scelta della DL. Sp. 40 mm, densità 18 Kg/mc. E’ prevista la posa sotto le sottostrutture di fasce adesivizzate da 10 cm in polietilene tipo Isolmant Nastro Tagliamuro ad elevata densità, calibrate nella composizione per svolgere la funzione di “molla acustica” al di sotto delle tramezze, eliminando la trasmissione dei rumori dal muro al solaio e viceversa. | Opere da cartongessista | Contropareti in cartongesso resistente al fuoco
DW01AE – Parete interna EI60 in doppia lastra in cartongesso, spessore 12,50cm Fornitura e posa in opera di parete divisoria interna realizzata con sistema Knauf W112, spessore totale 12,50cm, atta a garantire una resistenza al fuoco EI 60, rapporto di classificazione 215/C/16-307FR, Laboratorio LAPI, data emissione 10/03/2017, rapporto di estensione 070/C/21.AR2/22, norme di riferimento EN 1363-1 e EN 1364-1, a singola orditura metallica di 75mm, rivestita da entrambi i lati con doppia lastra in cartongesso, costituita da: Orditura metallica, con sviluppo da soletta a solaio per un’altezza massima di 5,50m, realizzata con profili tipo Knauf in acciaio zincato aventi un carico di snervamento pari a 300 N/mm², conformi alla norma europea UNI EN 10346, con rivestimento di zinco di 1° scelta e qualità Zn 99%, spessore acciaio 0,6 mm costituita da guide a "U" 40/75/40 mm; montanti a "C" 50/75/50 mm, inseriti nelle guide, ad interasse 600 mm, isolata dalle strutture perimetrali con nastro vinilico biadesivo in polietilene espanso a celle chiuse tipo Knauf K434 con funzione di taglio acustico, dello spessore di 3,5 mm e sigillati con stucco e/o silicone a completo riempimento delle fessure in corrispondenza delle giunzioni perimetrali con le strutture primarie, per il raggiungimento delle prestazioni acustiche richieste. Nel prezzo si intendono compresi e compensati gli oneri per la formazione delle opere provvisionali per l’esecuzione dell’opere in sicurezza, e successivo smontaggio, la protezione provvisoria di pavimenti e di elementi presenti all’interno dell’area dell’intervento con posa e relativa rimozione finale di appositi teli protettivi, per la posa del nastro desolidarizzante alla base e in sommità della sottostruttura, per la fornitura e posa dell’isolante, per il taglio e lo sfrido delle lastre, i paraspigoli, la formazione di vani per porte completi di rinforzo perimetrale in profilati metallici per l'ancoraggio dei serramenti, gli oneri per la posa di telaio per porte scorrevoli interno muro se previsti in progetto, l’onere per i rinforzi strutturali per i carichi previsti in progetto, l’onere per la verifica ed eventuali lavorazioni aggiuntive riguardanti la posa di elementi non portanti in cartongesso nel rispetto delle NTC 2018, e s.m.i., e delle Norme Sismiche vigenti, l'onere di procedere in tempi successivi all'applicazione delle lastre in attesa dell'esecuzione di impianti elettrici e termoidraulici da inserire, l’onere per la sigillatura EI tra parete e soletta con soluzioni idonee a garantire la resistenza la fuoco e l’isolamento acustico richiesto, gli oneri per la chiusura REI degli attraversamenti impiantistici di qualsiasi tipo e natura, gli oneri per la sigillatura acustica in corrispondenza degli attraversamenti impiantistici, documentazione tecnica e modulistica necessarie per il rilascio del Certificato di Prevenzione Incendi per sistema di pareti in cartongesso EI60, gli oneri per le certificazioni e collaudo acustico se richiesti a progetto, la formazione ed il disfacimento di piani di lavoro interni, così come il rispetto della marcatura CE e la Dichiarazione di Produzione di Prodotto DOP per i prodotti di costruzione prevista dal Regolamento n. 305/2011 (UE) e quanto altro necessario per dare il lavoro finito a regola d’arte. | Opere da cartongessista | Contropareti in cartongesso resistente al fuoco
Fornitura e posa di Controparete, in cartongesso Idrolastra/Ignilastra con mono orditura metallica da 75, EI60, composta da: - Idrolastra in cartongesso per ambienti umidi tipo “Knauf GKI” o similare a scelta della DL. Sp. 12,5 mm - Lastra in cartongesso per l'antincendio tipo “Knauf GKF” o similare a scelta della DL. Sp. 15 mm - Lastra in cartongesso per l'antincendio tipo “Knauf GKF” o similare a scelta della DL. | Opere da cartongessista | Contropareti in cartongesso resistente al fuoco
DW01AE – Parete interna EI60 in doppia lastra in cartongesso, spessore 12,50cm Fornitura e posa in opera di parete divisoria interna realizzata con sistema Knauf W112, spessore totale 12,50cm, atta a garantire una resistenza al fuoco EI 60, rapporto di classificazione 215/C/16-307FR, Laboratorio LAPI, data emissione 10/03/2017, rapporto di estensione 070/C/21.AR2/22, norme di riferimento EN 1363-1 e EN 1364-1, a singola orditura metallica di 75mm, rivestita da entrambi i lati con doppia lastra in cartongesso, costituita da: Orditura metallica, con sviluppo da soletta a solaio per un’altezza massima di 5,50m, realizzata con profili tipo Knauf in acciaio zincato aventi un carico di snervamento pari a 300 N/mm², conformi alla norma europea UNI EN 10346, con rivestimento di zinco di 1° scelta e qualità Zn 99%, spessore acciaio 0,6 mm costituita da guide a "U" 40/75/40 mm; montanti a "C" 50/75/50 mm, inseriti nelle guide, ad interasse 600 mm, isolata dalle strutture perimetrali con nastro vinilico biadesivo in polietilene espanso a celle chiuse tipo Knauf K434 con funzione di taglio acustico, dello spessore di 3,5 mm e sigillati con stucco e/o silicone a completo riempimento delle fessure in corrispondenza delle giunzioni perimetrali con le strutture primarie, per il raggiungimento delle prestazioni acustiche richieste. Nel prezzo si intendono compresi e compensati gli oneri per la formazione delle opere provvisionali per l’esecuzione dell’opere in sicurezza, e successivo smontaggio, la protezione provvisoria di pavimenti e di elementi presenti all’interno dell’area dell’intervento con posa e relativa rimozione finale di appositi teli protettivi, per la posa del nastro desolidarizzante alla base e in sommità della sottostruttura, per la fornitura e posa dell’isolante, per il taglio e lo sfrido delle lastre, i paraspigoli, la formazione di vani per porte completi di rinforzo perimetrale in profilati metallici per l'ancoraggio dei serramenti, gli oneri per la posa di telaio per porte scorrevoli interno muro se previsti in progetto, l’onere per i rinforzi strutturali per i carichi previsti in progetto, l’onere per la verifica ed eventuali lavorazioni aggiuntive riguardanti la posa di elementi non portanti in cartongesso nel rispetto delle NTC 2018, e s.m.i., e delle Norme Sismiche vigenti, l'onere di procedere in tempi successivi all'applicazione delle lastre in attesa dell'esecuzione di impianti elettrici e termoidraulici da inserire, l’onere per la sigillatura EI tra parete e soletta con soluzioni idonee a garantire la resistenza la fuoco e l’isolamento acustico richiesto, gli oneri per la chiusura REI degli attraversamenti impiantistici di qualsiasi tipo e natura, gli oneri per la sigillatura acustica in corrispondenza degli attraversamenti impiantistici, documentazione tecnica e modulistica necessarie per il rilascio del Certificato di Prevenzione Incendi per sistema di pareti in cartongesso EI60, gli oneri per le certificazioni e collaudo acustico se richiesti a progetto, la formazione ed il disfacimento di piani di lavoro interni, così come il rispetto della marcatura CE e la Dichiarazione di Produzione di Prodotto DOP per i prodotti di costruzione prevista dal Regolamento n. 305/2011 (UE) e quanto altro necessario per dare il lavoro finito a regola d’arte. | Opere da cartongessista | Contropareti in cartongesso resistente al fuoco
Controparete in cartongesso ignilastra, con mono orditura metallica da 50 mm, isolata, EI60, sp. 8 cm Fornitura e posa di controparete in cartongesso ignilastra, con mono orditura metallica da 50 mm, isolata, EI60, sp. 8,75 cm, composta da: - Lastra in cartongesso per l'antincendio tipo "Knauf GKF" o similare a scelta della DL. Sp. 15 mm - Lastra in cartongesso per l'antincendio tipo "Knauf GKF" o similare a scelta della DL. Sp. 15 mm - Orditura metallica in acciaio zincato da 50 mm, con sviluppo da solaio a solaio con passo dei montanti di 60 cm - Strato isolante in lana minerale tipo "Knauf Mineral Wool 35" Classe A1 o similare a scelta della DL. Sp. 40 mm, densità 18 Kg/mc. | Opere da cartongessista | Contropareti in cartongesso resistente al fuoco
Controparete EI30 Classe A1, H. | Opere da cartongessista | Contropareti in cartongesso resistente al fuoco
Fornitura e posa di setto autoportante in cartongesso, spessore 12,5cm, composto da: - Lastra in cartongesso standard tipo "Knauf GKB" o similare a scelta della DL. Sp. 12,5 mm - Lastra in cartongesso standard tipo "Knauf GKB" o similare a scelta della DL. Sp. | Opere da cartongessista | Contropareti in cartongesso resistente al fuoco
DW30 - Controparete in cartongesso ignilastra, con mono orditura metallica da 50 mm, isolata, EI60, sp. 8 cm Fornitura e posa di controparete in cartongesso ignilastra, con mono orditura metallica da 50 mm, isolata, EI60, sp. 8,75 cm, composta da: - Lastra in cartongesso per l'antincendio tipo "Knauf GKF" o similare a scelta della DL. Sp. 15 mm - Lastra in cartongesso per l'antincendio tipo "Knauf GKF" o similare a scelta della DL. Sp. 15 mm - Orditura metallica in acciaio zincato da 50 mm, con sviluppo da solaio a solaio con passo dei montanti di 60 cm - Strato isolante in lana minerale tipo "Knauf Mineral Wool 35" Classe A1 o similare a scelta della DL. Sp. 40 mm, densità 18 Kg/mc. E’ prevista la posa sotto le sottostrutture di fasce adesivizzate da 10 cm in polietilene tipo Isolmant Nastro Tagliamuro ad elevata densità, calibrate nella composizione per svolgere la funzione di “molla acustica” al di sotto delle tramezze, eliminando la trasmissione dei rumori dal muro al solaio e viceversa. | Opere da cartongessista | Contropareti in cartongesso resistente al fuoco
DW30 - Controparete in cartongesso ignilastra, con mono orditura metallica da 50 mm, isolata, EI60, sp. | Opere da cartongessista | Contropareti in cartongesso resistente al fuoco
Controparete EI30 Classe A1, H. da pavimento a soletta - Kone Fornitura e posa di controparete EI30 Classe A1, spessore totale 10 cm e H. da pavimento a soletta. Controparete per compartimentazione antincendio. Controparete composta da: - Lastra in cartongesso standard tipo "Knauf GKB" o similare a scelta della DL. Sp. 12,5 mm; - Lastra in cartongesso standard tipo "Knauf GKB" o similare a scelta della DL. Sp. | Opere da cartongessista | Contropareti in cartongesso resistente al fuoco
DW01AE – Parete interna EI60 in doppia lastra in cartongesso, spessore 12,50cm Fornitura e posa in opera di parete divisoria interna realizzata con sistema Knauf W112, spessore totale 12,50cm, atta a garantire una resistenza al fuoco EI 60, rapporto di classificazione 215/C/16-307FR, Laboratorio LAPI, data emissione 10/03/2017, rapporto di estensione 070/C/21.AR2/22, norme di riferimento EN 1363-1 e EN 1364-1, a singola orditura metallica di 75mm, rivestita da entrambi i lati con doppia lastra in cartongesso, costituita da: Orditura metallica, con sviluppo da soletta a solaio per un’altezza massima di 5,50m, realizzata con profili tipo Knauf in acciaio zincato aventi un carico di snervamento pari a 300 N/mm², conformi alla norma europea UNI EN 10346, con rivestimento di zinco di 1° scelta e qualità Zn 99%, spessore acciaio 0,6 mm costituita da guide a "U" 40/75/40 mm; montanti a "C" 50/75/50 mm, inseriti nelle guide, ad interasse 600 mm, isolata dalle strutture perimetrali con nastro vinilico biadesivo in polietilene espanso a celle chiuse tipo Knauf K434 con funzione di taglio acustico, dello spessore di 3,5 mm e sigillati con stucco e/o silicone a completo riempimento delle fessure in corrispondenza delle giunzioni perimetrali con le strutture primarie, per il raggiungimento delle prestazioni acustiche richieste. Nel prezzo si intendono compresi e compensati gli oneri per la formazione delle opere provvisionali per l’esecuzione dell’opere in sicurezza, e successivo smontaggio, la protezione provvisoria di pavimenti e di elementi presenti all’interno dell’area dell’intervento con posa e relativa rimozione finale di appositi teli protettivi, per la posa del nastro desolidarizzante alla base e in sommità della sottostruttura, per la fornitura e posa dell’isolante, per il taglio e lo sfrido delle lastre, i paraspigoli, la formazione di vani per porte completi di rinforzo perimetrale in profilati metallici per l'ancoraggio dei serramenti, gli oneri per la posa di telaio per porte scorrevoli interno muro se previsti in progetto, l’onere per i rinforzi strutturali per i carichi previsti in progetto, l’onere per la verifica ed eventuali lavorazioni aggiuntive riguardanti la posa di elementi non portanti in cartongesso nel rispetto delle NTC 2018, e s.m.i., e delle Norme Sismiche vigenti, l'onere di procedere in tempi successivi all'applicazione delle lastre in attesa dell'esecuzione di impianti elettrici e termoidraulici da inserire, l’onere per la sigillatura EI tra parete e soletta con soluzioni idonee a garantire la resistenza la fuoco e l’isolamento acustico richiesto, gli oneri per la chiusura REI degli attraversamenti impiantistici di qualsiasi tipo e natura, gli oneri per la sigillatura acustica in corrispondenza degli attraversamenti impiantistici, documentazione tecnica e modulistica necessarie per il rilascio del Certificato di Prevenzione Incendi per sistema di pareti in cartongesso EI60, gli oneri per le certificazioni e collaudo acustico se richiesti a progetto, la formazione ed il disfacimento di piani di lavoro interni, così come il rispetto della marcatura CE e la Dichiarazione di Produzione di Prodotto DOP per i prodotti di costruzione prevista dal Regolamento n. 305/2011 (UE) e quanto altro necessario per dare il lavoro finito a regola d’arte. | Opere da cartongessista | Contropareti in cartongesso resistente al fuoco
C09 - Controparete EI60 Classe A1, H. da pavimento a soletta - Kone Fornitura e posa di controparete EI60 Classe A1, spessore totale 10,5 cm e H. da pavimento a soletta. Controparete per compartimentazione antincendio. Controparete composta da: - Idrolastra in cartongesso per ambienti umidi tipo "Knauf GKI" o similare a scelta della DL. Sp. 15 mm; - Idrolastra in cartongesso per ambienti umidi tipo "Knauf GKI" o similare a scelta della DL. Sp. 15 mm; - Orditura metallica in acciaio zincato da 75 mm, con sviluppo da solaio a solaio, con passo dei montanti di 60 cm. Compresa striscia in polietilene espanso biadesivo (sp. 3 mm) e sigillatura in stucco e/o silicone a completo riempimento delle fessure. Nel prezzo si intendono compresi e compensati gli oneri per, il taglio e lo sfrido, i paraspigoli, la formazione di vani per porte completi di rinforzo perimetrale in profilati metallici per l'ancoraggio del serramento, gli oneri per la posa di telaio per porte scorrevoli interno muro se previsti in progetto, il rinforzo strutturale per i carichi previsti in progetto, l'onere di procedere in tempi successivi all'applicazione delle lastre in attesa dell'esecuzione di impianti elettrici e termoidraulici da inserire, la formazione ed il disfacimento dei piani di lavoro interni, idonei supporti dei eventuali grigliati a pavimento nei cavedi, oneri di sigillatura REI/EI in corrispondenza di attraversamenti impiantistici di ogni genere e natura, così come tutte le opere da fabbro e da lattoniere eventualmente necessarie alla realizzazione delle stesse, il rispetto della marcatura CE e la Dichiarazione di Produzione di Prodotto DOP per i prodotti di costruzione prevista dal Regolamento n. 305/2011 (UE) e quanto altro necessario per dare il lavoro finito a regola d’arte. | Opere da cartongessista | Contropareti in cartongesso resistente al fuoco
Controparete in cartongesso ignilastra, con mono orditura metallica da 50 mm, isolata, EI60, sp. 8 cm Fornitura e posa di controparete in cartongesso ignilastra, con mono orditura metallica da 50 mm, isolata, EI60, sp. 8,75 cm, composta da: - Lastra in cartongesso per l'antincendio tipo "Knauf GKF" o similare a scelta della DL. | Opere da cartongessista | Contropareti in cartongesso resistente al fuoco
Controparete EI30 Classe A1, H. da pavimento a soletta - Neulift Fornitura e posa di controparete EI30 Classe A1, spessore totale 10 cm e H. da pavimento a soletta. Controparete per compartimentazione antincendio. Controparete composta da: - Lastra in cartongesso standard tipo "Knauf GKB" o similare a scelta della DL. Sp. 12,5 mm; - Lastra in cartongesso standard tipo "Knauf GKB" o similare a scelta della DL. Sp. 12,5 mm; - Orditura metallica in acciaio zincato da 75 mm, con sviluppo da solaio a solaio, con passo dei montanti di 60 cm. Compresa striscia in polietilene espanso biadesivo (sp. | Opere da cartongessista | Contropareti in cartongesso resistente al fuoco
Controparete EI30 Classe A1, H. da pavimento a soletta - Neulift Fornitura e posa di controparete EI30 Classe A1, spessore totale 10 cm e H. da pavimento a soletta. Controparete per compartimentazione antincendio. Controparete composta da: - Lastra in cartongesso standard tipo "Knauf GKB" o similare a scelta della DL. Sp. 12,5 mm; - Lastra in cartongesso standard tipo "Knauf GKB" o similare a scelta della DL. Sp. 12,5 mm; - Orditura metallica in acciaio zincato da 75 mm, con sviluppo da solaio a solaio, con passo dei montanti di 60 cm. | Opere da cartongessista | Contropareti in cartongesso resistente al fuoco
Controparete autoportante EI 60 in doppia lastra in corrispondenza dei serramenti, spessore totale 10,5cm, H.113cm Fornitura e posa di Controparete, in cartongesso Ignilastra con mono orditura metallica da 75 mm, EI60, composta da: - Lastra in cartongesso per l'antincendio tipo ""Knauf GKF"" o similare a scelta della DL. Sp. 12,5 mm - Lastra in cartongesso per l'antincendio tipo ""Knauf GKF"" o similare a scelta della DL. Sp. 12,5 mm - Orditura metallica in acciaio zincato da 75 mm, con sviluppo da solaio a solaio, con passo dei montanti di 60cm - Strato isolante in lana minerale tipo ""Knauf Mineral Wool 35"" Classe A1 o similare a scelta della DL. Sp. 60 mm, densità 18 Kg/mc. | Opere da cartongessista | Contropareti in cartongesso resistente al fuoco
Controparete in cartongesso ignilastra, con mono orditura metallica da 50 mm, isolata, EI60, sp. 8 cm Fornitura e posa di controparete in cartongesso ignilastra, con mono orditura metallica da 50 mm, isolata, EI60, sp. 8,75 cm, composta da: - Lastra in cartongesso per l'antincendio tipo "Knauf GKF" o similare a scelta della DL. Sp. 15 mm - Lastra in cartongesso per l'antincendio tipo "Knauf GKF" o similare a scelta della DL. Sp. 15 mm - Orditura metallica in acciaio zincato da 50 mm, con sviluppo da solaio a solaio con passo dei montanti di 60 cm - Strato isolante in lana minerale tipo "Knauf Mineral Wool 35" Classe A1 o similare a scelta della DL. | Opere da cartongessista | Contropareti in cartongesso resistente al fuoco
Fornitura e posa di Controparete, in cartongesso Ignilastra con mono orditura metallica da 75, EI60, composta da: - Lastra in cartongesso per l'antincendio tipo “Knauf GKF” o similare a scelta della DL. Sp. 15 mm - Lastra in cartongesso per l'antincendio tipo “Knauf GKF” o similare a scelta della DL. Sp. 15 mm - Orditura metallica in acciaio zincato da 75 mm, con sviluppo da solaio a solaio, con passo dei montanti di 60cm - Strato isolante in lana minerale tipo “Knauf Mineral Wool 35” Classe A1 o similare a scelta della DL. Sp. 60 mm, densità 18 Kg/mc. Nel prezzo si intendono compresi e compensati gli oneri per, il taglio e lo sfrido, i paraspigoli, la formazione di vani per porte completi di rinforzo perimetrale in profilati metallici per l'ancoraggio del serramento, gli oneri per la posa di telaio per porte scorrevoli interno muro se previsti in progetto, il rinforzo strutturale per i carichi previsti in progetto, l'onere di procedere in tempi successivi all'applicazione delle lastre in attesa dell'esecuzione di impianti elettrici e termoidraulici da inserire, la formazione ed il disfacimento dei piani di lavoro interni, idonei supporti dei eventuali grigliati a pavimento nei cavedi, oneri di sigillatura REI/EI in corrispondenza di attraversamenti impiantistici di ogni genere e natura, così come tutte le opere da fabbro e da lattoniere eventualmente necessarie alla realizzazione delle stesse, il rispetto della marcatura CE e la Dichiarazione di Produzione di Prodotto DOP per i prodotti di costruzione prevista dal Regolamento n. | Opere da cartongessista | Contropareti in cartongesso resistente al fuoco
DW04AE - Controparete autoportante EI 60 in doppia lastra in corrispondenza dei serramenti, spessore totale 10,5cm, H.113cm Fornitura e posa di Controparete, in cartongesso Ignilastra con mono orditura metallica da 75 mm, EI60, composta da: - Lastra in cartongesso per l'antincendio tipo ""Knauf GKF"" o similare a scelta della DL. Sp. 12,5 mm - Lastra in cartongesso per l'antincendio tipo ""Knauf GKF"" o similare a scelta della DL. | Opere da cartongessista | Contropareti in cartongesso resistente al fuoco
Controparete in cartongesso ignilastra, con mono orditura metallica da 50 mm, isolata, EI60, sp. 8 cm Fornitura e posa di controparete in cartongesso ignilastra, con mono orditura metallica da 50 mm, isolata, EI60, sp. 8,75 cm, composta da: - Lastra in cartongesso per l'antincendio tipo "Knauf GKF" o similare a scelta della DL. Sp. 15 mm - Lastra in cartongesso per l'antincendio tipo "Knauf GKF" o similare a scelta della DL. Sp. | Opere da cartongessista | Contropareti in cartongesso resistente al fuoco
Controparete EI30 Classe A1, H. da pavimento a soletta - Kone Fornitura e posa di controparete EI30 Classe A1, spessore totale 10 cm e H. | Opere da cartongessista | Contropareti in cartongesso resistente al fuoco
Controparete in cartongesso ignilastra, con mono orditura metallica da 50 mm, isolata, EI60, sp. | Opere da cartongessista | Contropareti in cartongesso resistente al fuoco
Fornitura e posa di Controparete, in cartongesso Idrolastra/Ignilastra con mono orditura metallica da 75, EI60, composta da: - Idrolastra in cartongesso per ambienti umidi tipo “Knauf GKI” o similare a scelta della DL. Sp. 12,5 mm - Lastra in cartongesso per l'antincendio tipo “Knauf GKF” o similare a scelta della DL. | Opere da cartongessista | Contropareti in cartongesso resistente al fuoco
DW50 - Fornitura e posa di Controparete, in cartongesso Ignilastra con mono orditura metallica da 75, EI60, composta da: - Lastra in cartongesso per l'antincendio tipo “Knauf GKF” o similare a scelta della DL. Sp. | Opere da cartongessista | Contropareti in cartongesso resistente al fuoco
Controparete EI60 Classe A1, H. da pavimento a soletta - Neulift Fornitura e posa di controparete EI60 Classe A1, spessore totale 10,5 cm e H. da pavimento a soletta. Controparete per compartimentazione antincendio. Controparete composta da: - Idrolastra in cartongesso per ambienti umidi tipo "Knauf GKI" o similare a scelta della DL. | Opere da cartongessista | Contropareti in cartongesso resistente al fuoco
Controparete EI30 Classe A1, H. da pavimento a soletta - Kone Fornitura e posa di controparete EI30 Classe A1, spessore totale 10 cm e H. da pavimento a soletta. Controparete per compartimentazione antincendio. Controparete composta da: - Lastra in cartongesso standard tipo "Knauf GKB" o similare a scelta della DL. Sp. 12,5 mm; - Lastra in cartongesso standard tipo "Knauf GKB" o similare a scelta della DL. | Opere da cartongessista | Contropareti in cartongesso resistente al fuoco
Controparete EI30 Classe A1, H. da pavimento a soletta - Neulift Fornitura e posa di controparete EI30 Classe A1, spessore totale 10 cm e H. da pavimento a soletta. Controparete per compartimentazione antincendio. Controparete composta da: - Lastra in cartongesso standard tipo "Knauf GKB" o similare a scelta della DL. Sp. 12,5 mm; - Lastra in cartongesso standard tipo "Knauf GKB" o similare a scelta della DL. | Opere da cartongessista | Contropareti in cartongesso resistente al fuoco
DW03AE - Controparete autoportante EI 60 in doppia lastra in corrispondenza dei serramenti, spessore totale 10,5cm, H.158cm Fornitura e posa di Controparete, in cartongesso Ignilastra con mono orditura metallica da 75 mm, EI60, composta da: - Lastra in cartongesso per l'antincendio tipo ""Knauf GKF"" o similare a scelta della DL. | Opere da cartongessista | Contropareti in cartongesso resistente al fuoco
C09 - Controparete EI60 Classe A1, H. da pavimento a soletta - Neulift Fornitura e posa di controparete EI60 Classe A1, spessore totale 10,5 cm e H. da pavimento a soletta. Controparete per compartimentazione antincendio. Controparete composta da: - Idrolastra in cartongesso per ambienti umidi tipo "Knauf GKI" o similare a scelta della DL. Sp. | Opere da cartongessista | Contropareti in cartongesso resistente al fuoco
Controparete autoportante EI 60 in doppia lastra in corrispondenza dei serramenti, spessore totale 10,5cm, H.113cm Fornitura e posa di Controparete, in cartongesso Ignilastra con mono orditura metallica da 75 mm, EI60, composta da: - Lastra in cartongesso per l'antincendio tipo ""Knauf GKF"" o similare a scelta della DL. Sp. 12,5 mm - Lastra in cartongesso per l'antincendio tipo ""Knauf GKF"" o similare a scelta della DL. Sp. | Opere da cartongessista | Contropareti in cartongesso resistente al fuoco
Fornitura e posa di setto autoportante in cartongesso, spessore 12,5cm, composto da: - Lastra in cartongesso standard tipo "Knauf GKB" o similare a scelta della DL. | Opere da cartongessista | Contropareti in cartongesso resistente al fuoco
C04 - Controparete EI30 Classe A1, H. da pavimento a soletta - Kone Fornitura e posa di controparete EI30 Classe A1, spessore totale 10 cm e H. da pavimento a soletta. Controparete per compartimentazione antincendio. Controparete composta da: - Lastra in cartongesso standard tipo "Knauf GKB" o similare a scelta della DL. Sp. 12,5 mm; - Lastra in cartongesso standard tipo "Knauf GKB" o similare a scelta della DL. Sp. 12,5 mm; - Orditura metallica in acciaio zincato da 75 mm, con sviluppo da solaio a solaio, con passo dei montanti di 60 cm. Compresa striscia in polietilene espanso biadesivo (sp. 3 mm) e sigillatura in stucco e/o silicone a completo riempimento delle fessure. Nel prezzo si intendono compresi e compensati gli oneri per, il taglio e lo sfrido, i paraspigoli, la formazione di vani per porte completi di rinforzo perimetrale in profilati metallici per l'ancoraggio del serramento, gli oneri per la posa di telaio per porte scorrevoli interno muro se previsti in progetto, il rinforzo strutturale per i carichi previsti in progetto, l'onere di procedere in tempi successivi all'applicazione delle lastre in attesa dell'esecuzione di impianti elettrici e termoidraulici da inserire, la formazione ed il disfacimento dei piani di lavoro interni, idonei supporti dei eventuali grigliati a pavimento nei cavedi, oneri di sigillatura REI/EI in corrispondenza di attraversamenti impiantistici di ogni genere e natura, così come tutte le opere da fabbro e da lattoniere eventualmente necessarie alla realizzazione delle stesse, il rispetto della marcatura CE e la Dichiarazione di Produzione di Prodotto DOP per i prodotti di costruzione prevista dal Regolamento n. 305/2011 (UE) e quanto altro necessario per dare il lavoro finito a regola d’arte. | Opere da cartongessista | Contropareti in cartongesso resistente al fuoco
DW30 - Controparete in cartongesso ignilastra, con mono orditura metallica da 50 mm, isolata, EI60, sp. 8 cm Fornitura e posa di controparete in cartongesso ignilastra, con mono orditura metallica da 50 mm, isolata, EI60, sp. | Opere da cartongessista | Contropareti in cartongesso resistente al fuoco
DW03AE - Controparete autoportante EI 60 in doppia lastra in corrispondenza dei serramenti, spessore totale 10,5cm, H.158cm Fornitura e posa di Controparete, in cartongesso Ignilastra con mono orditura metallica da 75 mm, EI60, composta da: - Lastra in cartongesso per l'antincendio tipo ""Knauf GKF"" o similare a scelta della DL. | Opere da cartongessista | Contropareti in cartongesso resistente al fuoco
DW12 - Fornitura e posa di Placcaggio con doppia lastra composta da: - Lastra in cartongesso per l'antincendio tipo "Knauf GKF" o similare a scelta della DL. Sp. 25 mm - Lastra in cartongesso per l'antincendio tipo "Knauf GKF" o similare a scelta della DL. Sp. | Opere da cartongessista | Contropareti in cartongesso resistente al fuoco
DW03AE - Controparete autoportante EI 60 in doppia lastra in corrispondenza dei serramenti, spessore totale 10,5cm, H.158cm Fornitura e posa di Controparete, in cartongesso Ignilastra con mono orditura metallica da 75 mm, EI60, composta da: - Lastra in cartongesso per l'antincendio tipo ""Knauf GKF"" o similare a scelta della DL. Sp. 12,5 mm - Lastra in cartongesso per l'antincendio tipo ""Knauf GKF"" o similare a scelta della DL. Sp. 12,5 mm - Orditura metallica in acciaio zincato da 75 mm, con sviluppo da solaio a solaio, con passo dei montanti di 60cm - Strato isolante in lana minerale tipo ""Knauf Mineral Wool 35"" Classe A1 o similare a scelta della DL. Sp. | Opere da cartongessista | Contropareti in cartongesso resistente al fuoco
Controparete in cartongesso ignilastra, con mono orditura metallica da 50 mm, isolata, EI60, sp. 8 cm Fornitura e posa di controparete in cartongesso ignilastra, con mono orditura metallica da 50 mm, isolata, EI60, sp. 8,75 cm, composta da: - Lastra in cartongesso per l'antincendio tipo "Knauf GKF" o similare a scelta della DL. Sp. 15 mm - Lastra in cartongesso per l'antincendio tipo "Knauf GKF" o similare a scelta della DL. Sp. 15 mm - Orditura metallica in acciaio zincato da 50 mm, con sviluppo da solaio a solaio con passo dei montanti di 60 cm - Strato isolante in lana minerale tipo "Knauf Mineral Wool 35" Classe A1 o similare a scelta della DL. Sp. | Opere da cartongessista | Contropareti in cartongesso resistente al fuoco
Fornitura e posa di Placcaggio con doppia lastra composta da: - Lastra in cartongesso per l'antincendio tipo "Knauf GKF" o similare a scelta della DL. Sp. 25 mm - Lastra in cartongesso per l'antincendio tipo "Knauf GKF" o similare a scelta della DL. Sp. 25 mm Nel prezzo si intendono compresi e compensati gli oneri per, il taglio e lo sfrido, i paraspigoli, la formazione di vani per porte completi di rinforzo perimetrale in profilati metallici per l'ancoraggio del serramento, gli oneri per la posa di telaio per porte scorrevoli interno muro se previsti in progetto, il rinforzo strutturale per i carichi previsti in progetto, l'onere di procedere in tempi successivi all'applicazione delle lastre in attesa dell'esecuzione di impianti elettrici e termoidraulici da inserire, la formazione ed il disfacimento dei piani di lavoro interni, idonei supporti dei eventuali grigliati a pavimento nei cavedi, oneri di sigillatura REI/EI in corrispondenza di attraversamenti impiantistici di ogni genere e natura, così come tutte le opere da fabbro e da lattoniere eventualmente necessarie alla realizzazione delle stesse, il rispetto della marcatura CE e la Dichiarazione di Produzione di Prodotto DOP per i prodotti di costruzione prevista dal Regolamento n. | Opere da cartongessista | Contropareti in cartongesso resistente al fuoco
Controparete autoportante EI 60 in doppia lastra in corrispondenza dei serramenti, spessore totale 10,5cm, H.113cm Fornitura e posa di Controparete, in cartongesso Ignilastra con mono orditura metallica da 75 mm, EI60, composta da: - Lastra in cartongesso per l'antincendio tipo ""Knauf GKF"" o similare a scelta della DL. Sp. 12,5 mm - Lastra in cartongesso per l'antincendio tipo ""Knauf GKF"" o similare a scelta della DL. Sp. 12,5 mm - Orditura metallica in acciaio zincato da 75 mm, con sviluppo da solaio a solaio, con passo dei montanti di 60cm - Strato isolante in lana minerale tipo ""Knauf Mineral Wool 35"" Classe A1 o similare a scelta della DL. Sp. 60 mm, densità 18 Kg/mc. | Opere da cartongessista | Contropareti in cartongesso resistente al fuoco
DW04AE - Controparete autoportante EI 60 in doppia lastra in corrispondenza dei serramenti, spessore totale 10,5cm, H.113cm Fornitura e posa di Controparete, in cartongesso Ignilastra con mono orditura metallica da 75 mm, EI60, composta da: - Lastra in cartongesso per l'antincendio tipo ""Knauf GKF"" o similare a scelta della DL. Sp. 12,5 mm - Lastra in cartongesso per l'antincendio tipo ""Knauf GKF"" o similare a scelta della DL. Sp. 12,5 mm - Orditura metallica in acciaio zincato da 75 mm, con sviluppo da solaio a solaio, con passo dei montanti di 60cm - Strato isolante in lana minerale tipo ""Knauf Mineral Wool 35"" Classe A1 o similare a scelta della DL. Sp. 60 mm, densità 18 Kg/mc. Nel prezzo si intendono compresi e compensati gli oneri per, il taglio e lo sfrido, i paraspigoli, la formazione di vani per porte completi di rinforzo perimetrale in profilati metallici per l'ancoraggio del serramento, gli oneri per la posa di telaio per porte scorrevoli interno muro se previsti in progetto, il rinforzo strutturale per i carichi previsti in progetto, l'onere di procedere in tempi successivi all'applicazione delle lastre in attesa dell'esecuzione di impianti elettrici e termoidraulici da inserire, la formazione ed il disfacimento dei piani di lavoro interni, idonei supporti dei eventuali grigliati a pavimento nei cavedi, oneri di sigillatura REI/EI in corrispondenza di attraversamenti impiantistici di ogni genere e natura, così come tutte le opere da fabbro e da lattoniere eventualmente necessarie alla realizzazione delle stesse, il rispetto della marcatura CE e la Dichiarazione di Produzione di Prodotto DOP per i prodotti di costruzione prevista dal Regolamento n. 305/2011 (UE) e quanto altro necessario per dare il lavoro finito a regola d’arte. | Opere da cartongessista | Contropareti in cartongesso resistente al fuoco
DW30 - Controparete in cartongesso ignilastra, con mono orditura metallica da 50 mm, isolata, EI60, sp. 8 cm Fornitura e posa di controparete in cartongesso ignilastra, con mono orditura metallica da 50 mm, isolata, EI60, sp. 8,75 cm, composta da: - Lastra in cartongesso per l'antincendio tipo "Knauf GKF" o similare a scelta della DL. Sp. 15 mm - Lastra in cartongesso per l'antincendio tipo "Knauf GKF" o similare a scelta della DL. Sp. 15 mm - Orditura metallica in acciaio zincato da 50 mm, con sviluppo da solaio a solaio con passo dei montanti di 60 cm - Strato isolante in lana minerale tipo "Knauf Mineral Wool 35" Classe A1 o similare a scelta della DL. Sp. 40 mm, densità 18 Kg/mc. E’ prevista la posa sotto le sottostrutture di fasce adesivizzate da 10 cm in polietilene tipo Isolmant Nastro Tagliamuro ad elevata densità, calibrate nella composizione per svolgere la funzione di “molla acustica” al di sotto delle tramezze, eliminando la trasmissione dei rumori dal muro al solaio e viceversa. Nel prezzo si intendono compresi e compensati gli oneri per, il taglio e lo sfrido, i paraspigoli, la formazione di vani per porte completi di rinforzo perimetrale in profilati metallici per l'ancoraggio del serramento, gli oneri per la posa di telaio per porte scorrevoli interno muro se previsti in progetto, il rinforzo strutturale per i carichi previsti in progetto, l'onere di procedere in tempi successivi all'applicazione delle lastre in attesa dell'esecuzione di impianti elettrici e termoidraulici da inserire, la formazione ed il disfacimento dei piani di lavoro interni, idonei supporti dei eventuali grigliati a pavimento nei cavedi, oneri di sigillatura REI/EI in corrispondenza di attraversamenti impiantistici di ogni genere e natura, così come tutte le opere da fabbro e da lattoniere eventualmente necessarie alla realizzazione delle stesse, il rispetto della marcatura CE e la Dichiarazione di Produzione di Prodotto DOP per i prodotti di costruzione prevista dal Regolamento n. 305/2011 (UE) e quanto altro necessario per dare il lavoro finito a regola d’arte. | Opere da cartongessista | Contropareti in cartongesso resistente al fuoco
DW30 - Controparete in cartongesso ignilastra, con mono orditura metallica da 50 mm, isolata, EI60, sp. 8 cm Fornitura e posa di controparete in cartongesso ignilastra, con mono orditura metallica da 50 mm, isolata, EI60, sp. 8,75 cm, composta da: - Lastra in cartongesso per l'antincendio tipo "Knauf GKF" o similare a scelta della DL. Sp. 15 mm - Lastra in cartongesso per l'antincendio tipo "Knauf GKF" o similare a scelta della DL. Sp. 15 mm - Orditura metallica in acciaio zincato da 50 mm, con sviluppo da solaio a solaio con passo dei montanti di 60 cm - Strato isolante in lana minerale tipo "Knauf Mineral Wool 35" Classe A1 o similare a scelta della DL. Sp. 40 mm, densità 18 Kg/mc. E’ prevista la posa sotto le sottostrutture di fasce adesivizzate da 10 cm in polietilene tipo Isolmant Nastro Tagliamuro ad elevata densità, calibrate nella composizione per svolgere la funzione di “molla acustica” al di sotto delle tramezze, eliminando la trasmissione dei rumori dal muro al solaio e viceversa. | Opere da cartongessista | Contropareti in cartongesso resistente al fuoco
Controparete EI30 Classe A1, H. da pavimento a soletta - Neulift Fornitura e posa di controparete EI30 Classe A1, spessore totale 10 cm e H. da pavimento a soletta. Controparete per compartimentazione antincendio. Controparete composta da: - Lastra in cartongesso standard tipo "Knauf GKB" o similare a scelta della DL. Sp. 12,5 mm; - Lastra in cartongesso standard tipo "Knauf GKB" o similare a scelta della DL. Sp. | Opere da cartongessista | Contropareti in cartongesso resistente al fuoco
C18a - Placcaggio REI60 a parete con singola lastra in cartongesso, sp. 2,77 cm, h 400 cm Fornitura e posa di placcaggio REI60 a parete con mono lastra in cartongesso, sp. 2,77 cm, composta da: - Lastra in cartongesso per l'antincendio tipo ""Fireguard 13"" o similare a scelta della DL. Sp. | Opere da cartongessista | Contropareti in cartongesso resistente al fuoco
DW30 - Controparete in cartongesso ignilastra, con mono orditura metallica da 50 mm, isolata, EI60, sp. 8 cm Fornitura e posa di controparete in cartongesso ignilastra, con mono orditura metallica da 50 mm, isolata, EI60, sp. 8,75 cm, composta da: - Lastra in cartongesso per l'antincendio tipo "Knauf GKF" o similare a scelta della DL. Sp. 15 mm - Lastra in cartongesso per l'antincendio tipo "Knauf GKF" o similare a scelta della DL. Sp. | Opere da cartongessista | Contropareti in cartongesso resistente al fuoco
Fornitura e posa di Parete in cartongesso sp. 12,5 cm con lastra GKB + Lastra A-zero, sottostruttura 7.5 cm + isolante 6 cm composta da: - Lastra in cartongesso per l'antincendio tipo "Knauf A-Zero" o similare a scelta della DL. Sp. 12,5 mm - Lastra in cartongesso standard tipo "Knauf GKB" o similare a scelta della DL. Sp. 12,5 mm - Orditura metallica in acciaio zincato da 75 mm, con sviluppo da solaio a solaio, con passo dei montanti di 60cm - Strato isolante in lana minerale tipo "Knauf Naturboard Partition" classe A1 o similare a scelta della DL. Sp. 60 mm, densità 50 Kg/mc. - Lastra in cartongesso standard tipo "Knauf GKB" o similare a scelta della DL. | Opere da cartongessista | Contropareti in cartongesso resistente al fuoco
DW01AE – Parete interna EI60 in doppia lastra in cartongesso, spessore 12,50cm Fornitura e posa in opera di parete divisoria interna realizzata con sistema Knauf W112, spessore totale 12,50cm, atta a garantire una resistenza al fuoco EI 60, rapporto di classificazione 215/C/16-307FR, Laboratorio LAPI, data emissione 10/03/2017, rapporto di estensione 070/C/21.AR2/22, norme di riferimento EN 1363-1 e EN 1364-1, a singola orditura metallica di 75mm, rivestita da entrambi i lati con doppia lastra in cartongesso, costituita da: Orditura metallica, con sviluppo da soletta a solaio per un’altezza massima di 5,50m, realizzata con profili tipo Knauf in acciaio zincato aventi un carico di snervamento pari a 300 N/mm², conformi alla norma europea UNI EN 10346, con rivestimento di zinco di 1° scelta e qualità Zn 99%, spessore acciaio 0,6 mm costituita da guide a "U" 40/75/40 mm; montanti a "C" 50/75/50 mm, inseriti nelle guide, ad interasse 600 mm, isolata dalle strutture perimetrali con nastro vinilico biadesivo in polietilene espanso a celle chiuse tipo Knauf K434 con funzione di taglio acustico, dello spessore di 3,5 mm e sigillati con stucco e/o silicone a completo riempimento delle fessure in corrispondenza delle giunzioni perimetrali con le strutture primarie, per il raggiungimento delle prestazioni acustiche richieste. Nel prezzo si intendono compresi e compensati gli oneri per la formazione delle opere provvisionali per l’esecuzione dell’opere in sicurezza, e successivo smontaggio, la protezione provvisoria di pavimenti e di elementi presenti all’interno dell’area dell’intervento con posa e relativa rimozione finale di appositi teli protettivi, per la posa del nastro desolidarizzante alla base e in sommità della sottostruttura, per la fornitura e posa dell’isolante, per il taglio e lo sfrido delle lastre, i paraspigoli, la formazione di vani per porte completi di rinforzo perimetrale in profilati metallici per l'ancoraggio dei serramenti, gli oneri per la posa di telaio per porte scorrevoli interno muro se previsti in progetto, l’onere per i rinforzi strutturali per i carichi previsti in progetto, l’onere per la verifica ed eventuali lavorazioni aggiuntive riguardanti la posa di elementi non portanti in cartongesso nel rispetto delle NTC 2018, e s.m.i., e delle Norme Sismiche vigenti, l'onere di procedere in tempi successivi all'applicazione delle lastre in attesa dell'esecuzione di impianti elettrici e termoidraulici da inserire, l’onere per la sigillatura EI tra parete e soletta con soluzioni idonee a garantire la resistenza la fuoco e l’isolamento acustico richiesto, gli oneri per la chiusura REI degli attraversamenti impiantistici di qualsiasi tipo e natura, gli oneri per la sigillatura acustica in corrispondenza degli attraversamenti impiantistici, documentazione tecnica e modulistica necessarie per il rilascio del Certificato di Prevenzione Incendi per sistema di pareti in cartongesso EI60, gli oneri per le certificazioni e collaudo acustico se richiesti a progetto, la formazione ed il disfacimento di piani di lavoro interni, così come il rispetto della marcatura CE e la Dichiarazione di Produzione di Prodotto DOP per i prodotti di costruzione prevista dal Regolamento n. 305/2011 (UE) e quanto altro necessario per dare il lavoro finito a regola d’arte. | Opere da cartongessista | Contropareti in cartongesso resistente al fuoco
Fornitura e posa di Parete in cartongesso EI60 con mono orditura metallica da 75 mm composta da: - Lastra in cartongesso standard tipo "Knauf GKB" o similare a scelta della DL. Sp. 12,5 mm - Lastra in cartongesso per l'antincendio e locali umidi tipo "Knauf Diamant" o similare a scelta della DL. Sp. 12,5 mm - Orditura metallica in acciaio zincato da 75 mm, con sviluppo da solaio a solaio, con passo dei montanti di 60cm - Lastra in cartongesso standard tipo "Knauf GKB" o similare a scelta della DL. Sp. 12,5 mm - Lastra in cartongesso standard tipo "Knauf GKB" o similare a scelta della DL. Sp. 12,5 mm - Trattamento acustico con striscia in polietilene espanso biadesivo, sp. 3 mm, applicato su tutto il perimetro e per tutto lo spessore della parete come da dettagli acustici negli elaborati "3600_EK-0301-E" e "3600_EK-0302-E"; - Chiusura della sommità della parete in corrispondenza del bandraster come da dettagli acustici negli elaborati "3600_EK-0301-E" e "3600_EK-0302-E". | Opere da cartongessista | Contropareti in cartongesso resistente al fuoco
Controparete in cartongesso ignilastra, con mono orditura metallica da 50 mm, isolata, EI60, sp. 8 cm Fornitura e posa di controparete in cartongesso ignilastra, con mono orditura metallica da 50 mm, isolata, EI60, sp. 8,75 cm, composta da: - Lastra in cartongesso per l'antincendio tipo "Knauf GKF" o similare a scelta della DL. Sp. 15 mm - Lastra in cartongesso per l'antincendio tipo "Knauf GKF" o similare a scelta della DL. Sp. 15 mm - Orditura metallica in acciaio zincato da 50 mm, con sviluppo da solaio a solaio con passo dei montanti di 60 cm - Strato isolante in lana minerale tipo "Knauf Mineral Wool 35" Classe A1 o similare a scelta della DL. Sp. 40 mm, densità 18 Kg/mc. | Opere da cartongessista | Contropareti in cartongesso resistente al fuoco
Controparete autoportante EI 60 in doppia lastra in corrispondenza dei serramenti, spessore totale 10,5cm, H.113cm Fornitura e posa di Controparete, in cartongesso Ignilastra con mono orditura metallica da 75 mm, EI60, composta da: - Lastra in cartongesso per l'antincendio tipo ""Knauf GKF"" o similare a scelta della DL. Sp. 12,5 mm - Lastra in cartongesso per l'antincendio tipo ""Knauf GKF"" o similare a scelta della DL. Sp. 12,5 mm - Orditura metallica in acciaio zincato da 75 mm, con sviluppo da solaio a solaio, con passo dei montanti di 60cm - Strato isolante in lana minerale tipo ""Knauf Mineral Wool 35"" Classe A1 o similare a scelta della DL. Sp. 60 mm, densità 18 Kg/mc. | Opere da cartongessista | Contropareti in cartongesso resistente al fuoco
C09 - Controparete EI60 Classe A1, H. da pavimento a soletta - Neulift Fornitura e posa di controparete EI60 Classe A1, spessore totale 10,5 cm e H. da pavimento a soletta. Controparete per compartimentazione antincendio. Controparete composta da: - Idrolastra in cartongesso per ambienti umidi tipo "Knauf GKI" o similare a scelta della DL. Sp. 15 mm; - Idrolastra in cartongesso per ambienti umidi tipo "Knauf GKI" o similare a scelta della DL. Sp. | Opere da cartongessista | Contropareti in cartongesso resistente al fuoco
Placcaggio REI60 a parete con singola lastra in cartongesso, sp. 2,77 cm, h 590 cm Fornitura e posa di placcaggio REI60 a parete con mono lastra in cartongesso, sp. 2,77 cm, composta da: - Lastra in cartongesso per l'antincendio tipo ""Fireguard 13"" o similare a scelta della DL. | Opere da cartongessista | Contropareti in cartongesso resistente al fuoco
Controparete autoportante EI 60 in doppia lastra in corrispondenza dei serramenti, spessore totale 10,5cm, H.113cm Fornitura e posa di Controparete, in cartongesso Ignilastra con mono orditura metallica da 75 mm, EI60, composta da: - Lastra in cartongesso per l'antincendio tipo ""Knauf GKF"" o similare a scelta della DL. Sp. 12,5 mm - Lastra in cartongesso per l'antincendio tipo ""Knauf GKF"" o similare a scelta della DL. Sp. 12,5 mm - Orditura metallica in acciaio zincato da 75 mm, con sviluppo da solaio a solaio, con passo dei montanti di 60cm - Strato isolante in lana minerale tipo ""Knauf Mineral Wool 35"" Classe A1 o similare a scelta della DL. | Opere da cartongessista | Contropareti in cartongesso resistente al fuoco
DW57 - Fornitura e posa di Controparete, in cartongesso Idrolastra/Ignilastra con mono orditura metallica da 75, EI60, composta da: - Idrolastra in cartongesso per ambienti umidi tipo “Knauf GKI” o similare a scelta della DL. Sp. 12,5 mm - Lastra in cartongesso per l'antincendio tipo “Knauf GKF” o similare a scelta della DL. Sp. 15 mm - Lastra in cartongesso per l'antincendio tipo “Knauf GKF” o similare a scelta della DL. Sp. | Opere da cartongessista | Contropareti in cartongesso resistente al fuoco
Controparete autoportante EI 60 in doppia lastra in corrispondenza dei serramenti, spessore totale 10,5cm, H.158cm Fornitura e posa di Controparete, in cartongesso Ignilastra con mono orditura metallica da 75 mm, EI60, composta da: - Lastra in cartongesso per l'antincendio tipo ""Knauf GKF"" o similare a scelta della DL. Sp. | Opere da cartongessista | Contropareti in cartongesso resistente al fuoco
DW30 - Controparete in cartongesso ignilastra, con mono orditura metallica da 50 mm, isolata, EI60, sp. 8 cm Fornitura e posa di controparete in cartongesso ignilastra, con mono orditura metallica da 50 mm, isolata, EI60, sp. 8,75 cm, composta da: - Lastra in cartongesso per l'antincendio tipo "Knauf GKF" o similare a scelta della DL. Sp. 15 mm - Lastra in cartongesso per l'antincendio tipo "Knauf GKF" o similare a scelta della DL. Sp. 15 mm - Orditura metallica in acciaio zincato da 50 mm, con sviluppo da solaio a solaio con passo dei montanti di 60 cm - Strato isolante in lana minerale tipo "Knauf Mineral Wool 35" Classe A1 o similare a scelta della DL. Sp. | Opere da cartongessista | Contropareti in cartongesso resistente al fuoco
Placcaggio REI60 a parete con singola lastra in cartongesso, sp. 2,77 cm, h 590 cm Fornitura e posa di placcaggio REI60 a parete con mono lastra in cartongesso, sp. 2,77 cm, composta da: - Lastra in cartongesso per l'antincendio tipo ""Fireguard 13"" o similare a scelta della DL. Sp. 12,7 mm - Orditura metallica in acciaio zincato da 15 mm, con sviluppo da solaio a solaio Nel prezzo si intendono compresi e compensati gli oneri per, il taglio e lo sfrido, i paraspigoli, la formazione di vani per porte completi di rinforzo perimetrale in profilati metallici per l'ancoraggio del serramento, gli oneri per la posa di telaio per porte scorrevoli interno muro se previsti in progetto, il rinforzo strutturale per i carichi previsti in progetto, l'onere di procedere in tempi successivi all'applicazione delle lastre in attesa dell'esecuzione di impianti elettrici e termoidraulici da inserire, la formazione ed il disfacimento dei piani di lavoro interni, idonei supporti dei eventuali grigliati a pavimento nei cavedi, oneri di sigillatura REI/EI in corrispondenza di attraversamenti impiantistici di ogni genere e natura, così come tutte le opere da fabbro e da lattoniere eventualmente necessarie alla realizzazione delle stesse, il rispetto della marcatura CE e la Dichiarazione di Produzione di Prodotto DOP per i prodotti di costruzione prevista dal Regolamento n. 305/2011 (UE) e quanto altro necessario per dare il lavoro finito a regola d’arte. | Opere da cartongessista | Contropareti in cartongesso resistente al fuoco
DW01AE – Parete interna EI60 in doppia lastra in cartongesso, spessore 12,50cm Fornitura e posa in opera di parete divisoria interna realizzata con sistema Knauf W112, spessore totale 12,50cm, atta a garantire una resistenza al fuoco EI 60, rapporto di classificazione 215/C/16-307FR, Laboratorio LAPI, data emissione 10/03/2017, rapporto di estensione 070/C/21.AR2/22, norme di riferimento EN 1363-1 e EN 1364-1, a singola orditura metallica di 75mm, rivestita da entrambi i lati con doppia lastra in cartongesso, costituita da: Orditura metallica, con sviluppo da soletta a solaio per un’altezza massima di 5,50m, realizzata con profili tipo Knauf in acciaio zincato aventi un carico di snervamento pari a 300 N/mm², conformi alla norma europea UNI EN 10346, con rivestimento di zinco di 1° scelta e qualità Zn 99%, spessore acciaio 0,6 mm costituita da guide a "U" 40/75/40 mm; montanti a "C" 50/75/50 mm, inseriti nelle guide, ad interasse 600 mm, isolata dalle strutture perimetrali con nastro vinilico biadesivo in polietilene espanso a celle chiuse tipo Knauf K434 con funzione di taglio acustico, dello spessore di 3,5 mm e sigillati con stucco e/o silicone a completo riempimento delle fessure in corrispondenza delle giunzioni perimetrali con le strutture primarie, per il raggiungimento delle prestazioni acustiche richieste. Nel prezzo si intendono compresi e compensati gli oneri per la formazione delle opere provvisionali per l’esecuzione dell’opere in sicurezza, e successivo smontaggio, la protezione provvisoria di pavimenti e di elementi presenti all’interno dell’area dell’intervento con posa e relativa rimozione finale di appositi teli protettivi, per la posa del nastro desolidarizzante alla base e in sommità della sottostruttura, per la fornitura e posa dell’isolante, per il taglio e lo sfrido delle lastre, i paraspigoli, la formazione di vani per porte completi di rinforzo perimetrale in profilati metallici per l'ancoraggio dei serramenti, gli oneri per la posa di telaio per porte scorrevoli interno muro se previsti in progetto, l’onere per i rinforzi strutturali per i carichi previsti in progetto, l’onere per la verifica ed eventuali lavorazioni aggiuntive riguardanti la posa di elementi non portanti in cartongesso nel rispetto delle NTC 2018, e s.m.i., e delle Norme Sismiche vigenti, l'onere di procedere in tempi successivi all'applicazione delle lastre in attesa dell'esecuzione di impianti elettrici e termoidraulici da inserire, l’onere per la sigillatura EI tra parete e soletta con soluzioni idonee a garantire la resistenza la fuoco e l’isolamento acustico richiesto, gli oneri per la chiusura REI degli attraversamenti impiantistici di qualsiasi tipo e natura, gli oneri per la sigillatura acustica in corrispondenza degli attraversamenti impiantistici, documentazione tecnica e modulistica necessarie per il rilascio del Certificato di Prevenzione Incendi per sistema di pareti in cartongesso EI60, gli oneri per le certificazioni e collaudo acustico se richiesti a progetto, la formazione ed il disfacimento di piani di lavoro interni, così come il rispetto della marcatura CE e la Dichiarazione di Produzione di Prodotto DOP per i prodotti di costruzione prevista dal Regolamento n. 305/2011 (UE) e quanto altro necessario per dare il lavoro finito a regola d’arte. | Opere da cartongessista | Contropareti in cartongesso resistente al fuoco
Controparete autoportante EI 60 in doppia lastra in corrispondenza dei serramenti, spessore totale 10,5cm, H.158cm Fornitura e posa di Controparete, in cartongesso Ignilastra con mono orditura metallica da 75 mm, EI60, composta da: - Lastra in cartongesso per l'antincendio tipo ""Knauf GKF"" o similare a scelta della DL. Sp. 12,5 mm - Lastra in cartongesso per l'antincendio tipo ""Knauf GKF"" o similare a scelta della DL. Sp. | Opere da cartongessista | Contropareti in cartongesso resistente al fuoco
Fornitura e posa di Setto autoportante in cartongesso sp. 10 cm con lastra A-zero + Lastra GKB, sottostruttura 7.5 cm + isolante 6 cm composta da: - Lastra in cartongesso per l'antincendio tipo "Knauf A-Zero" o similare a scelta della DL. Sp. 12,5 mm - Lastra in cartongesso standard tipo "Knauf GKB" o similare a scelta della DL. Sp. 12,5 mm - Orditura metallica in acciaio zincato da 75 mm, con sviluppo da solaio a solaio, con passo dei montanti di 60cm - Strato isolante in lana minerale tipo "Knauf Naturboard Partition" Classe A1 o similare a scelta della DL. Sp. 60 mm, densità 50 Kg/mc. - Trattamento acustico con striscia in polietilene espanso biadesivo, sp. | Opere da cartongessista | Contropareti in cartongesso resistente al fuoco
DW03AE - Controparete autoportante EI 60 in doppia lastra in corrispondenza dei serramenti, spessore totale 10,5cm, H.158cm Fornitura e posa di Controparete, in cartongesso Ignilastra con mono orditura metallica da 75 mm, EI60, composta da: - Lastra in cartongesso per l'antincendio tipo ""Knauf GKF"" o similare a scelta della DL. Sp. 12,5 mm - Lastra in cartongesso per l'antincendio tipo ""Knauf GKF"" o similare a scelta della DL. Sp. 12,5 mm - Orditura metallica in acciaio zincato da 75 mm, con sviluppo da solaio a solaio, con passo dei montanti di 60cm - Strato isolante in lana minerale tipo ""Knauf Mineral Wool 35"" Classe A1 o similare a scelta della DL. Sp. | Opere da cartongessista | Contropareti in cartongesso resistente al fuoco
Controparete autoportante EI 60 in doppia lastra in corrispondenza dei serramenti, spessore totale 10,5cm, H.158cm Fornitura e posa di Controparete, in cartongesso Ignilastra con mono orditura metallica da 75 mm, EI60, composta da: - Lastra in cartongesso per l'antincendio tipo ""Knauf GKF"" o similare a scelta della DL. Sp. 12,5 mm - Lastra in cartongesso per l'antincendio tipo ""Knauf GKF"" o similare a scelta della DL. Sp. 12,5 mm - Orditura metallica in acciaio zincato da 75 mm, con sviluppo da solaio a solaio, con passo dei montanti di 60cm - Strato isolante in lana minerale tipo ""Knauf Mineral Wool 35"" Classe A1 o similare a scelta della DL. Sp. | Opere da cartongessista | Contropareti in cartongesso resistente al fuoco
DW01AE – Parete interna EI60 in doppia lastra in cartongesso, spessore 12,50cm Fornitura e posa in opera di parete divisoria interna realizzata con sistema Knauf W112, spessore totale 12,50cm, atta a garantire una resistenza al fuoco EI 60, rapporto di classificazione 215/C/16-307FR, Laboratorio LAPI, data emissione 10/03/2017, rapporto di estensione 070/C/21.AR2/22, norme di riferimento EN 1363-1 e EN 1364-1, a singola orditura metallica di 75mm, rivestita da entrambi i lati con doppia lastra in cartongesso, costituita da: Orditura metallica, con sviluppo da soletta a solaio per un’altezza massima di 5,50m, realizzata con profili tipo Knauf in acciaio zincato aventi un carico di snervamento pari a 300 N/mm², conformi alla norma europea UNI EN 10346, con rivestimento di zinco di 1° scelta e qualità Zn 99%, spessore acciaio 0,6 mm costituita da guide a "U" 40/75/40 mm; montanti a "C" 50/75/50 mm, inseriti nelle guide, ad interasse 600 mm, isolata dalle strutture perimetrali con nastro vinilico biadesivo in polietilene espanso a celle chiuse tipo Knauf K434 con funzione di taglio acustico, dello spessore di 3,5 mm e sigillati con stucco e/o silicone a completo riempimento delle fessure in corrispondenza delle giunzioni perimetrali con le strutture primarie, per il raggiungimento delle prestazioni acustiche richieste. Nel prezzo si intendono compresi e compensati gli oneri per la formazione delle opere provvisionali per l’esecuzione dell’opere in sicurezza, e successivo smontaggio, la protezione provvisoria di pavimenti e di elementi presenti all’interno dell’area dell’intervento con posa e relativa rimozione finale di appositi teli protettivi, per la posa del nastro desolidarizzante alla base e in sommità della sottostruttura, per la fornitura e posa dell’isolante, per il taglio e lo sfrido delle lastre, i paraspigoli, la formazione di vani per porte completi di rinforzo perimetrale in profilati metallici per l'ancoraggio dei serramenti, gli oneri per la posa di telaio per porte scorrevoli interno muro se previsti in progetto, l’onere per i rinforzi strutturali per i carichi previsti in progetto, l’onere per la verifica ed eventuali lavorazioni aggiuntive riguardanti la posa di elementi non portanti in cartongesso nel rispetto delle NTC 2018, e s.m.i., e delle Norme Sismiche vigenti, l'onere di procedere in tempi successivi all'applicazione delle lastre in attesa dell'esecuzione di impianti elettrici e termoidraulici da inserire, l’onere per la sigillatura EI tra parete e soletta con soluzioni idonee a garantire la resistenza la fuoco e l’isolamento acustico richiesto, gli oneri per la chiusura REI degli attraversamenti impiantistici di qualsiasi tipo e natura, gli oneri per la sigillatura acustica in corrispondenza degli attraversamenti impiantistici, documentazione tecnica e modulistica necessarie per il rilascio del Certificato di Prevenzione Incendi per sistema di pareti in cartongesso EI60, gli oneri per le certificazioni e collaudo acustico se richiesti a progetto, la formazione ed il disfacimento di piani di lavoro interni, così come il rispetto della marcatura CE e la Dichiarazione di Produzione di Prodotto DOP per i prodotti di costruzione prevista dal Regolamento n. 305/2011 (UE) e quanto altro necessario per dare il lavoro finito a regola d’arte. | Opere da cartongessista | Contropareti in cartongesso resistente al fuoco
DW01AE – Parete interna EI60 in doppia lastra in cartongesso, spessore 12,50cm Fornitura e posa in opera di parete divisoria interna realizzata con sistema Knauf W112, spessore totale 12,50cm, atta a garantire una resistenza al fuoco EI 60, rapporto di classificazione 215/C/16-307FR, Laboratorio LAPI, data emissione 10/03/2017, rapporto di estensione 070/C/21.AR2/22, norme di riferimento EN 1363-1 e EN 1364-1, a singola orditura metallica di 75mm, rivestita da entrambi i lati con doppia lastra in cartongesso, costituita da: Orditura metallica, con sviluppo da soletta a solaio per un’altezza massima di 5,50m, realizzata con profili tipo Knauf in acciaio zincato aventi un carico di snervamento pari a 300 N/mm², conformi alla norma europea UNI EN 10346, con rivestimento di zinco di 1° scelta e qualità Zn 99%, spessore acciaio 0,6 mm costituita da guide a "U" 40/75/40 mm; montanti a "C" 50/75/50 mm, inseriti nelle guide, ad interasse 600 mm, isolata dalle strutture perimetrali con nastro vinilico biadesivo in polietilene espanso a celle chiuse tipo Knauf K434 con funzione di taglio acustico, dello spessore di 3,5 mm e sigillati con stucco e/o silicone a completo riempimento delle fessure in corrispondenza delle giunzioni perimetrali con le strutture primarie, per il raggiungimento delle prestazioni acustiche richieste. Nel prezzo si intendono compresi e compensati gli oneri per la formazione delle opere provvisionali per l’esecuzione dell’opere in sicurezza, e successivo smontaggio, la protezione provvisoria di pavimenti e di elementi presenti all’interno dell’area dell’intervento con posa e relativa rimozione finale di appositi teli protettivi, per la posa del nastro desolidarizzante alla base e in sommità della sottostruttura, per la fornitura e posa dell’isolante, per il taglio e lo sfrido delle lastre, i paraspigoli, la formazione di vani per porte completi di rinforzo perimetrale in profilati metallici per l'ancoraggio dei serramenti, gli oneri per la posa di telaio per porte scorrevoli interno muro se previsti in progetto, l’onere per i rinforzi strutturali per i carichi previsti in progetto, l’onere per la verifica ed eventuali lavorazioni aggiuntive riguardanti la posa di elementi non portanti in cartongesso nel rispetto delle NTC 2018, e s.m.i., e delle Norme Sismiche vigenti, l'onere di procedere in tempi successivi all'applicazione delle lastre in attesa dell'esecuzione di impianti elettrici e termoidraulici da inserire, l’onere per la sigillatura EI tra parete e soletta con soluzioni idonee a garantire la resistenza la fuoco e l’isolamento acustico richiesto, gli oneri per la chiusura REI degli attraversamenti impiantistici di qualsiasi tipo e natura, gli oneri per la sigillatura acustica in corrispondenza degli attraversamenti impiantistici, documentazione tecnica e modulistica necessarie per il rilascio del Certificato di Prevenzione Incendi per sistema di pareti in cartongesso EI60, gli oneri per le certificazioni e collaudo acustico se richiesti a progetto, la formazione ed il disfacimento di piani di lavoro interni, così come il rispetto della marcatura CE e la Dichiarazione di Produzione di Prodotto DOP per i prodotti di costruzione prevista dal Regolamento n. 305/2011 (UE) e quanto altro necessario per dare il lavoro finito a regola d’arte. | Opere da cartongessista | Contropareti in cartongesso resistente al fuoco
C09 - Controparete EI60 Classe A1, H. da pavimento a soletta - Neulift Fornitura e posa di controparete EI60 Classe A1, spessore totale 10,5 cm e H. | Opere da cartongessista | Contropareti in cartongesso resistente al fuoco
Controparete autoportante EI 60 in doppia lastra in corrispondenza dei serramenti, spessore totale 10,5cm, H.158cm Fornitura e posa di Controparete, in cartongesso Ignilastra con mono orditura metallica da 75 mm, EI60, composta da: - Lastra in cartongesso per l'antincendio tipo ""Knauf GKF"" o similare a scelta della DL. Sp. 12,5 mm - Lastra in cartongesso per l'antincendio tipo ""Knauf GKF"" o similare a scelta della DL. Sp. 12,5 mm - Orditura metallica in acciaio zincato da 75 mm, con sviluppo da solaio a solaio, con passo dei montanti di 60cm - Strato isolante in lana minerale tipo ""Knauf Mineral Wool 35"" Classe A1 o similare a scelta della DL. Sp. 60 mm, densità 18 Kg/mc. Nel prezzo si intendono compresi e compensati gli oneri per, il taglio e lo sfrido, i paraspigoli, la formazione di vani per porte completi di rinforzo perimetrale in profilati metallici per l'ancoraggio del serramento, gli oneri per la posa di telaio per porte scorrevoli interno muro se previsti in progetto, il rinforzo strutturale per i carichi previsti in progetto, l'onere di procedere in tempi successivi all'applicazione delle lastre in attesa dell'esecuzione di impianti elettrici e termoidraulici da inserire, la formazione ed il disfacimento dei piani di lavoro interni, idonei supporti dei eventuali grigliati a pavimento nei cavedi, oneri di sigillatura REI/EI in corrispondenza di attraversamenti impiantistici di ogni genere e natura, così come tutte le opere da fabbro e da lattoniere eventualmente necessarie alla realizzazione delle stesse, il rispetto della marcatura CE e la Dichiarazione di Produzione di Prodotto DOP per i prodotti di costruzione prevista dal Regolamento n. | Opere da cartongessista | Contropareti in cartongesso resistente al fuoco
Controparete autoportante EI 60 in doppia lastra in corrispondenza dei serramenti, spessore totale 10,5cm, H.158cm Fornitura e posa di Controparete, in cartongesso Ignilastra con mono orditura metallica da 75 mm, EI60, composta da: - Lastra in cartongesso per l'antincendio tipo ""Knauf GKF"" o similare a scelta della DL. | Opere da cartongessista | Contropareti in cartongesso resistente al fuoco
DW30 - Controparete in cartongesso ignilastra, con mono orditura metallica da 50 mm, isolata, EI60, sp. 8 cm Fornitura e posa di controparete in cartongesso ignilastra, con mono orditura metallica da 50 mm, isolata, EI60, sp. 8,75 cm, composta da: - Lastra in cartongesso per l'antincendio tipo "Knauf GKF" o similare a scelta della DL. Sp. 15 mm - Lastra in cartongesso per l'antincendio tipo "Knauf GKF" o similare a scelta della DL. Sp. 15 mm - Orditura metallica in acciaio zincato da 50 mm, con sviluppo da solaio a solaio con passo dei montanti di 60 cm - Strato isolante in lana minerale tipo "Knauf Mineral Wool 35" Classe A1 o similare a scelta della DL. | Opere da cartongessista | Contropareti in cartongesso resistente al fuoco
DW04AE - Controparete autoportante EI 60 in doppia lastra in corrispondenza dei serramenti, spessore totale 10,5cm, H.113cm Fornitura e posa di Controparete, in cartongesso Ignilastra con mono orditura metallica da 75 mm, EI60, composta da: - Lastra in cartongesso per l'antincendio tipo ""Knauf GKF"" o similare a scelta della DL. Sp. 12,5 mm - Lastra in cartongesso per l'antincendio tipo ""Knauf GKF"" o similare a scelta della DL. Sp. 12,5 mm - Orditura metallica in acciaio zincato da 75 mm, con sviluppo da solaio a solaio, con passo dei montanti di 60cm - Strato isolante in lana minerale tipo ""Knauf Mineral Wool 35"" Classe A1 o similare a scelta della DL. Sp. 60 mm, densità 18 Kg/mc. Nel prezzo si intendono compresi e compensati gli oneri per, il taglio e lo sfrido, i paraspigoli, la formazione di vani per porte completi di rinforzo perimetrale in profilati metallici per l'ancoraggio del serramento, gli oneri per la posa di telaio per porte scorrevoli interno muro se previsti in progetto, il rinforzo strutturale per i carichi previsti in progetto, l'onere di procedere in tempi successivi all'applicazione delle lastre in attesa dell'esecuzione di impianti elettrici e termoidraulici da inserire, la formazione ed il disfacimento dei piani di lavoro interni, idonei supporti dei eventuali grigliati a pavimento nei cavedi, oneri di sigillatura REI/EI in corrispondenza di attraversamenti impiantistici di ogni genere e natura, così come tutte le opere da fabbro e da lattoniere eventualmente necessarie alla realizzazione delle stesse, il rispetto della marcatura CE e la Dichiarazione di Produzione di Prodotto DOP per i prodotti di costruzione prevista dal Regolamento n. | Opere da cartongessista | Contropareti in cartongesso resistente al fuoco
DW30 - Controparete in cartongesso ignilastra, con mono orditura metallica da 50 mm, isolata, EI60, sp. 8 cm Fornitura e posa di controparete in cartongesso ignilastra, con mono orditura metallica da 50 mm, isolata, EI60, sp. 8,75 cm, composta da: - Lastra in cartongesso per l'antincendio tipo "Knauf GKF" o similare a scelta della DL. Sp. 15 mm - Lastra in cartongesso per l'antincendio tipo "Knauf GKF" o similare a scelta della DL. Sp. 15 mm - Orditura metallica in acciaio zincato da 50 mm, con sviluppo da solaio a solaio con passo dei montanti di 60 cm - Strato isolante in lana minerale tipo "Knauf Mineral Wool 35" Classe A1 o similare a scelta della DL. | Opere da cartongessista | Contropareti in cartongesso resistente al fuoco
Fornitura e posa di Controparete, in cartongesso Ignilastra con mono orditura metallica da 75, EI60, composta da: - Lastra in cartongesso per l'antincendio tipo “Knauf GKF” o similare a scelta della DL. Sp. 15 mm - Lastra in cartongesso per l'antincendio tipo “Knauf GKF” o similare a scelta della DL. Sp. 15 mm - Orditura metallica in acciaio zincato da 75 mm, con sviluppo da solaio a solaio, con passo dei montanti di 60cm - Strato isolante in lana minerale tipo “Knauf Mineral Wool 35” Classe A1 o similare a scelta della DL. Sp. | Opere da cartongessista | Contropareti in cartongesso resistente al fuoco
Controparete in cartongesso ignilastra, con mono orditura metallica da 50 mm, isolata, EI60, sp. 8 cm Fornitura e posa di controparete in cartongesso ignilastra, con mono orditura metallica da 50 mm, isolata, EI60, sp. 8,75 cm, composta da: - Lastra in cartongesso per l'antincendio tipo "Knauf GKF" o similare a scelta della DL. | Opere da cartongessista | Contropareti in cartongesso resistente al fuoco
Controparete in cartongesso ignilastra, con mono orditura metallica da 50 mm, isolata, EI60, sp. 8 cm Fornitura e posa di controparete in cartongesso ignilastra, con mono orditura metallica da 50 mm, isolata, EI60, sp. | Opere da cartongessista | Contropareti in cartongesso resistente al fuoco
DW04AE - Controparete autoportante EI 60 in doppia lastra in corrispondenza dei serramenti, spessore totale 10,5cm, H.113cm Fornitura e posa di Controparete, in cartongesso Ignilastra con mono orditura metallica da 75 mm, EI60, composta da: - Lastra in cartongesso per l'antincendio tipo ""Knauf GKF"" o similare a scelta della DL. Sp. 12,5 mm - Lastra in cartongesso per l'antincendio tipo ""Knauf GKF"" o similare a scelta della DL. | Opere da cartongessista | Contropareti in cartongesso resistente al fuoco
Controparete autoportante EI 60 in doppia lastra in corrispondenza dei serramenti, spessore totale 10,5cm, H.158cm Fornitura e posa di Controparete, in cartongesso Ignilastra con mono orditura metallica da 75 mm, EI60, composta da: - Lastra in cartongesso per l'antincendio tipo ""Knauf GKF"" o similare a scelta della DL. Sp. 12,5 mm - Lastra in cartongesso per l'antincendio tipo ""Knauf GKF"" o similare a scelta della DL. Sp. | Opere da cartongessista | Contropareti in cartongesso resistente al fuoco
C09 - Controparete EI60 Classe A1, H. da pavimento a soletta - Neulift Fornitura e posa di controparete EI60 Classe A1, spessore totale 10,5 cm e H. da pavimento a soletta. Controparete per compartimentazione antincendio. Controparete composta da: - Idrolastra in cartongesso per ambienti umidi tipo "Knauf GKI" o similare a scelta della DL. Sp. 15 mm; - Idrolastra in cartongesso per ambienti umidi tipo "Knauf GKI" o similare a scelta della DL. Sp. 15 mm; - Orditura metallica in acciaio zincato da 75 mm, con sviluppo da solaio a solaio, con passo dei montanti di 60 cm. | Opere da cartongessista | Contropareti in cartongesso resistente al fuoco
Controparete in cartongesso ignilastra, con mono orditura metallica da 50 mm, isolata, EI60, sp. 8 cm Fornitura e posa di controparete in cartongesso ignilastra, con mono orditura metallica da 50 mm, isolata, EI60, sp. 8,75 cm, composta da: - Lastra in cartongesso per l'antincendio tipo "Knauf GKF" o similare a scelta della DL. Sp. | Opere da cartongessista | Contropareti in cartongesso resistente al fuoco
Controparete autoportante EI 60 in doppia lastra in corrispondenza dei serramenti, spessore totale 10,5cm, H.113cm Fornitura e posa di Controparete, in cartongesso Ignilastra con mono orditura metallica da 75 mm, EI60, composta da: - Lastra in cartongesso per l'antincendio tipo ""Knauf GKF"" o similare a scelta della DL. Sp. 12,5 mm - Lastra in cartongesso per l'antincendio tipo ""Knauf GKF"" o similare a scelta della DL. Sp. 12,5 mm - Orditura metallica in acciaio zincato da 75 mm, con sviluppo da solaio a solaio, con passo dei montanti di 60cm - Strato isolante in lana minerale tipo ""Knauf Mineral Wool 35"" Classe A1 o similare a scelta della DL. Sp. | Opere da cartongessista | Contropareti in cartongesso resistente al fuoco
Fornitura e posa di Parete in cartongesso sp. 12,5 cm con lastra GKB + Lastra A-zero, sottostruttura 7.5 cm + isolante 6 cm composta da: - Lastra in cartongesso per l'antincendio tipo "Knauf A-Zero" o similare a scelta della DL. | Opere da cartongessista | Contropareti in cartongesso resistente al fuoco
Fornitura e posa di Controparete, in cartongesso Ignilastra con mono orditura metallica da 75, EI60, composta da: - Lastra in cartongesso per l'antincendio tipo “Knauf GKF” o similare a scelta della DL. Sp. 15 mm - Lastra in cartongesso per l'antincendio tipo “Knauf GKF” o similare a scelta della DL. | Opere da cartongessista | Contropareti in cartongesso resistente al fuoco
Controparete EI30 Classe A1, H. da pavimento a soletta - Kone Fornitura e posa di controparete EI30 Classe A1, spessore totale 10 cm e H. da pavimento a soletta. Controparete per compartimentazione antincendio. Controparete composta da: - Lastra in cartongesso standard tipo "Knauf GKB" o similare a scelta della DL. Sp. 12,5 mm; - Lastra in cartongesso standard tipo "Knauf GKB" o similare a scelta della DL. Sp. 12,5 mm; - Orditura metallica in acciaio zincato da 75 mm, con sviluppo da solaio a solaio, con passo dei montanti di 60 cm. Compresa striscia in polietilene espanso biadesivo (sp. 3 mm) e sigillatura in stucco e/o silicone a completo riempimento delle fessure. Nel prezzo si intendono compresi e compensati gli oneri per, il taglio e lo sfrido, i paraspigoli, la formazione di vani per porte completi di rinforzo perimetrale in profilati metallici per l'ancoraggio del serramento, gli oneri per la posa di telaio per porte scorrevoli interno muro se previsti in progetto, il rinforzo strutturale per i carichi previsti in progetto, l'onere di procedere in tempi successivi all'applicazione delle lastre in attesa dell'esecuzione di impianti elettrici e termoidraulici da inserire, la formazione ed il disfacimento dei piani di lavoro interni, idonei supporti dei eventuali grigliati a pavimento nei cavedi, oneri di sigillatura REI/EI in corrispondenza di attraversamenti impiantistici di ogni genere e natura, così come tutte le opere da fabbro e da lattoniere eventualmente necessarie alla realizzazione delle stesse, il rispetto della marcatura CE e la Dichiarazione di Produzione di Prodotto DOP per i prodotti di costruzione prevista dal Regolamento n. 305/2011 (UE) e quanto altro necessario per dare il lavoro finito a regola d’arte. | Opere da cartongessista | Contropareti in cartongesso resistente al fuoco
Controparete autoportante EI 60 in doppia lastra in corrispondenza dei serramenti, spessore totale 10,5cm, H.113cm Fornitura e posa di Controparete, in cartongesso Ignilastra con mono orditura metallica da 75 mm, EI60, composta da: - Lastra in cartongesso per l'antincendio tipo ""Knauf GKF"" o similare a scelta della DL. Sp. 12,5 mm - Lastra in cartongesso per l'antincendio tipo ""Knauf GKF"" o similare a scelta della DL. Sp. | Opere da cartongessista | Contropareti in cartongesso resistente al fuoco
DW30 - Controparete in cartongesso ignilastra, con mono orditura metallica da 50 mm, isolata, EI60, sp. 8 cm Fornitura e posa di controparete in cartongesso ignilastra, con mono orditura metallica da 50 mm, isolata, EI60, sp. 8,75 cm, composta da: - Lastra in cartongesso per l'antincendio tipo "Knauf GKF" o similare a scelta della DL. Sp. 15 mm - Lastra in cartongesso per l'antincendio tipo "Knauf GKF" o similare a scelta della DL. Sp. 15 mm - Orditura metallica in acciaio zincato da 50 mm, con sviluppo da solaio a solaio con passo dei montanti di 60 cm - Strato isolante in lana minerale tipo "Knauf Mineral Wool 35" Classe A1 o similare a scelta della DL. Sp. 40 mm, densità 18 Kg/mc. E’ prevista la posa sotto le sottostrutture di fasce adesivizzate da 10 cm in polietilene tipo Isolmant Nastro Tagliamuro ad elevata densità, calibrate nella composizione per svolgere la funzione di “molla acustica” al di sotto delle tramezze, eliminando la trasmissione dei rumori dal muro al solaio e viceversa. | Opere da cartongessista | Contropareti in cartongesso resistente al fuoco
Controparete autoportante EI 60 in doppia lastra in corrispondenza dei serramenti, spessore totale 10,5cm, H.158cm Fornitura e posa di Controparete, in cartongesso Ignilastra con mono orditura metallica da 75 mm, EI60, composta da: - Lastra in cartongesso per l'antincendio tipo ""Knauf GKF"" o similare a scelta della DL. Sp. 12,5 mm - Lastra in cartongesso per l'antincendio tipo ""Knauf GKF"" o similare a scelta della DL. | Opere da cartongessista | Contropareti in cartongesso resistente al fuoco
DW04AE - Controparete autoportante EI 60 in doppia lastra in corrispondenza dei serramenti, spessore totale 10,5cm, H.113cm Fornitura e posa di Controparete, in cartongesso Ignilastra con mono orditura metallica da 75 mm, EI60, composta da: - Lastra in cartongesso per l'antincendio tipo ""Knauf GKF"" o similare a scelta della DL. Sp. 12,5 mm - Lastra in cartongesso per l'antincendio tipo ""Knauf GKF"" o similare a scelta della DL. Sp. 12,5 mm - Orditura metallica in acciaio zincato da 75 mm, con sviluppo da solaio a solaio, con passo dei montanti di 60cm - Strato isolante in lana minerale tipo ""Knauf Mineral Wool 35"" Classe A1 o similare a scelta della DL. Sp. 60 mm, densità 18 Kg/mc. Nel prezzo si intendono compresi e compensati gli oneri per, il taglio e lo sfrido, i paraspigoli, la formazione di vani per porte completi di rinforzo perimetrale in profilati metallici per l'ancoraggio del serramento, gli oneri per la posa di telaio per porte scorrevoli interno muro se previsti in progetto, il rinforzo strutturale per i carichi previsti in progetto, l'onere di procedere in tempi successivi all'applicazione delle lastre in attesa dell'esecuzione di impianti elettrici e termoidraulici da inserire, la formazione ed il disfacimento dei piani di lavoro interni, idonei supporti dei eventuali grigliati a pavimento nei cavedi, oneri di sigillatura REI/EI in corrispondenza di attraversamenti impiantistici di ogni genere e natura, così come tutte le opere da fabbro e da lattoniere eventualmente necessarie alla realizzazione delle stesse, il rispetto della marcatura CE e la Dichiarazione di Produzione di Prodotto DOP per i prodotti di costruzione prevista dal Regolamento n. | Opere da cartongessista | Contropareti in cartongesso resistente al fuoco
Controparete EI30 Classe A1, H. | Opere da cartongessista | Contropareti in cartongesso resistente al fuoco
DW12 - Fornitura e posa di Placcaggio con doppia lastra composta da: - Lastra in cartongesso per l'antincendio tipo "Knauf GKF" o similare a scelta della DL. | Opere da cartongessista | Contropareti in cartongesso resistente al fuoco
Controparete autoportante EI 60 in doppia lastra in corrispondenza dei serramenti, spessore totale 10,5cm, H.113cm Fornitura e posa di Controparete, in cartongesso Ignilastra con mono orditura metallica da 75 mm, EI60, composta da: - Lastra in cartongesso per l'antincendio tipo ""Knauf GKF"" o similare a scelta della DL. Sp. | Opere da cartongessista | Contropareti in cartongesso resistente al fuoco
DW04AE - Controparete autoportante EI 60 in doppia lastra in corrispondenza dei serramenti, spessore totale 10,5cm, H.113cm Fornitura e posa di Controparete, in cartongesso Ignilastra con mono orditura metallica da 75 mm, EI60, composta da: - Lastra in cartongesso per l'antincendio tipo ""Knauf GKF"" o similare a scelta della DL. | Opere da cartongessista | Contropareti in cartongesso resistente al fuoco
DW57 - Fornitura e posa di Controparete, in cartongesso Idrolastra/Ignilastra con mono orditura metallica da 75, EI60, composta da: - Idrolastra in cartongesso per ambienti umidi tipo “Knauf GKI” o similare a scelta della DL. Sp. 12,5 mm - Lastra in cartongesso per l'antincendio tipo “Knauf GKF” o similare a scelta della DL. Sp. 15 mm - Lastra in cartongesso per l'antincendio tipo “Knauf GKF” o similare a scelta della DL. | Opere da cartongessista | Contropareti in cartongesso resistente al fuoco
DW30 - Controparete in cartongesso ignilastra, con mono orditura metallica da 50 mm, isolata, EI60, sp. 8 cm Fornitura e posa di controparete in cartongesso ignilastra, con mono orditura metallica da 50 mm, isolata, EI60, sp. 8,75 cm, composta da: - Lastra in cartongesso per l'antincendio tipo "Knauf GKF" o similare a scelta della DL. Sp. 15 mm - Lastra in cartongesso per l'antincendio tipo "Knauf GKF" o similare a scelta della DL. Sp. 15 mm - Orditura metallica in acciaio zincato da 50 mm, con sviluppo da solaio a solaio con passo dei montanti di 60 cm - Strato isolante in lana minerale tipo "Knauf Mineral Wool 35" Classe A1 o similare a scelta della DL. Sp. 40 mm, densità 18 Kg/mc. E’ prevista la posa sotto le sottostrutture di fasce adesivizzate da 10 cm in polietilene tipo Isolmant Nastro Tagliamuro ad elevata densità, calibrate nella composizione per svolgere la funzione di “molla acustica” al di sotto delle tramezze, eliminando la trasmissione dei rumori dal muro al solaio e viceversa. Nel prezzo si intendono compresi e compensati gli oneri per, il taglio e lo sfrido, i paraspigoli, la formazione di vani per porte completi di rinforzo perimetrale in profilati metallici per l'ancoraggio del serramento, gli oneri per la posa di telaio per porte scorrevoli interno muro se previsti in progetto, il rinforzo strutturale per i carichi previsti in progetto, l'onere di procedere in tempi successivi all'applicazione delle lastre in attesa dell'esecuzione di impianti elettrici e termoidraulici da inserire, la formazione ed il disfacimento dei piani di lavoro interni, idonei supporti dei eventuali grigliati a pavimento nei cavedi, oneri di sigillatura REI/EI in corrispondenza di attraversamenti impiantistici di ogni genere e natura, così come tutte le opere da fabbro e da lattoniere eventualmente necessarie alla realizzazione delle stesse, il rispetto della marcatura CE e la Dichiarazione di Produzione di Prodotto DOP per i prodotti di costruzione prevista dal Regolamento n. 305/2011 (UE) e quanto altro necessario per dare il lavoro finito a regola d’arte. | Opere da cartongessista | Contropareti in cartongesso resistente al fuoco
Fornitura e posa di setto autoportante in cartongesso, spessore 12,5cm, composto da: - Lastra in cartongesso standard tipo "Knauf GKB" o similare a scelta della DL. Sp. 12,5 mm - Lastra in cartongesso standard tipo "Knauf GKB" o similare a scelta della DL. | Opere da cartongessista | Contropareti in cartongesso resistente al fuoco
Controparete in cartongesso ignilastra, con mono orditura metallica da 50 mm, isolata, EI60, sp. 8 cm Fornitura e posa di controparete in cartongesso ignilastra, con mono orditura metallica da 50 mm, isolata, EI60, sp. 8,75 cm, composta da: - Lastra in cartongesso per l'antincendio tipo "Knauf GKF" o similare a scelta della DL. Sp. 15 mm - Lastra in cartongesso per l'antincendio tipo "Knauf GKF" o similare a scelta della DL. Sp. 15 mm - Orditura metallica in acciaio zincato da 50 mm, con sviluppo da solaio a solaio con passo dei montanti di 60 cm - Strato isolante in lana minerale tipo "Knauf Mineral Wool 35" Classe A1 o similare a scelta della DL. Sp. 40 mm, densità 18 Kg/mc. E’ prevista la posa sotto le sottostrutture di fasce adesivizzate da 10 cm in polietilene tipo Isolmant Nastro Tagliamuro ad elevata densità, calibrate nella composizione per svolgere la funzione di “molla acustica” al di sotto delle tramezze, eliminando la trasmissione dei rumori dal muro al solaio e viceversa. Nel prezzo si intendono compresi e compensati gli oneri per, il taglio e lo sfrido, i paraspigoli, la formazione di vani per porte completi di rinforzo perimetrale in profilati metallici per l'ancoraggio del serramento, gli oneri per la posa di telaio per porte scorrevoli interno muro se previsti in progetto, il rinforzo strutturale per i carichi previsti in progetto, l'onere di procedere in tempi successivi all'applicazione delle lastre in attesa dell'esecuzione di impianti elettrici e termoidraulici da inserire, la formazione ed il disfacimento dei piani di lavoro interni, idonei supporti dei eventuali grigliati a pavimento nei cavedi, oneri di sigillatura REI/EI in corrispondenza di attraversamenti impiantistici di ogni genere e natura, così come tutte le opere da fabbro e da lattoniere eventualmente necessarie alla realizzazione delle stesse, il rispetto della marcatura CE e la Dichiarazione di Produzione di Prodotto DOP per i prodotti di costruzione prevista dal Regolamento n. 305/2011 (UE) e quanto altro necessario per dare il lavoro finito a regola d’arte. | Opere da cartongessista | Contropareti in cartongesso resistente al fuoco
Controparete in cartongesso ignilastra, con mono orditura metallica da 50 mm, isolata, EI60, sp. 8 cm Fornitura e posa di controparete in cartongesso ignilastra, con mono orditura metallica da 50 mm, isolata, EI60, sp. 8,75 cm, composta da: - Lastra in cartongesso per l'antincendio tipo "Knauf GKF" o similare a scelta della DL. Sp. | Opere da cartongessista | Contropareti in cartongesso resistente al fuoco
DW26 - Fornitura e posa di setto autoportante in cartongesso, spessore 12,5cm, composto da: - Lastra in cartongesso standard tipo "Knauf GKB" o similare a scelta della DL. Sp. 12,5 mm - Lastra in cartongesso standard tipo "Knauf GKB" o similare a scelta della DL. Sp. 12,5 mm - Orditura metallica in acciaio zincato da 100 mm, con sviluppo da solaio a solaio, con passo dei montanti di 60cm - Strato isolante in lana minerale tipo "Knauf Naturboard Partition" Classe A1 o similare a scelta della DL. Sp. 60 mm, densità 50 Kg/mc. | Opere da cartongessista | Contropareti in cartongesso resistente al fuoco
Controparete in cartongesso ignilastra, con mono orditura metallica da 50 mm, isolata, EI60, sp. 8 cm Fornitura e posa di controparete in cartongesso ignilastra, con mono orditura metallica da 50 mm, isolata, EI60, sp. 8,75 cm, composta da: - Lastra in cartongesso per l'antincendio tipo "Knauf GKF" o similare a scelta della DL. Sp. 15 mm - Lastra in cartongesso per l'antincendio tipo "Knauf GKF" o similare a scelta della DL. | Opere da cartongessista | Contropareti in cartongesso resistente al fuoco
Controparete autoportante EI 60 in doppia lastra in corrispondenza dei serramenti, spessore totale 10,5cm, H.113cm Fornitura e posa di Controparete, in cartongesso Ignilastra con mono orditura metallica da 75 mm, EI60, composta da: - Lastra in cartongesso per l'antincendio tipo ""Knauf GKF"" o similare a scelta della DL. | Opere da cartongessista | Contropareti in cartongesso resistente al fuoco
Controparete in cartongesso ignilastra, con mono orditura metallica da 50 mm, isolata, EI60, sp. 8 cm Fornitura e posa di controparete in cartongesso ignilastra, con mono orditura metallica da 50 mm, isolata, EI60, sp. 8,75 cm, composta da: - Lastra in cartongesso per l'antincendio tipo "Knauf GKF" o similare a scelta della DL. | Opere da cartongessista | Contropareti in cartongesso resistente al fuoco
C09 - Controparete EI60 Classe A1, H. da pavimento a soletta - Kone Fornitura e posa di controparete EI60 Classe A1, spessore totale 10,5 cm e H. da pavimento a soletta. Controparete per compartimentazione antincendio. Controparete composta da: - Idrolastra in cartongesso per ambienti umidi tipo "Knauf GKI" o similare a scelta della DL. Sp. 15 mm; - Idrolastra in cartongesso per ambienti umidi tipo "Knauf GKI" o similare a scelta della DL. | Opere da cartongessista | Contropareti in cartongesso resistente al fuoco
Controparete autoportante EI 60 in doppia lastra in corrispondenza dei serramenti, spessore totale 10,5cm, H.158cm Fornitura e posa di Controparete, in cartongesso Ignilastra con mono orditura metallica da 75 mm, EI60, composta da: - Lastra in cartongesso per l'antincendio tipo ""Knauf GKF"" o similare a scelta della DL. Sp. 12,5 mm - Lastra in cartongesso per l'antincendio tipo ""Knauf GKF"" o similare a scelta della DL. Sp. 12,5 mm - Orditura metallica in acciaio zincato da 75 mm, con sviluppo da solaio a solaio, con passo dei montanti di 60cm - Strato isolante in lana minerale tipo ""Knauf Mineral Wool 35"" Classe A1 o similare a scelta della DL. Sp. 60 mm, densità 18 Kg/mc. Nel prezzo si intendono compresi e compensati gli oneri per, il taglio e lo sfrido, i paraspigoli, la formazione di vani per porte completi di rinforzo perimetrale in profilati metallici per l'ancoraggio del serramento, gli oneri per la posa di telaio per porte scorrevoli interno muro se previsti in progetto, il rinforzo strutturale per i carichi previsti in progetto, l'onere di procedere in tempi successivi all'applicazione delle lastre in attesa dell'esecuzione di impianti elettrici e termoidraulici da inserire, la formazione ed il disfacimento dei piani di lavoro interni, idonei supporti dei eventuali grigliati a pavimento nei cavedi, oneri di sigillatura REI/EI in corrispondenza di attraversamenti impiantistici di ogni genere e natura, così come tutte le opere da fabbro e da lattoniere eventualmente necessarie alla realizzazione delle stesse, il rispetto della marcatura CE e la Dichiarazione di Produzione di Prodotto DOP per i prodotti di costruzione prevista dal Regolamento n. 305/2011 (UE) e quanto altro necessario per dare il lavoro finito a regola d’arte. | Opere da cartongessista | Contropareti in cartongesso resistente al fuoco
C09 - Controparete EI60 Classe A1, H. da pavimento a soletta - Neulift Fornitura e posa di controparete EI60 Classe A1, spessore totale 10,5 cm e H. da pavimento a soletta. Controparete per compartimentazione antincendio. Controparete composta da: - Idrolastra in cartongesso per ambienti umidi tipo "Knauf GKI" o similare a scelta della DL. Sp. 15 mm; - Idrolastra in cartongesso per ambienti umidi tipo "Knauf GKI" o similare a scelta della DL. Sp. 15 mm; - Orditura metallica in acciaio zincato da 75 mm, con sviluppo da solaio a solaio, con passo dei montanti di 60 cm. Compresa striscia in polietilene espanso biadesivo (sp. 3 mm) e sigillatura in stucco e/o silicone a completo riempimento delle fessure. Nel prezzo si intendono compresi e compensati gli oneri per, il taglio e lo sfrido, i paraspigoli, la formazione di vani per porte completi di rinforzo perimetrale in profilati metallici per l'ancoraggio del serramento, gli oneri per la posa di telaio per porte scorrevoli interno muro se previsti in progetto, il rinforzo strutturale per i carichi previsti in progetto, l'onere di procedere in tempi successivi all'applicazione delle lastre in attesa dell'esecuzione di impianti elettrici e termoidraulici da inserire, la formazione ed il disfacimento dei piani di lavoro interni, idonei supporti dei eventuali grigliati a pavimento nei cavedi, oneri di sigillatura REI/EI in corrispondenza di attraversamenti impiantistici di ogni genere e natura, così come tutte le opere da fabbro e da lattoniere eventualmente necessarie alla realizzazione delle stesse, il rispetto della marcatura CE e la Dichiarazione di Produzione di Prodotto DOP per i prodotti di costruzione prevista dal Regolamento n. 305/2011 (UE) e quanto altro necessario per dare il lavoro finito a regola d’arte. | Opere da cartongessista | Contropareti in cartongesso resistente al fuoco
DW01AE – Parete interna EI60 in doppia lastra in cartongesso, spessore 12,50cm Fornitura e posa in opera di parete divisoria interna realizzata con sistema Knauf W112, spessore totale 12,50cm, atta a garantire una resistenza al fuoco EI 60, rapporto di classificazione 215/C/16-307FR, Laboratorio LAPI, data emissione 10/03/2017, rapporto di estensione 070/C/21.AR2/22, norme di riferimento EN 1363-1 e EN 1364-1, a singola orditura metallica di 75mm, rivestita da entrambi i lati con doppia lastra in cartongesso, costituita da: Orditura metallica, con sviluppo da soletta a solaio per un’altezza massima di 5,50m, realizzata con profili tipo Knauf in acciaio zincato aventi un carico di snervamento pari a 300 N/mm², conformi alla norma europea UNI EN 10346, con rivestimento di zinco di 1° scelta e qualità Zn 99%, spessore acciaio 0,6 mm costituita da guide a "U" 40/75/40 mm; montanti a "C" 50/75/50 mm, inseriti nelle guide, ad interasse 600 mm, isolata dalle strutture perimetrali con nastro vinilico biadesivo in polietilene espanso a celle chiuse tipo Knauf K434 con funzione di taglio acustico, dello spessore di 3,5 mm e sigillati con stucco e/o silicone a completo riempimento delle fessure in corrispondenza delle giunzioni perimetrali con le strutture primarie, per il raggiungimento delle prestazioni acustiche richieste. Nel prezzo si intendono compresi e compensati gli oneri per la formazione delle opere provvisionali per l’esecuzione dell’opere in sicurezza, e successivo smontaggio, la protezione provvisoria di pavimenti e di elementi presenti all’interno dell’area dell’intervento con posa e relativa rimozione finale di appositi teli protettivi, per la posa del nastro desolidarizzante alla base e in sommità della sottostruttura, per la fornitura e posa dell’isolante, per il taglio e lo sfrido delle lastre, i paraspigoli, la formazione di vani per porte completi di rinforzo perimetrale in profilati metallici per l'ancoraggio dei serramenti, gli oneri per la posa di telaio per porte scorrevoli interno muro se previsti in progetto, l’onere per i rinforzi strutturali per i carichi previsti in progetto, l’onere per la verifica ed eventuali lavorazioni aggiuntive riguardanti la posa di elementi non portanti in cartongesso nel rispetto delle NTC 2018, e s.m.i., e delle Norme Sismiche vigenti, l'onere di procedere in tempi successivi all'applicazione delle lastre in attesa dell'esecuzione di impianti elettrici e termoidraulici da inserire, l’onere per la sigillatura EI tra parete e soletta con soluzioni idonee a garantire la resistenza la fuoco e l’isolamento acustico richiesto, gli oneri per la chiusura REI degli attraversamenti impiantistici di qualsiasi tipo e natura, gli oneri per la sigillatura acustica in corrispondenza degli attraversamenti impiantistici, documentazione tecnica e modulistica necessarie per il rilascio del Certificato di Prevenzione Incendi per sistema di pareti in cartongesso EI60, gli oneri per le certificazioni e collaudo acustico se richiesti a progetto, la formazione ed il disfacimento di piani di lavoro interni, così come il rispetto della marcatura CE e la Dichiarazione di Produzione di Prodotto DOP per i prodotti di costruzione prevista dal Regolamento n. | Opere da cartongessista | Contropareti in cartongesso resistente al fuoco
Controparete autoportante EI 60 in doppia lastra in corrispondenza dei serramenti, spessore totale 10,5cm, H.113cm Fornitura e posa di Controparete, in cartongesso Ignilastra con mono orditura metallica da 75 mm, EI60, composta da: - Lastra in cartongesso per l'antincendio tipo ""Knauf GKF"" o similare a scelta della DL. Sp. 12,5 mm - Lastra in cartongesso per l'antincendio tipo ""Knauf GKF"" o similare a scelta della DL. | Opere da cartongessista | Contropareti in cartongesso resistente al fuoco
Controparete autoportante EI 60 in doppia lastra in corrispondenza dei serramenti, spessore totale 10,5cm, H.113cm Fornitura e posa di Controparete, in cartongesso Ignilastra con mono orditura metallica da 75 mm, EI60, composta da: - Lastra in cartongesso per l'antincendio tipo ""Knauf GKF"" o similare a scelta della DL. Sp. 12,5 mm - Lastra in cartongesso per l'antincendio tipo ""Knauf GKF"" o similare a scelta della DL. Sp. | Opere da cartongessista | Contropareti in cartongesso resistente al fuoco
Controparete in cartongesso ignilastra, con mono orditura metallica da 50 mm, isolata, EI60, sp. 8 cm Fornitura e posa di controparete in cartongesso ignilastra, con mono orditura metallica da 50 mm, isolata, EI60, sp. 8,75 cm, composta da: - Lastra in cartongesso per l'antincendio tipo "Knauf GKF" o similare a scelta della DL. Sp. 15 mm - Lastra in cartongesso per l'antincendio tipo "Knauf GKF" o similare a scelta della DL. Sp. 15 mm - Orditura metallica in acciaio zincato da 50 mm, con sviluppo da solaio a solaio con passo dei montanti di 60 cm - Strato isolante in lana minerale tipo "Knauf Mineral Wool 35" Classe A1 o similare a scelta della DL. Sp. 40 mm, densità 18 Kg/mc. E’ prevista la posa sotto le sottostrutture di fasce adesivizzate da 10 cm in polietilene tipo Isolmant Nastro Tagliamuro ad elevata densità, calibrate nella composizione per svolgere la funzione di “molla acustica” al di sotto delle tramezze, eliminando la trasmissione dei rumori dal muro al solaio e viceversa. Nel prezzo si intendono compresi e compensati gli oneri per, il taglio e lo sfrido, i paraspigoli, la formazione di vani per porte completi di rinforzo perimetrale in profilati metallici per l'ancoraggio del serramento, gli oneri per la posa di telaio per porte scorrevoli interno muro se previsti in progetto, il rinforzo strutturale per i carichi previsti in progetto, l'onere di procedere in tempi successivi all'applicazione delle lastre in attesa dell'esecuzione di impianti elettrici e termoidraulici da inserire, la formazione ed il disfacimento dei piani di lavoro interni, idonei supporti dei eventuali grigliati a pavimento nei cavedi, oneri di sigillatura REI/EI in corrispondenza di attraversamenti impiantistici di ogni genere e natura, così come tutte le opere da fabbro e da lattoniere eventualmente necessarie alla realizzazione delle stesse, il rispetto della marcatura CE e la Dichiarazione di Produzione di Prodotto DOP per i prodotti di costruzione prevista dal Regolamento n. 305/2011 (UE) e quanto altro necessario per dare il lavoro finito a regola d’arte. | Opere da cartongessista | Contropareti in cartongesso resistente al fuoco
DW30 - Controparete in cartongesso ignilastra, con mono orditura metallica da 50 mm, isolata, EI60, sp. 8 cm Fornitura e posa di controparete in cartongesso ignilastra, con mono orditura metallica da 50 mm, isolata, EI60, sp. 8,75 cm, composta da: - Lastra in cartongesso per l'antincendio tipo "Knauf GKF" o similare a scelta della DL. Sp. 15 mm - Lastra in cartongesso per l'antincendio tipo "Knauf GKF" o similare a scelta della DL. Sp. 15 mm - Orditura metallica in acciaio zincato da 50 mm, con sviluppo da solaio a solaio con passo dei montanti di 60 cm - Strato isolante in lana minerale tipo "Knauf Mineral Wool 35" Classe A1 o similare a scelta della DL. Sp. 40 mm, densità 18 Kg/mc. | Opere da cartongessista | Contropareti in cartongesso resistente al fuoco
Controparete in cartongesso ignilastra, con mono orditura metallica da 50 mm, isolata, EI60, sp. 8 cm Fornitura e posa di controparete in cartongesso ignilastra, con mono orditura metallica da 50 mm, isolata, EI60, sp. 8,75 cm, composta da: - Lastra in cartongesso per l'antincendio tipo "Knauf GKF" o similare a scelta della DL. Sp. 15 mm - Lastra in cartongesso per l'antincendio tipo "Knauf GKF" o similare a scelta della DL. | Opere da cartongessista | Contropareti in cartongesso resistente al fuoco
Controparete in cartongesso ignilastra, con mono orditura metallica da 50 mm, isolata, EI60, sp. 8 cm Fornitura e posa di controparete in cartongesso ignilastra, con mono orditura metallica da 50 mm, isolata, EI60, sp. 8,75 cm, composta da: - Lastra in cartongesso per l'antincendio tipo "Knauf GKF" o similare a scelta della DL. Sp. 15 mm - Lastra in cartongesso per l'antincendio tipo "Knauf GKF" o similare a scelta della DL. Sp. 15 mm - Orditura metallica in acciaio zincato da 50 mm, con sviluppo da solaio a solaio con passo dei montanti di 60 cm - Strato isolante in lana minerale tipo "Knauf Mineral Wool 35" Classe A1 o similare a scelta della DL. | Opere da cartongessista | Contropareti in cartongesso resistente al fuoco
Fornitura e posa di setto autoportante in cartongesso, spessore 12,5cm, composto da: - Lastra in cartongesso standard tipo "Knauf GKB" o similare a scelta della DL. Sp. 12,5 mm - Lastra in cartongesso standard tipo "Knauf GKB" o similare a scelta della DL. Sp. 12,5 mm - Orditura metallica in acciaio zincato da 100 mm, con sviluppo da solaio a solaio, con passo dei montanti di 60cm - Strato isolante in lana minerale tipo "Knauf Naturboard Partition" Classe A1 o similare a scelta della DL. Sp. | Opere da cartongessista | Contropareti in cartongesso resistente al fuoco
Controparete autoportante EI 60 in doppia lastra in corrispondenza dei serramenti, spessore totale 10,5cm, H.113cm Fornitura e posa di Controparete, in cartongesso Ignilastra con mono orditura metallica da 75 mm, EI60, composta da: - Lastra in cartongesso per l'antincendio tipo ""Knauf GKF"" o similare a scelta della DL. Sp. 12,5 mm - Lastra in cartongesso per l'antincendio tipo ""Knauf GKF"" o similare a scelta della DL. Sp. 12,5 mm - Orditura metallica in acciaio zincato da 75 mm, con sviluppo da solaio a solaio, con passo dei montanti di 60cm - Strato isolante in lana minerale tipo ""Knauf Mineral Wool 35"" Classe A1 o similare a scelta della DL. Sp. | Opere da cartongessista | Contropareti in cartongesso resistente al fuoco
DW26 - Fornitura e posa di setto autoportante in cartongesso, spessore 12,5cm, composto da: - Lastra in cartongesso standard tipo "Knauf GKB" o similare a scelta della DL. | Opere da cartongessista | Contropareti in cartongesso resistente al fuoco
Fornitura e posa di Setto autoportante in cartongesso sp. 10 cm con lastra A-zero + Lastra GKB, sottostruttura 7.5 cm + isolante 6 cm composta da: - Lastra in cartongesso per l'antincendio tipo "Knauf A-Zero" o similare a scelta della DL. Sp. | Opere da cartongessista | Contropareti in cartongesso resistente al fuoco
DW01AE – Parete interna EI60 in doppia lastra in cartongesso, spessore 12,50cm Fornitura e posa in opera di parete divisoria interna realizzata con sistema Knauf W112, spessore totale 12,50cm, atta a garantire una resistenza al fuoco EI 60, rapporto di classificazione 215/C/16-307FR, Laboratorio LAPI, data emissione 10/03/2017, rapporto di estensione 070/C/21.AR2/22, norme di riferimento EN 1363-1 e EN 1364-1, a singola orditura metallica di 75mm, rivestita da entrambi i lati con doppia lastra in cartongesso, costituita da: Orditura metallica, con sviluppo da soletta a solaio per un’altezza massima di 5,50m, realizzata con profili tipo Knauf in acciaio zincato aventi un carico di snervamento pari a 300 N/mm², conformi alla norma europea UNI EN 10346, con rivestimento di zinco di 1° scelta e qualità Zn 99%, spessore acciaio 0,6 mm costituita da guide a "U" 40/75/40 mm; montanti a "C" 50/75/50 mm, inseriti nelle guide, ad interasse 600 mm, isolata dalle strutture perimetrali con nastro vinilico biadesivo in polietilene espanso a celle chiuse tipo Knauf K434 con funzione di taglio acustico, dello spessore di 3,5 mm e sigillati con stucco e/o silicone a completo riempimento delle fessure in corrispondenza delle giunzioni perimetrali con le strutture primarie, per il raggiungimento delle prestazioni acustiche richieste. | Opere da cartongessista | Contropareti in cartongesso resistente al fuoco
DW22 - Fornitura e posa di Parete in cartongesso sp. | Opere da cartongessista | Contropareti in cartongesso resistente al fuoco
Controparete in cartongesso ignilastra, con mono orditura metallica da 50 mm, isolata, EI60, sp. 8 cm Fornitura e posa di controparete in cartongesso ignilastra, con mono orditura metallica da 50 mm, isolata, EI60, sp. 8,75 cm, composta da: - Lastra in cartongesso per l'antincendio tipo "Knauf GKF" o similare a scelta della DL. Sp. 15 mm - Lastra in cartongesso per l'antincendio tipo "Knauf GKF" o similare a scelta della DL. Sp. 15 mm - Orditura metallica in acciaio zincato da 50 mm, con sviluppo da solaio a solaio con passo dei montanti di 60 cm - Strato isolante in lana minerale tipo "Knauf Mineral Wool 35" Classe A1 o similare a scelta della DL. Sp. 40 mm, densità 18 Kg/mc. E’ prevista la posa sotto le sottostrutture di fasce adesivizzate da 10 cm in polietilene tipo Isolmant Nastro Tagliamuro ad elevata densità, calibrate nella composizione per svolgere la funzione di “molla acustica” al di sotto delle tramezze, eliminando la trasmissione dei rumori dal muro al solaio e viceversa. Nel prezzo si intendono compresi e compensati gli oneri per, il taglio e lo sfrido, i paraspigoli, la formazione di vani per porte completi di rinforzo perimetrale in profilati metallici per l'ancoraggio del serramento, gli oneri per la posa di telaio per porte scorrevoli interno muro se previsti in progetto, il rinforzo strutturale per i carichi previsti in progetto, l'onere di procedere in tempi successivi all'applicazione delle lastre in attesa dell'esecuzione di impianti elettrici e termoidraulici da inserire, la formazione ed il disfacimento dei piani di lavoro interni, idonei supporti dei eventuali grigliati a pavimento nei cavedi, oneri di sigillatura REI/EI in corrispondenza di attraversamenti impiantistici di ogni genere e natura, così come tutte le opere da fabbro e da lattoniere eventualmente necessarie alla realizzazione delle stesse, il rispetto della marcatura CE e la Dichiarazione di Produzione di Prodotto DOP per i prodotti di costruzione prevista dal Regolamento n. 305/2011 (UE) e quanto altro necessario per dare il lavoro finito a regola d’arte. | Opere da cartongessista | Contropareti in cartongesso resistente al fuoco
Controparete autoportante EI 60 in doppia lastra in corrispondenza dei serramenti, spessore totale 10,5cm, H.113cm Fornitura e posa di Controparete, in cartongesso Ignilastra con mono orditura metallica da 75 mm, EI60, composta da: - Lastra in cartongesso per l'antincendio tipo ""Knauf GKF"" o similare a scelta della DL. Sp. | Opere da cartongessista | Contropareti in cartongesso resistente al fuoco
Controparete autoportante EI 60 in doppia lastra in corrispondenza dei serramenti, spessore totale 10,5cm, H.158cm Fornitura e posa di Controparete, in cartongesso Ignilastra con mono orditura metallica da 75 mm, EI60, composta da: - Lastra in cartongesso per l'antincendio tipo ""Knauf GKF"" o similare a scelta della DL. Sp. 12,5 mm - Lastra in cartongesso per l'antincendio tipo ""Knauf GKF"" o similare a scelta della DL. Sp. 12,5 mm - Orditura metallica in acciaio zincato da 75 mm, con sviluppo da solaio a solaio, con passo dei montanti di 60cm - Strato isolante in lana minerale tipo ""Knauf Mineral Wool 35"" Classe A1 o similare a scelta della DL. Sp. | Opere da cartongessista | Contropareti in cartongesso resistente al fuoco
Controparete in cartongesso ignilastra, con mono orditura metallica da 50 mm, isolata, EI60, sp. 8 cm Fornitura e posa di controparete in cartongesso ignilastra, con mono orditura metallica da 50 mm, isolata, EI60, sp. 8,75 cm, composta da: - Lastra in cartongesso per l'antincendio tipo "Knauf GKF" o similare a scelta della DL. Sp. 15 mm - Lastra in cartongesso per l'antincendio tipo "Knauf GKF" o similare a scelta della DL. | Opere da cartongessista | Contropareti in cartongesso resistente al fuoco
DW11 -Fornitura e posa di Parete in cartongesso EI60 con mono orditura metallica da 75 mm composta da: - Lastra in cartongesso standard tipo "Knauf GKB" o similare a scelta della DL. Sp. 12,5 mm - Lastra in cartongesso per l'antincendio e locali umidi tipo "Knauf Diamant" o similare a scelta della DL. Sp. | Opere da cartongessista | Contropareti in cartongesso resistente al fuoco
Controparete autoportante EI 60 in doppia lastra in corrispondenza dei serramenti, spessore totale 10,5cm, H.158cm Fornitura e posa di Controparete, in cartongesso Ignilastra con mono orditura metallica da 75 mm, EI60, composta da: - Lastra in cartongesso per l'antincendio tipo ""Knauf GKF"" o similare a scelta della DL. Sp. 12,5 mm - Lastra in cartongesso per l'antincendio tipo ""Knauf GKF"" o similare a scelta della DL. | Opere da cartongessista | Contropareti in cartongesso resistente al fuoco
DW04AE - Controparete autoportante EI 60 in doppia lastra in corrispondenza dei serramenti, spessore totale 10,5cm, H.113cm Fornitura e posa di Controparete, in cartongesso Ignilastra con mono orditura metallica da 75 mm, EI60, composta da: - Lastra in cartongesso per l'antincendio tipo ""Knauf GKF"" o similare a scelta della DL. Sp. 12,5 mm - Lastra in cartongesso per l'antincendio tipo ""Knauf GKF"" o similare a scelta della DL. Sp. 12,5 mm - Orditura metallica in acciaio zincato da 75 mm, con sviluppo da solaio a solaio, con passo dei montanti di 60cm - Strato isolante in lana minerale tipo ""Knauf Mineral Wool 35"" Classe A1 o similare a scelta della DL. | Opere da cartongessista | Contropareti in cartongesso resistente al fuoco
Fornitura e posa di Controparete, in cartongesso Ignilastra con mono orditura metallica da 75, EI60, composta da: - Lastra in cartongesso per l'antincendio tipo “Knauf GKF” o similare a scelta della DL. Sp. | Opere da cartongessista | Contropareti in cartongesso resistente al fuoco
DW26 - Fornitura e posa di setto autoportante in cartongesso, spessore 12,5cm, composto da: - Lastra in cartongesso standard tipo "Knauf GKB" o similare a scelta della DL. Sp. 12,5 mm - Lastra in cartongesso standard tipo "Knauf GKB" o similare a scelta della DL. Sp. 12,5 mm - Orditura metallica in acciaio zincato da 100 mm, con sviluppo da solaio a solaio, con passo dei montanti di 60cm - Strato isolante in lana minerale tipo "Knauf Naturboard Partition" Classe A1 o similare a scelta della DL. Sp. | Opere da cartongessista | Contropareti in cartongesso resistente al fuoco
Controparete in cartongesso ignilastra, con mono orditura metallica da 50 mm, isolata, EI60, sp. 8 cm Fornitura e posa di controparete in cartongesso ignilastra, con mono orditura metallica da 50 mm, isolata, EI60, sp. 8,75 cm, composta da: - Lastra in cartongesso per l'antincendio tipo "Knauf GKF" o similare a scelta della DL. Sp. 15 mm - Lastra in cartongesso per l'antincendio tipo "Knauf GKF" o similare a scelta della DL. Sp. 15 mm - Orditura metallica in acciaio zincato da 50 mm, con sviluppo da solaio a solaio con passo dei montanti di 60 cm - Strato isolante in lana minerale tipo "Knauf Mineral Wool 35" Classe A1 o similare a scelta della DL. Sp. | Opere da cartongessista | Contropareti in cartongesso resistente al fuoco
C09 - Controparete EI60 Classe A1, H. da pavimento a soletta - Neulift Fornitura e posa di controparete EI60 Classe A1, spessore totale 10,5 cm e H. da pavimento a soletta. Controparete per compartimentazione antincendio. | Opere da cartongessista | Contropareti in cartongesso resistente al fuoco
DW30 - Controparete in cartongesso ignilastra, con mono orditura metallica da 50 mm, isolata, EI60, sp. 8 cm Fornitura e posa di controparete in cartongesso ignilastra, con mono orditura metallica da 50 mm, isolata, EI60, sp. 8,75 cm, composta da: - Lastra in cartongesso per l'antincendio tipo "Knauf GKF" o similare a scelta della DL. | Opere da cartongessista | Contropareti in cartongesso resistente al fuoco
Controparete autoportante EI 60 in doppia lastra in corrispondenza dei serramenti, spessore totale 10,5cm, H.113cm Fornitura e posa di Controparete, in cartongesso Ignilastra con mono orditura metallica da 75 mm, EI60, composta da: - Lastra in cartongesso per l'antincendio tipo ""Knauf GKF"" o similare a scelta della DL. Sp. 12,5 mm - Lastra in cartongesso per l'antincendio tipo ""Knauf GKF"" o similare a scelta della DL. Sp. 12,5 mm - Orditura metallica in acciaio zincato da 75 mm, con sviluppo da solaio a solaio, con passo dei montanti di 60cm - Strato isolante in lana minerale tipo ""Knauf Mineral Wool 35"" Classe A1 o similare a scelta della DL. | Opere da cartongessista | Contropareti in cartongesso resistente al fuoco
Controparete EI30 Classe A1, H. da pavimento a soletta - Kone Fornitura e posa di controparete EI30 Classe A1, spessore totale 10 cm e H. da pavimento a soletta. Controparete per compartimentazione antincendio. Controparete composta da: - Lastra in cartongesso standard tipo "Knauf GKB" o similare a scelta della DL. Sp. 12,5 mm; - Lastra in cartongesso standard tipo "Knauf GKB" o similare a scelta della DL. Sp. | Opere da cartongessista | Contropareti in cartongesso resistente al fuoco
Controparete autoportante EI 60 in doppia lastra in corrispondenza dei serramenti, spessore totale 10,5cm, H.158cm Fornitura e posa di Controparete, in cartongesso Ignilastra con mono orditura metallica da 75 mm, EI60, composta da: - Lastra in cartongesso per l'antincendio tipo ""Knauf GKF"" o similare a scelta della DL. Sp. 12,5 mm - Lastra in cartongesso per l'antincendio tipo ""Knauf GKF"" o similare a scelta della DL. Sp. 12,5 mm - Orditura metallica in acciaio zincato da 75 mm, con sviluppo da solaio a solaio, con passo dei montanti di 60cm - Strato isolante in lana minerale tipo ""Knauf Mineral Wool 35"" Classe A1 o similare a scelta della DL. Sp. 60 mm, densità 18 Kg/mc. | Opere da cartongessista | Contropareti in cartongesso resistente al fuoco
Controparete in cartongesso ignilastra, con mono orditura metallica da 50 mm, isolata, EI60, sp. 8 cm Fornitura e posa di controparete in cartongesso ignilastra, con mono orditura metallica da 50 mm, isolata, EI60, sp. 8,75 cm, composta da: - Lastra in cartongesso per l'antincendio tipo "Knauf GKF" o similare a scelta della DL. Sp. 15 mm - Lastra in cartongesso per l'antincendio tipo "Knauf GKF" o similare a scelta della DL. Sp. | Opere da cartongessista | Contropareti in cartongesso resistente al fuoco
C04 - Controparete EI30 Classe A1, H. da pavimento a soletta - Kone Fornitura e posa di controparete EI30 Classe A1, spessore totale 10 cm e H. da pavimento a soletta. Controparete per compartimentazione antincendio. Controparete composta da: - Lastra in cartongesso standard tipo "Knauf GKB" o similare a scelta della DL. Sp. 12,5 mm; - Lastra in cartongesso standard tipo "Knauf GKB" o similare a scelta della DL. Sp. 12,5 mm; - Orditura metallica in acciaio zincato da 75 mm, con sviluppo da solaio a solaio, con passo dei montanti di 60 cm. | Opere da cartongessista | Contropareti in cartongesso resistente al fuoco
DW30 - Controparete in cartongesso ignilastra, con mono orditura metallica da 50 mm, isolata, EI60, sp. 8 cm Fornitura e posa di controparete in cartongesso ignilastra, con mono orditura metallica da 50 mm, isolata, EI60, sp. 8,75 cm, composta da: - Lastra in cartongesso per l'antincendio tipo "Knauf GKF" o similare a scelta della DL. Sp. 15 mm - Lastra in cartongesso per l'antincendio tipo "Knauf GKF" o similare a scelta della DL. Sp. 15 mm - Orditura metallica in acciaio zincato da 50 mm, con sviluppo da solaio a solaio con passo dei montanti di 60 cm - Strato isolante in lana minerale tipo "Knauf Mineral Wool 35" Classe A1 o similare a scelta della DL. | Opere da cartongessista | Contropareti in cartongesso resistente al fuoco
DW04AE - Controparete autoportante EI 60 in doppia lastra in corrispondenza dei serramenti, spessore totale 10,5cm, H.113cm Fornitura e posa di Controparete, in cartongesso Ignilastra con mono orditura metallica da 75 mm, EI60, composta da: - Lastra in cartongesso per l'antincendio tipo ""Knauf GKF"" o similare a scelta della DL. | Opere da cartongessista | Contropareti in cartongesso resistente al fuoco
DW30 - Controparete in cartongesso ignilastra, con mono orditura metallica da 50 mm, isolata, EI60, sp. 8 cm Fornitura e posa di controparete in cartongesso ignilastra, con mono orditura metallica da 50 mm, isolata, EI60, sp. | Opere da cartongessista | Contropareti in cartongesso resistente al fuoco
Controparete in cartongesso ignilastra, con mono orditura metallica da 50 mm, isolata, EI60, sp. 8 cm Fornitura e posa di controparete in cartongesso ignilastra, con mono orditura metallica da 50 mm, isolata, EI60, sp. 8,75 cm, composta da: - Lastra in cartongesso per l'antincendio tipo "Knauf GKF" o similare a scelta della DL. | Opere da cartongessista | Contropareti in cartongesso resistente al fuoco
DW30 - Controparete in cartongesso ignilastra, con mono orditura metallica da 50 mm, isolata, EI60, sp. 8 cm Fornitura e posa di controparete in cartongesso ignilastra, con mono orditura metallica da 50 mm, isolata, EI60, sp. 8,75 cm, composta da: - Lastra in cartongesso per l'antincendio tipo "Knauf GKF" o similare a scelta della DL. Sp. 15 mm - Lastra in cartongesso per l'antincendio tipo "Knauf GKF" o similare a scelta della DL. Sp. 15 mm - Orditura metallica in acciaio zincato da 50 mm, con sviluppo da solaio a solaio con passo dei montanti di 60 cm - Strato isolante in lana minerale tipo "Knauf Mineral Wool 35" Classe A1 o similare a scelta della DL. Sp. 40 mm, densità 18 Kg/mc. E’ prevista la posa sotto le sottostrutture di fasce adesivizzate da 10 cm in polietilene tipo Isolmant Nastro Tagliamuro ad elevata densità, calibrate nella composizione per svolgere la funzione di “molla acustica” al di sotto delle tramezze, eliminando la trasmissione dei rumori dal muro al solaio e viceversa. | Opere da cartongessista | Contropareti in cartongesso resistente al fuoco
DW04AE - Controparete autoportante EI 60 in doppia lastra in corrispondenza dei serramenti, spessore totale 10,5cm, H.113cm Fornitura e posa di Controparete, in cartongesso Ignilastra con mono orditura metallica da 75 mm, EI60, composta da: - Lastra in cartongesso per l'antincendio tipo ""Knauf GKF"" o similare a scelta della DL. Sp. 12,5 mm - Lastra in cartongesso per l'antincendio tipo ""Knauf GKF"" o similare a scelta della DL. | Opere da cartongessista | Contropareti in cartongesso resistente al fuoco
DW03AE - Controparete autoportante EI 60 in doppia lastra in corrispondenza dei serramenti, spessore totale 10,5cm, H.158cm Fornitura e posa di Controparete, in cartongesso Ignilastra con mono orditura metallica da 75 mm, EI60, composta da: - Lastra in cartongesso per l'antincendio tipo ""Knauf GKF"" o similare a scelta della DL. Sp. 12,5 mm - Lastra in cartongesso per l'antincendio tipo ""Knauf GKF"" o similare a scelta della DL. Sp. 12,5 mm - Orditura metallica in acciaio zincato da 75 mm, con sviluppo da solaio a solaio, con passo dei montanti di 60cm - Strato isolante in lana minerale tipo ""Knauf Mineral Wool 35"" Classe A1 o similare a scelta della DL. Sp. 60 mm, densità 18 Kg/mc. Nel prezzo si intendono compresi e compensati gli oneri per, il taglio e lo sfrido, i paraspigoli, la formazione di vani per porte completi di rinforzo perimetrale in profilati metallici per l'ancoraggio del serramento, gli oneri per la posa di telaio per porte scorrevoli interno muro se previsti in progetto, il rinforzo strutturale per i carichi previsti in progetto, l'onere di procedere in tempi successivi all'applicazione delle lastre in attesa dell'esecuzione di impianti elettrici e termoidraulici da inserire, la formazione ed il disfacimento dei piani di lavoro interni, idonei supporti dei eventuali grigliati a pavimento nei cavedi, oneri di sigillatura REI/EI in corrispondenza di attraversamenti impiantistici di ogni genere e natura, così come tutte le opere da fabbro e da lattoniere eventualmente necessarie alla realizzazione delle stesse, il rispetto della marcatura CE e la Dichiarazione di Produzione di Prodotto DOP per i prodotti di costruzione prevista dal Regolamento n. 305/2011 (UE) e quanto altro necessario per dare il lavoro finito a regola d’arte. | Opere da cartongessista | Contropareti in cartongesso resistente al fuoco
Controparete autoportante EI 60 in doppia lastra in corrispondenza dei serramenti, spessore totale 10,5cm, H.113cm Fornitura e posa di Controparete, in cartongesso Ignilastra con mono orditura metallica da 75 mm, EI60, composta da: - Lastra in cartongesso per l'antincendio tipo ""Knauf GKF"" o similare a scelta della DL. Sp. 12,5 mm - Lastra in cartongesso per l'antincendio tipo ""Knauf GKF"" o similare a scelta della DL. Sp. 12,5 mm - Orditura metallica in acciaio zincato da 75 mm, con sviluppo da solaio a solaio, con passo dei montanti di 60cm - Strato isolante in lana minerale tipo ""Knauf Mineral Wool 35"" Classe A1 o similare a scelta della DL. Sp. 60 mm, densità 18 Kg/mc. Nel prezzo si intendono compresi e compensati gli oneri per, il taglio e lo sfrido, i paraspigoli, la formazione di vani per porte completi di rinforzo perimetrale in profilati metallici per l'ancoraggio del serramento, gli oneri per la posa di telaio per porte scorrevoli interno muro se previsti in progetto, il rinforzo strutturale per i carichi previsti in progetto, l'onere di procedere in tempi successivi all'applicazione delle lastre in attesa dell'esecuzione di impianti elettrici e termoidraulici da inserire, la formazione ed il disfacimento dei piani di lavoro interni, idonei supporti dei eventuali grigliati a pavimento nei cavedi, oneri di sigillatura REI/EI in corrispondenza di attraversamenti impiantistici di ogni genere e natura, così come tutte le opere da fabbro e da lattoniere eventualmente necessarie alla realizzazione delle stesse, il rispetto della marcatura CE e la Dichiarazione di Produzione di Prodotto DOP per i prodotti di costruzione prevista dal Regolamento n. 305/2011 (UE) e quanto altro necessario per dare il lavoro finito a regola d’arte. | Opere da cartongessista | Contropareti in cartongesso resistente al fuoco
DW50 - Fornitura e posa di Controparete, in cartongesso Ignilastra con mono orditura metallica da 75, EI60, composta da: - Lastra in cartongesso per l'antincendio tipo “Knauf GKF” o similare a scelta della DL. Sp. 15 mm - Lastra in cartongesso per l'antincendio tipo “Knauf GKF” o similare a scelta della DL. Sp. 15 mm - Orditura metallica in acciaio zincato da 75 mm, con sviluppo da solaio a solaio, con passo dei montanti di 60cm - Strato isolante in lana minerale tipo “Knauf Mineral Wool 35” Classe A1 o similare a scelta della DL. Sp. 60 mm, densità 18 Kg/mc. Nel prezzo si intendono compresi e compensati gli oneri per, il taglio e lo sfrido, i paraspigoli, la formazione di vani per porte completi di rinforzo perimetrale in profilati metallici per l'ancoraggio del serramento, gli oneri per la posa di telaio per porte scorrevoli interno muro se previsti in progetto, il rinforzo strutturale per i carichi previsti in progetto, l'onere di procedere in tempi successivi all'applicazione delle lastre in attesa dell'esecuzione di impianti elettrici e termoidraulici da inserire, la formazione ed il disfacimento dei piani di lavoro interni, idonei supporti dei eventuali grigliati a pavimento nei cavedi, oneri di sigillatura REI/EI in corrispondenza di attraversamenti impiantistici di ogni genere e natura, così come tutte le opere da fabbro e da lattoniere eventualmente necessarie alla realizzazione delle stesse, il rispetto della marcatura CE e la Dichiarazione di Produzione di Prodotto DOP per i prodotti di costruzione prevista dal Regolamento n. 305/2011 (UE) e quanto altro necessario per dare il lavoro finito a regola d'arte. | Opere da cartongessista | Contropareti in cartongesso resistente al fuoco
DW30 - Controparete in cartongesso ignilastra, con mono orditura metallica da 50 mm, isolata, EI60, sp. 8 cm Fornitura e posa di controparete in cartongesso ignilastra, con mono orditura metallica da 50 mm, isolata, EI60, sp. 8,75 cm, composta da: - Lastra in cartongesso per l'antincendio tipo "Knauf GKF" o similare a scelta della DL. Sp. 15 mm - Lastra in cartongesso per l'antincendio tipo "Knauf GKF" o similare a scelta della DL. Sp. 15 mm - Orditura metallica in acciaio zincato da 50 mm, con sviluppo da solaio a solaio con passo dei montanti di 60 cm - Strato isolante in lana minerale tipo "Knauf Mineral Wool 35" Classe A1 o similare a scelta della DL. | Opere da cartongessista | Contropareti in cartongesso resistente al fuoco
Controparete EI30 Classe A1, H. da pavimento a soletta - Kone Fornitura e posa di controparete EI30 Classe A1, spessore totale 10 cm e H. da pavimento a soletta. Controparete per compartimentazione antincendio. Controparete composta da: - Lastra in cartongesso standard tipo "Knauf GKB" o similare a scelta della DL. Sp. 12,5 mm; - Lastra in cartongesso standard tipo "Knauf GKB" o similare a scelta della DL. Sp. 12,5 mm; - Orditura metallica in acciaio zincato da 75 mm, con sviluppo da solaio a solaio, con passo dei montanti di 60 cm. | Opere da cartongessista | Contropareti in cartongesso resistente al fuoco
DW03AE - Controparete autoportante EI 60 in doppia lastra in corrispondenza dei serramenti, spessore totale 10,5cm, H.158cm Fornitura e posa di Controparete, in cartongesso Ignilastra con mono orditura metallica da 75 mm, EI60, composta da: - Lastra in cartongesso per l'antincendio tipo ""Knauf GKF"" o similare a scelta della DL. Sp. 12,5 mm - Lastra in cartongesso per l'antincendio tipo ""Knauf GKF"" o similare a scelta della DL. Sp. 12,5 mm - Orditura metallica in acciaio zincato da 75 mm, con sviluppo da solaio a solaio, con passo dei montanti di 60cm - Strato isolante in lana minerale tipo ""Knauf Mineral Wool 35"" Classe A1 o similare a scelta della DL. | Opere da cartongessista | Contropareti in cartongesso resistente al fuoco
Controparete autoportante EI 60 in doppia lastra in corrispondenza dei serramenti, spessore totale 10,5cm, H.158cm Fornitura e posa di Controparete, in cartongesso Ignilastra con mono orditura metallica da 75 mm, EI60, composta da: - Lastra in cartongesso per l'antincendio tipo ""Knauf GKF"" o similare a scelta della DL. Sp. 12,5 mm - Lastra in cartongesso per l'antincendio tipo ""Knauf GKF"" o similare a scelta della DL. Sp. 12,5 mm - Orditura metallica in acciaio zincato da 75 mm, con sviluppo da solaio a solaio, con passo dei montanti di 60cm - Strato isolante in lana minerale tipo ""Knauf Mineral Wool 35"" Classe A1 o similare a scelta della DL. Sp. 60 mm, densità 18 Kg/mc. Nel prezzo si intendono compresi e compensati gli oneri per, il taglio e lo sfrido, i paraspigoli, la formazione di vani per porte completi di rinforzo perimetrale in profilati metallici per l'ancoraggio del serramento, gli oneri per la posa di telaio per porte scorrevoli interno muro se previsti in progetto, il rinforzo strutturale per i carichi previsti in progetto, l'onere di procedere in tempi successivi all'applicazione delle lastre in attesa dell'esecuzione di impianti elettrici e termoidraulici da inserire, la formazione ed il disfacimento dei piani di lavoro interni, idonei supporti dei eventuali grigliati a pavimento nei cavedi, oneri di sigillatura REI/EI in corrispondenza di attraversamenti impiantistici di ogni genere e natura, così come tutte le opere da fabbro e da lattoniere eventualmente necessarie alla realizzazione delle stesse, il rispetto della marcatura CE e la Dichiarazione di Produzione di Prodotto DOP per i prodotti di costruzione prevista dal Regolamento n. 305/2011 (UE) e quanto altro necessario per dare il lavoro finito a regola d’arte. | Opere da cartongessista | Contropareti in cartongesso resistente al fuoco
DW12 - Fornitura e posa di Placcaggio con doppia lastra composta da: - Lastra in cartongesso per l'antincendio tipo "Knauf GKF" o similare a scelta della DL. Sp. 25 mm - Lastra in cartongesso per l'antincendio tipo "Knauf GKF" o similare a scelta della DL. Sp. 25 mm Nel prezzo si intendono compresi e compensati gli oneri per, il taglio e lo sfrido, i paraspigoli, la formazione di vani per porte completi di rinforzo perimetrale in profilati metallici per l'ancoraggio del serramento, gli oneri per la posa di telaio per porte scorrevoli interno muro se previsti in progetto, il rinforzo strutturale per i carichi previsti in progetto, l'onere di procedere in tempi successivi all'applicazione delle lastre in attesa dell'esecuzione di impianti elettrici e termoidraulici da inserire, la formazione ed il disfacimento dei piani di lavoro interni, idonei supporti dei eventuali grigliati a pavimento nei cavedi, oneri di sigillatura REI/EI in corrispondenza di attraversamenti impiantistici di ogni genere e natura, così come tutte le opere da fabbro e da lattoniere eventualmente necessarie alla realizzazione delle stesse, il rispetto della marcatura CE e la Dichiarazione di Produzione di Prodotto DOP per i prodotti di costruzione prevista dal Regolamento n. | Opere da cartongessista | Contropareti in cartongesso resistente al fuoco
Controparete autoportante EI 60 in doppia lastra in corrispondenza dei serramenti, spessore totale 10,5cm, H.158cm Fornitura e posa di Controparete, in cartongesso Ignilastra con mono orditura metallica da 75 mm, EI60, composta da: - Lastra in cartongesso per l'antincendio tipo ""Knauf GKF"" o similare a scelta della DL. Sp. 12,5 mm - Lastra in cartongesso per l'antincendio tipo ""Knauf GKF"" o similare a scelta della DL. Sp. 12,5 mm - Orditura metallica in acciaio zincato da 75 mm, con sviluppo da solaio a solaio, con passo dei montanti di 60cm - Strato isolante in lana minerale tipo ""Knauf Mineral Wool 35"" Classe A1 o similare a scelta della DL. Sp. 60 mm, densità 18 Kg/mc. | Opere da cartongessista | Contropareti in cartongesso resistente al fuoco
Fornitura e posa di Controparete, in cartongesso Idrolastra/Ignilastra con mono orditura metallica da 75, EI60, composta da: - Idrolastra in cartongesso per ambienti umidi tipo “Knauf GKI” o similare a scelta della DL. | Opere da cartongessista | Contropareti in cartongesso resistente al fuoco
Controparete in cartongesso ignilastra, con mono orditura metallica da 50 mm, isolata, EI60, sp. 8 cm Fornitura e posa di controparete in cartongesso ignilastra, con mono orditura metallica da 50 mm, isolata, EI60, sp. 8,75 cm, composta da: - Lastra in cartongesso per l'antincendio tipo "Knauf GKF" o similare a scelta della DL. Sp. 15 mm - Lastra in cartongesso per l'antincendio tipo "Knauf GKF" o similare a scelta della DL. Sp. 15 mm - Orditura metallica in acciaio zincato da 50 mm, con sviluppo da solaio a solaio con passo dei montanti di 60 cm - Strato isolante in lana minerale tipo "Knauf Mineral Wool 35" Classe A1 o similare a scelta della DL. | Opere da cartongessista | Contropareti in cartongesso resistente al fuoco
Controparete autoportante EI 60 in doppia lastra in corrispondenza dei serramenti, spessore totale 10,5cm, H.113cm Fornitura e posa di Controparete, in cartongesso Ignilastra con mono orditura metallica da 75 mm, EI60, composta da: - Lastra in cartongesso per l'antincendio tipo ""Knauf GKF"" o similare a scelta della DL. Sp. 12,5 mm - Lastra in cartongesso per l'antincendio tipo ""Knauf GKF"" o similare a scelta della DL. Sp. 12,5 mm - Orditura metallica in acciaio zincato da 75 mm, con sviluppo da solaio a solaio, con passo dei montanti di 60cm - Strato isolante in lana minerale tipo ""Knauf Mineral Wool 35"" Classe A1 o similare a scelta della DL. Sp. 60 mm, densità 18 Kg/mc. | Opere da cartongessista | Contropareti in cartongesso resistente al fuoco
DW04AE - Controparete autoportante EI 60 in doppia lastra in corrispondenza dei serramenti, spessore totale 10,5cm, H.113cm Fornitura e posa di Controparete, in cartongesso Ignilastra con mono orditura metallica da 75 mm, EI60, composta da: - Lastra in cartongesso per l'antincendio tipo ""Knauf GKF"" o similare a scelta della DL. Sp. 12,5 mm - Lastra in cartongesso per l'antincendio tipo ""Knauf GKF"" o similare a scelta della DL. Sp. | Opere da cartongessista | Contropareti in cartongesso resistente al fuoco
Controparete autoportante EI 60 in doppia lastra in corrispondenza dei serramenti, spessore totale 10,5cm, H.113cm Fornitura e posa di Controparete, in cartongesso Ignilastra con mono orditura metallica da 75 mm, EI60, composta da: - Lastra in cartongesso per l'antincendio tipo ""Knauf GKF"" o similare a scelta della DL. Sp. 12,5 mm - Lastra in cartongesso per l'antincendio tipo ""Knauf GKF"" o similare a scelta della DL. Sp. 12,5 mm - Orditura metallica in acciaio zincato da 75 mm, con sviluppo da solaio a solaio, con passo dei montanti di 60cm - Strato isolante in lana minerale tipo ""Knauf Mineral Wool 35"" Classe A1 o similare a scelta della DL. Sp. 60 mm, densità 18 Kg/mc. Nel prezzo si intendono compresi e compensati gli oneri per, il taglio e lo sfrido, i paraspigoli, la formazione di vani per porte completi di rinforzo perimetrale in profilati metallici per l'ancoraggio del serramento, gli oneri per la posa di telaio per porte scorrevoli interno muro se previsti in progetto, il rinforzo strutturale per i carichi previsti in progetto, l'onere di procedere in tempi successivi all'applicazione delle lastre in attesa dell'esecuzione di impianti elettrici e termoidraulici da inserire, la formazione ed il disfacimento dei piani di lavoro interni, idonei supporti dei eventuali grigliati a pavimento nei cavedi, oneri di sigillatura REI/EI in corrispondenza di attraversamenti impiantistici di ogni genere e natura, così come tutte le opere da fabbro e da lattoniere eventualmente necessarie alla realizzazione delle stesse, il rispetto della marcatura CE e la Dichiarazione di Produzione di Prodotto DOP per i prodotti di costruzione prevista dal Regolamento n. 305/2011 (UE) e quanto altro necessario per dare il lavoro finito a regola d’arte. | Opere da cartongessista | Contropareti in cartongesso resistente al fuoco
DW30 - Controparete in cartongesso ignilastra, con mono orditura metallica da 50 mm, isolata, EI60, sp. 8 cm Fornitura e posa di controparete in cartongesso ignilastra, con mono orditura metallica da 50 mm, isolata, EI60, sp. 8,75 cm, composta da: - Lastra in cartongesso per l'antincendio tipo "Knauf GKF" o similare a scelta della DL. Sp. | Opere da cartongessista | Contropareti in cartongesso resistente al fuoco
DW04AE - Controparete autoportante EI 60 in doppia lastra in corrispondenza dei serramenti, spessore totale 10,5cm, H.113cm Fornitura e posa di Controparete, in cartongesso Ignilastra con mono orditura metallica da 75 mm, EI60, composta da: - Lastra in cartongesso per l'antincendio tipo ""Knauf GKF"" o similare a scelta della DL. Sp. 12,5 mm - Lastra in cartongesso per l'antincendio tipo ""Knauf GKF"" o similare a scelta della DL. Sp. 12,5 mm - Orditura metallica in acciaio zincato da 75 mm, con sviluppo da solaio a solaio, con passo dei montanti di 60cm - Strato isolante in lana minerale tipo ""Knauf Mineral Wool 35"" Classe A1 o similare a scelta della DL. Sp. 60 mm, densità 18 Kg/mc. Nel prezzo si intendono compresi e compensati gli oneri per, il taglio e lo sfrido, i paraspigoli, la formazione di vani per porte completi di rinforzo perimetrale in profilati metallici per l'ancoraggio del serramento, gli oneri per la posa di telaio per porte scorrevoli interno muro se previsti in progetto, il rinforzo strutturale per i carichi previsti in progetto, l'onere di procedere in tempi successivi all'applicazione delle lastre in attesa dell'esecuzione di impianti elettrici e termoidraulici da inserire, la formazione ed il disfacimento dei piani di lavoro interni, idonei supporti dei eventuali grigliati a pavimento nei cavedi, oneri di sigillatura REI/EI in corrispondenza di attraversamenti impiantistici di ogni genere e natura, così come tutte le opere da fabbro e da lattoniere eventualmente necessarie alla realizzazione delle stesse, il rispetto della marcatura CE e la Dichiarazione di Produzione di Prodotto DOP per i prodotti di costruzione prevista dal Regolamento n. | Opere da cartongessista | Contropareti in cartongesso resistente al fuoco
Fornitura e posa di setto autoportante in cartongesso con doppia lastra standard con mono orditura metallica da 50 mm composta da: - Lastra in cartongesso standard tipo "Knauf GKB" o similare a scelta della DL. Sp. 12,5 mm - Lastra in cartongesso standard tipo "Knauf GKB" o similare a scelta della DL. Sp. 12,5 mm - Strato isolante in lana minerale tipo "Knauf Naturboard Partition" Classe A1 o similare a scelta della DL. Sp. 40 mm, densità 50 Kg/mc. | Opere da cartongessista | Contropareti in cartongesso standard e idrorepellente
Fornitura e posa di Controparete, in cartongesso standard con mono orditura metallica da 75 mm composta da: - Orditura metallica in acciaio zincato da 75 mm, con sviluppo da solaio a solaio, con passo dei montanti di 60cm - Strato isolante in lana minerale tipo "Knauf Naturboard Partition" Classe A1 o similare a scelta della DL. Sp. | Opere da cartongessista | Contropareti in cartongesso standard e idrorepellente
DW63 - Fornitura e posa di Controparete, in cartongesso Standard con mono orditura metallica da 100 composta da: - Lastra in cartongesso standard tipo “Knauf GKB” o similare a scelta della DL. | Opere da cartongessista | Contropareti in cartongesso standard e idrorepellente
Controparete in cartongesso standard, con mono orditura metallica da 50 mm, isolata, sp. 7,5 cm Fornitura e posa di controparete in cartongesso standard, con mono orditura metallica da 50 mm, isolata, sp. 7,5 cm, composta da: - Lastra in cartongesso standard tipo "Knauf GKB" o similare a scelta della DL. Sp. 12,5 mm - Lastra in cartongesso standard tipo "Knauf GKB" o similare a scelta della DL. | Opere da cartongessista | Contropareti in cartongesso standard e idrorepellente
DW23 - Controparete in cartongesso standard, con mono orditura metallica da 50 mm, isolata, sp. 7,5 cm Fornitura e posa di controparete in cartongesso standard, con mono orditura metallica da 50 mm, isolata, sp. 7,5 cm, composta da: - Lastra in cartongesso standard tipo "Knauf GKB" o similare a scelta della DL. Sp. 12,5 mm - Lastra in cartongesso standard tipo "Knauf GKB" o similare a scelta della DL. Sp. 12,5 mm - Orditura metallica in acciaio zincato da 50 mm, con sviluppo da solaio a solaio per un'altezza massima di 402,00 cm - Strato isolante in lana minerale tipo "Knauf Mineral Wool 35" o similare a scelta della DL. | Opere da cartongessista | Contropareti in cartongesso standard e idrorepellente
Controparete, in cartongesso standard con mono orditura metallica da 50 mm Fornitura e posa di Controparete, in cartongesso standard con mono orditura metallica da 50 mm, composta da: - Orditura metallica in acciaio zincato da 50 mm, con sviluppo da pavimento a soletta, con passo dei montanti di 60cm - Strato isolante in lana minerale tipo ""Knauf Mineral Wool 35"" Classe A1 o similare a scelta della DL. Sp. 40 mm, densità 18 Kg/mc. - Lastra in cartongesso standard tipo ""Knauf GKB"" o similare a scelta della DL. Sp. 12,5 mm Nel prezzo si intendono compresi e compensati gli oneri per, il taglio e lo sfrido, i paraspigoli, la formazione di vani per porte completi di rinforzo perimetrale in profilati metallici per l'ancoraggio del serramento, gli oneri per la posa di telaio per porte scorrevoli interno muro se previsti in progetto, il rinforzo strutturale per i carichi previsti in progetto, l'onere di procedere in tempi successivi all'applicazione delle lastre in attesa dell'esecuzione di impianti elettrici e termoidraulici da inserire, la formazione ed il disfacimento dei piani di lavoro interni, idonei supporti dei eventuali grigliati a pavimento nei cavedi, oneri di sigillatura REI/EI in corrispondenza di attraversamenti impiantistici di ogni genere e natura, così come tutte le opere da fabbro e da lattoniere eventualmente necessarie alla realizzazione delle stesse, il rispetto della marcatura CE e la Dichiarazione di Produzione di Prodotto DOP per i prodotti di costruzione prevista dal Regolamento n. 305/2011 (UE) e quanto altro necessario per dare il lavoro finito a regola d’arte. | Opere da cartongessista | Contropareti in cartongesso standard e idrorepellente
Controparete in cartongesso standard, con mono orditura metallica da 50 mm, isolata, sp. 7,5 cm Fornitura e posa di controparete in cartongesso standard, con mono orditura metallica da 50 mm, isolata, sp. 7,5 cm, composta da: - Lastra in cartongesso standard tipo "Knauf GKB" o similare a scelta della DL. Sp. 12,5 mm - Lastra in cartongesso standard tipo "Knauf GKB" o similare a scelta della DL. | Opere da cartongessista | Contropareti in cartongesso standard e idrorepellente
Placcaggio a parete con doppia lastra in cartongesso, sp. | Opere da cartongessista | Contropareti in cartongesso standard e idrorepellente
Controparete in cartongesso standard, con mono orditura metallica da 50 mm, isolata, sp. 7,5 cm Fornitura e posa di controparete in cartongesso standard, con mono orditura metallica da 50 mm, isolata, sp. 7,5 cm, composta da: - Lastra in cartongesso standard tipo "Knauf GKB" o similare a scelta della DL. Sp. 12,5 mm - Lastra in cartongesso standard tipo "Knauf GKB" o similare a scelta della DL. Sp. 12,5 mm - Orditura metallica in acciaio zincato da 50 mm, con sviluppo da solaio a solaio per un'altezza massima di 402,00 cm - Strato isolante in lana minerale tipo "Knauf Mineral Wool 35" o similare a scelta della DL. | Opere da cartongessista | Contropareti in cartongesso standard e idrorepellente
Controparete, in cartongesso standard con mono orditura metallica da 50 mm Fornitura e posa di Controparete, in cartongesso standard con mono orditura metallica da 50 mm, composta da: - Orditura metallica in acciaio zincato da 50 mm, con sviluppo da pavimento a soletta, con passo dei montanti di 60cm - Strato isolante in lana minerale tipo ""Knauf Mineral Wool 35"" Classe A1 o similare a scelta della DL. Sp. 40 mm, densità 18 Kg/mc. | Opere da cartongessista | Contropareti in cartongesso standard e idrorepellente
Controparete in cartongesso standard, con mono orditura metallica da 100 mm, isolata, sp. 12,5 cm Fornitura e posa di controparete in cartongesso standard, con mono orditura metallica da 100 mm, isolata, sp. 12,50 cm, composta da: - Lastra in cartongesso standard tipo "Knauf GKB" o similare a scelta della DL. Sp. 12,5 mm - Lastra in cartongesso standard tipo "Knauf GKB" o similare a scelta della DL. Sp. 12,5 mm - Orditura metallica in acciaio zincato da 100 mm, con sviluppo da solaio a solaio per un'altezza massima di 402,00 cm - Strato isolante in lana minerale tipo "Knauf Mineral Wool 35" o similare a scelta della DL. | Opere da cartongessista | Contropareti in cartongesso standard e idrorepellente
DW19 - Controparete in cartongesso standard, con mono orditura metallica da 100 mm, isolata, sp. 12,5 cm Fornitura e posa di controparete in cartongesso standard, con mono orditura metallica da 100 mm, isolata, sp. 12,50 cm, composta da: - Lastra in cartongesso standard tipo "Knauf GKB" o similare a scelta della DL. Sp. 12,5 mm - Lastra in cartongesso standard tipo "Knauf GKB" o similare a scelta della DL. Sp. 12,5 mm - Orditura metallica in acciaio zincato da 100 mm, con sviluppo da solaio a solaio per un'altezza massima di 402,00 cm - Strato isolante in lana minerale tipo "Knauf Mineral Wool 35" o similare a scelta della DL. Sp. | Opere da cartongessista | Contropareti in cartongesso standard e idrorepellente
DW23 - Controparete in cartongesso standard, con mono orditura metallica da 50 mm, isolata, sp. 7,5 cm Fornitura e posa di controparete in cartongesso standard, con mono orditura metallica da 50 mm, isolata, sp. 7,5 cm, composta da: - Lastra in cartongesso standard tipo "Knauf GKB" o similare a scelta della DL. Sp. 12,5 mm - Lastra in cartongesso standard tipo "Knauf GKB" o similare a scelta della DL. Sp. 12,5 mm - Orditura metallica in acciaio zincato da 50 mm, con sviluppo da solaio a solaio per un'altezza massima di 402,00 cm - Strato isolante in lana minerale tipo "Knauf Mineral Wool 35" o similare a scelta della DL. Sp. 50 mm, densità 18 Kg/mc E’ prevista la posa sotto le sottostrutture di fasce adesivizzate da 10 cm in polietilene tipo Isolmant Nastro Tagliamuro ad elevata densità, calibrate nella composizione per svolgere la funzione di “molla acustica” al di sotto delle tramezze, eliminando la trasmissione dei rumori dal muro al solaio e viceversa. | Opere da cartongessista | Contropareti in cartongesso standard e idrorepellente
Controparete in cartongesso standard, con mono orditura metallica da 50 mm, isolata, sp. | Opere da cartongessista | Contropareti in cartongesso standard e idrorepellente
Controparete in cartongesso standard, con mono orditura metallica da 100 mm, isolata, sp. 12,5 cm Fornitura e posa di controparete in cartongesso standard, con mono orditura metallica da 100 mm, isolata, sp. 12,50 cm, composta da: - Lastra in cartongesso standard tipo "Knauf GKB" o similare a scelta della DL. Sp. 12,5 mm - Lastra in cartongesso standard tipo "Knauf GKB" o similare a scelta della DL. Sp. 12,5 mm - Orditura metallica in acciaio zincato da 100 mm, con sviluppo da solaio a solaio per un'altezza massima di 402,00 cm - Strato isolante in lana minerale tipo "Knauf Mineral Wool 35" o similare a scelta della DL. Sp. 60 mm, densità 18 Kg/mc E’ prevista la posa sotto le sottostrutture di fasce adesivizzate da 10 cm in polietilene tipo Isolmant Nastro Tagliamuro ad elevata densità, calibrate nella composizione per svolgere la funzione di “molla acustica” al di sotto delle tramezze, eliminando la trasmissione dei rumori dal muro al solaio e viceversa. Nel prezzo si intendono compresi e compensati gli oneri per, il taglio e lo sfrido, i paraspigoli, la formazione di vani per porte completi di rinforzo perimetrale in profilati metallici per l'ancoraggio del serramento, gli oneri per la posa di telaio per porte scorrevoli interno muro se previsti in progetto, il rinforzo strutturale per i carichi previsti in progetto, l'onere di procedere in tempi successivi all'applicazione delle lastre in attesa dell'esecuzione di impianti elettrici e termoidraulici da inserire, la formazione ed il disfacimento dei piani di lavoro interni, idonei supporti dei eventuali grigliati a pavimento nei cavedi, oneri di sigillatura REI/EI in corrispondenza di attraversamenti impiantistici di ogni genere e natura, così come tutte le opere da fabbro e da lattoniere eventualmente necessarie alla realizzazione delle stesse, il rispetto della marcatura CE e la Dichiarazione di Produzione di Prodotto DOP per i prodotti di costruzione prevista dal Regolamento n. | Opere da cartongessista | Contropareti in cartongesso standard e idrorepellente
Controparete in cartongesso standard, con mono orditura metallica da 50 mm, isolata, sp. 7,5 cm Fornitura e posa di controparete in cartongesso standard, con mono orditura metallica da 75 mm, isolata, sp. 10 cm, composta da: - Lastra in cartongesso per l'antincendio tipo "Knauf A-Zero" o similare a scelta della DL. | Opere da cartongessista | Contropareti in cartongesso standard e idrorepellente
DW10 - Controparete in cartongesso idrolastra, con mono orditura metallica da 75 mm, isolata sp. 10 cm Fornitura e posa di controparete in cartongesso Idrolastra, con mono orditura metallica da 75 mm, isolata, sp. 10 cm, composta da: - Idrolastra in cartongesso per ambienti umidi tipo "Knauf GKI" o similare a scelta della DL. | Opere da cartongessista | Contropareti in cartongesso standard e idrorepellente
C10 - Controparete in cartongesso con mono orditura metallica da 75 mm, sp. 6,27 cm, h 365 cm Fornitura e posa di controparete in cartongesso con mono orditura metallica da 75 mm e doppia lastra su un lato, sp. 10,00 cm, composta da: - Lastra in cartongesso per l'antincendio tipo ""Knauf Vidiwall"" o similare a scelta della DL. Sp. 12,5 mm - Lastra in cartongesso per l'antincendio tipo ""Knauf Vidiwall"" o similare a scelta della DL. Sp. 12,5 mm - Orditura metallica in acciaio zincato da 75 mm, con sviluppo da pavimento sopraelevato a solaio, con passo dei montanti di 30cm - Strato isolante in lana di roccia tipo ""Knauf NaturBoard Partition"" Classe A1 o similare a scelta della DL. Sp. 60 mm, densità 40Kg/mc. Nel prezzo si intendono compresi e compensati gli oneri per, il taglio e lo sfrido, i paraspigoli, la formazione di vani per porte completi di rinforzo perimetrale in profilati metallici per l'ancoraggio del serramento, gli oneri per la posa di telaio per porte scorrevoli interno muro se previsti in progetto, il rinforzo strutturale per i carichi previsti in progetto, l'onere di procedere in tempi successivi all'applicazione delle lastre in attesa dell'esecuzione di impianti elettrici e termoidraulici da inserire, la formazione ed il disfacimento dei piani di lavoro interni, idonei supporti dei eventuali grigliati a pavimento nei cavedi, oneri di sigillatura REI/EI in corrispondenza di attraversamenti impiantistici di ogni genere e natura, così come tutte le opere da fabbro e da lattoniere eventualmente necessarie alla realizzazione delle stesse, il rispetto della marcatura CE e la Dichiarazione di Produzione di Prodotto DOP per i prodotti di costruzione prevista dal Regolamento n. 305/2011 (UE) e quanto altro necessario per dare il lavoro finito a regola d’arte. | Opere da cartongessista | Contropareti in cartongesso standard e idrorepellente
Controparete in cartongesso standard, con mono orditura metallica da 50 mm, isolata, sp. 7,5 cm Fornitura e posa di controparete in cartongesso standard, con mono orditura metallica da 50 mm, isolata, sp. 7,5 cm, composta da: - Lastra in cartongesso standard tipo "Knauf GKB" o similare a scelta della DL. Sp. | Opere da cartongessista | Contropareti in cartongesso standard e idrorepellente
Controparete in cartongesso idrolastra, con mono orditura metallica da 75 mm, isolata sp. 10 cm Fornitura e posa di controparete in cartongesso Idrolastra, con mono orditura metallica da 75 mm, isolata, sp. 10 cm, composta da: - Idrolastra in cartongesso per ambienti umidi tipo "Knauf GKI" o similare a scelta della DL. Sp. | Opere da cartongessista | Contropareti in cartongesso standard e idrorepellente
DW18 - Controparete in cartongesso standard, con mono orditura metallica da 50 mm, isolata, sp. 14,5 cm Fornitura e posa di controparete isolata su muro perimetrale controterra, placcata all'interno con lana minerale sp. 70 mm, con mono orditura metallica da 50 mm, isolata, sp. | Opere da cartongessista | Contropareti in cartongesso standard e idrorepellente
DW10 - Controparete in cartongesso idrolastra, con mono orditura metallica da 75 mm, isolata sp. 10 cm Fornitura e posa di controparete in cartongesso Idrolastra, con mono orditura metallica da 75 mm, isolata, sp. 10 cm, composta da: - Idrolastra in cartongesso per ambienti umidi tipo "Knauf GKI" o similare a scelta della DL. Sp. 12,5 mm - Lastra in cartongesso standard tipo "Knauf GKB" o similare a scelta della DL. | Opere da cartongessista | Contropareti in cartongesso standard e idrorepellente
DW19 - Controparete in cartongesso standard, con mono orditura metallica da 100 mm, isolata, sp. 12,5 cm Fornitura e posa di controparete in cartongesso standard, con mono orditura metallica da 100 mm, isolata, sp. 12,50 cm, composta da: - Lastra in cartongesso standard tipo "Knauf GKB" o similare a scelta della DL. Sp. | Opere da cartongessista | Contropareti in cartongesso standard e idrorepellente
DW07 - Controparete in cartongesso standard, con mono orditura metallica da 50 mm, isolata, sp. 7,5 cm Fornitura e posa di controparete in cartongesso standard, con mono orditura metallica da 75 mm, isolata, sp. 10 cm, composta da: - Lastra in cartongesso per l'antincendio tipo "Knauf A-Zero" o similare a scelta della DL. | Opere da cartongessista | Contropareti in cartongesso standard e idrorepellente
Controparete in cartongesso standard, con mono orditura metallica da 50 mm, isolata, sp. 7,5 cm Fornitura e posa di controparete in cartongesso standard, con mono orditura metallica da 50 mm, isolata, sp. 7,5 cm, composta da: - Lastra in cartongesso standard tipo "Knauf GKB" o similare a scelta della DL. | Opere da cartongessista | Contropareti in cartongesso standard e idrorepellente
DW29 - Controparete in cartongesso standard, con mono orditura metallica da 30 mm, isolata, sp. 5,5 cm Fornitura e posa di controparete in cartongesso standard, con mono orditura metallica da 30 mm, isolata, sp. 5,5 cm, composta da: - Lastra in cartongesso standard tipo "Knauf GKB" o similare a scelta della DL. Sp. 12,5 mm - Lastra in cartongesso standard tipo "Knauf GKB" o similare a scelta della DL. Sp. 12,5 mm - Orditura metallica in acciaio zincato da 30 mm, con sviluppo da solaio a solaio per un'altezza massima di 402,00 cm E’ prevista la posa sotto le sottostrutture di fasce adesivizzate da 10 cm in polietilene tipo Isolmant Nastro Tagliamuro ad elevata densità, calibrate nella composizione per svolgere la funzione di “molla acustica” al di sotto delle tramezze, eliminando la trasmissione dei rumori dal muro al solaio e viceversa. Nel prezzo si intendono compresi e compensati gli oneri per, il taglio e lo sfrido, i paraspigoli, la formazione di vani per porte completi di rinforzo perimetrale in profilati metallici per l'ancoraggio del serramento, gli oneri per la posa di telaio per porte scorrevoli interno muro se previsti in progetto, il rinforzo strutturale per i carichi previsti in progetto, l'onere di procedere in tempi successivi all'applicazione delle lastre in attesa dell'esecuzione di impianti elettrici e termoidraulici da inserire, la formazione ed il disfacimento dei piani di lavoro interni, idonei supporti dei eventuali grigliati a pavimento nei cavedi, oneri di sigillatura REI/EI in corrispondenza di attraversamenti impiantistici di ogni genere e natura, così come tutte le opere da fabbro e da lattoniere eventualmente necessarie alla realizzazione delle stesse, il rispetto della marcatura CE e la Dichiarazione di Produzione di Prodotto DOP per i prodotti di costruzione prevista dal Regolamento n. 305/2011 (UE) e quanto altro necessario per dare il lavoro finito a regola d’arte. | Opere da cartongessista | Contropareti in cartongesso standard e idrorepellente
Fornitura e posa in opera di controparete interna ad orditura metallica autoportante singola e doppio rivestimento in lastre di cartongesso, sp. totale 10cm, h max 8,00m, spinta a folla 1 kN/m, composta da: - Lastra di cartongesso per ambienti umidi sp. 12,5mm ; - Lastra di cartongesso standard sp. 12,5mm; - Isolamento in lana minerale Euroclasse A1 densità 18 kg/mc e sp. 60 mm, conduttività termica dichiarata λD = 0,035 W/mK; - Sottostruttura metallica sp. totale 75 mm realizzata con profili in acciaio zincato a norma UNI EN 10327-10326 sp. | Opere da cartongessista | Contropareti in cartongesso standard e idrorepellente
DW10 - Controparete in cartongesso idrolastra, con mono orditura metallica da 75 mm, isolata sp. 10 cm Fornitura e posa di controparete in cartongesso Idrolastra, con mono orditura metallica da 75 mm, isolata, sp. | Opere da cartongessista | Contropareti in cartongesso standard e idrorepellente
DW107 - Controparete, in cartongesso idrolastra con mono orditura metallica da 150 mm Fornitura e posa di Controparete, in cartongesso idrolastra con mono orditura metallica da 150 mm, composta da: - Orditura metallica in acciaio zincato da 150 mm, con sviluppo da massetto a solaio - Strato isolante in lana minerale tipo ""Knauf Mineral Wool 35"" Classe A1 o similare a scelta della DL. Sp. 50 mm, densità 18 Kg/mc. - Idrolastra in cartongesso per ambienti umidi tipo ""Knauf GKI"" o similare a scelta della DL. Sp. | Opere da cartongessista | Contropareti in cartongesso standard e idrorepellente
Controparete in cartongesso standard, con mono orditura metallica da 30 mm, isolata, sp. 5,5 cm Fornitura e posa di controparete in cartongesso standard, con mono orditura metallica da 30 mm, isolata, sp. 5,5 cm, composta da: - Lastra in cartongesso standard tipo "Knauf GKB" o similare a scelta della DL. Sp. 12,5 mm - Lastra in cartongesso standard tipo "Knauf GKB" o similare a scelta della DL. Sp. 12,5 mm - Orditura metallica in acciaio zincato da 30 mm, con sviluppo da solaio a solaio per un'altezza massima di 402,00 cm E’ prevista la posa sotto le sottostrutture di fasce adesivizzate da 10 cm in polietilene tipo Isolmant Nastro Tagliamuro ad elevata densità, calibrate nella composizione per svolgere la funzione di “molla acustica” al di sotto delle tramezze, eliminando la trasmissione dei rumori dal muro al solaio e viceversa. Nel prezzo si intendono compresi e compensati gli oneri per, il taglio e lo sfrido, i paraspigoli, la formazione di vani per porte completi di rinforzo perimetrale in profilati metallici per l'ancoraggio del serramento, gli oneri per la posa di telaio per porte scorrevoli interno muro se previsti in progetto, il rinforzo strutturale per i carichi previsti in progetto, l'onere di procedere in tempi successivi all'applicazione delle lastre in attesa dell'esecuzione di impianti elettrici e termoidraulici da inserire, la formazione ed il disfacimento dei piani di lavoro interni, idonei supporti dei eventuali grigliati a pavimento nei cavedi, oneri di sigillatura REI/EI in corrispondenza di attraversamenti impiantistici di ogni genere e natura, così come tutte le opere da fabbro e da lattoniere eventualmente necessarie alla realizzazione delle stesse, il rispetto della marcatura CE e la Dichiarazione di Produzione di Prodotto DOP per i prodotti di costruzione prevista dal Regolamento n. | Opere da cartongessista | Contropareti in cartongesso standard e idrorepellente
Controparete in cartongesso standard, con mono orditura metallica da 50 mm, isolata, sp. 7,5 cm Fornitura e posa di controparete in cartongesso standard, con mono orditura metallica da 75 mm, isolata, sp. 10 cm, composta da: - Lastra in cartongesso per l'antincendio tipo "Knauf A-Zero" o similare a scelta della DL. Sp. 12,5 mm - Lastra in cartongesso standard tipo "Knauf GKB" o similare a scelta della DL. Sp. 12,5 mm - Orditura metallica in acciaio zincato da 50 mm, con sviluppo da solaio a solaio per un'altezza massima di 402,00 cm - Strato isolante in lana minerale tipo "Knauf Mineral Wool 35" o similare a scelta della DL. Sp. 50 mm, densità 18 Kg/mc E’ prevista la posa sotto le sottostrutture di fasce adesivizzate da 10 cm in polietilene tipo Isolmant Nastro Tagliamuro ad elevata densità, calibrate nella composizione per svolgere la funzione di “molla acustica” al di sotto delle tramezze, eliminando la trasmissione dei rumori dal muro al solaio e viceversa. Nel prezzo si intendono compresi e compensati gli oneri per, il taglio e lo sfrido, i paraspigoli, la formazione di vani per porte completi di rinforzo perimetrale in profilati metallici per l'ancoraggio del serramento, gli oneri per la posa di telaio per porte scorrevoli interno muro se previsti in progetto, il rinforzo strutturale per i carichi previsti in progetto, l'onere di procedere in tempi successivi all'applicazione delle lastre in attesa dell'esecuzione di impianti elettrici e termoidraulici da inserire, la formazione ed il disfacimento dei piani di lavoro interni, idonei supporti dei eventuali grigliati a pavimento nei cavedi, oneri di sigillatura REI/EI in corrispondenza di attraversamenti impiantistici di ogni genere e natura, così come tutte le opere da fabbro e da lattoniere eventualmente necessarie alla realizzazione delle stesse, il rispetto della marcatura CE e la Dichiarazione di Produzione di Prodotto DOP per i prodotti di costruzione prevista dal Regolamento n. 305/2011 (UE) e quanto altro necessario per dare il lavoro finito a regola d’arte. | Opere da cartongessista | Contropareti in cartongesso standard e idrorepellente
Controparete in cartongesso idrolastra, con mono orditura metallica da 75 mm, isolata sp. 10 cm Fornitura e posa di controparete in cartongesso Idrolastra, con mono orditura metallica da 75 mm, isolata, sp. 10 cm, composta da: - Idrolastra in cartongesso per ambienti umidi tipo "Knauf GKI" o similare a scelta della DL. Sp. 12,5 mm - Lastra in cartongesso standard tipo "Knauf GKB" o similare a scelta della DL. Sp. 12,5 mm - Orditura metallica in acciaio zincato da 75 mm, con sviluppo da solaio a solaio per un'altezza massima di 402,00 cm - Strato isolante in lana minerale tipo "Knauf Mineral Wool 35" o similare a scelta della DL. Sp. | Opere da cartongessista | Contropareti in cartongesso standard e idrorepellente
Controparete in cartongesso standard, con mono orditura metallica da 30 mm, isolata, sp. 5,5 cm Fornitura e posa di controparete in cartongesso standard, con mono orditura metallica da 30 mm, isolata, sp. 5,5 cm, composta da: - Lastra in cartongesso standard tipo "Knauf GKB" o similare a scelta della DL. Sp. 12,5 mm - Lastra in cartongesso standard tipo "Knauf GKB" o similare a scelta della DL. Sp. | Opere da cartongessista | Contropareti in cartongesso standard e idrorepellente
DW19 - Controparete in cartongesso standard, con mono orditura metallica da 100 mm, isolata, sp. 12,5 cm Fornitura e posa di controparete in cartongesso standard, con mono orditura metallica da 100 mm, isolata, sp. 12,50 cm, composta da: - Lastra in cartongesso standard tipo "Knauf GKB" o similare a scelta della DL. Sp. 12,5 mm - Lastra in cartongesso standard tipo "Knauf GKB" o similare a scelta della DL. Sp. | Opere da cartongessista | Contropareti in cartongesso standard e idrorepellente
Controparete in cartongesso con lastre GKB e Diamant, sp. 10 cm Fornitura e posa di Controparete in cartongesso standard/Idrolastra con mono orditura metallica da 75 mm composta da: - Lastra in cartongesso standard tipo “Knauf GKB” o similare a scelta della DL. Sp. 12,5 mm - Lastra in cartongesso per l'antincendio e locali umidi tipo “Knauf Diamant” o similare a scelta della DL. Sp. | Opere da cartongessista | Contropareti in cartongesso standard e idrorepellente
Controparete in cartongesso lastra singola - Kone Fornitura e posa di controparete in cartongesso a lastra singola, spessore totale 8,75 cm e H. da pavimento a soletta. Euroclasse di reazione al fuoco B-s2,d0. | Opere da cartongessista | Contropareti in cartongesso standard e idrorepellente
Fornitura e posa di Controparete, in cartongesso Standard/Idrolastra con mono orditura metallica da 50 composta da: - Idrolastra in cartongesso per ambienti umidi tipo “Knauf GKI” o similare a scelta della DL. Sp. | Opere da cartongessista | Contropareti in cartongesso standard e idrorepellente
DW23 - Controparete in cartongesso standard, con mono orditura metallica da 50 mm, isolata, sp. 7,5 cm Fornitura e posa di controparete in cartongesso standard, con mono orditura metallica da 50 mm, isolata, sp. 7,5 cm, composta da: - Lastra in cartongesso standard tipo "Knauf GKB" o similare a scelta della DL. Sp. 12,5 mm - Lastra in cartongesso standard tipo "Knauf GKB" o similare a scelta della DL. Sp. 12,5 mm - Orditura metallica in acciaio zincato da 50 mm, con sviluppo da solaio a solaio per un'altezza massima di 402,00 cm - Strato isolante in lana minerale tipo "Knauf Mineral Wool 35" o similare a scelta della DL. Sp. 50 mm, densità 18 Kg/mc E’ prevista la posa sotto le sottostrutture di fasce adesivizzate da 10 cm in polietilene tipo Isolmant Nastro Tagliamuro ad elevata densità, calibrate nella composizione per svolgere la funzione di “molla acustica” al di sotto delle tramezze, eliminando la trasmissione dei rumori dal muro al solaio e viceversa. Nel prezzo si intendono compresi e compensati gli oneri per, il taglio e lo sfrido, i paraspigoli, la formazione di vani per porte completi di rinforzo perimetrale in profilati metallici per l'ancoraggio del serramento, gli oneri per la posa di telaio per porte scorrevoli interno muro se previsti in progetto, il rinforzo strutturale per i carichi previsti in progetto, l'onere di procedere in tempi successivi all'applicazione delle lastre in attesa dell'esecuzione di impianti elettrici e termoidraulici da inserire, la formazione ed il disfacimento dei piani di lavoro interni, idonei supporti dei eventuali grigliati a pavimento nei cavedi, oneri di sigillatura REI/EI in corrispondenza di attraversamenti impiantistici di ogni genere e natura, così come tutte le opere da fabbro e da lattoniere eventualmente necessarie alla realizzazione delle stesse, il rispetto della marcatura CE e la Dichiarazione di Produzione di Prodotto DOP per i prodotti di costruzione prevista dal Regolamento n. | Opere da cartongessista | Contropareti in cartongesso standard e idrorepellente
DW07 - Controparete in cartongesso standard, con mono orditura metallica da 50 mm, isolata, sp. 7,5 cm Fornitura e posa di controparete in cartongesso standard, con mono orditura metallica da 75 mm, isolata, sp. 10 cm, composta da: - Lastra in cartongesso per l'antincendio tipo "Knauf A-Zero" o similare a scelta della DL. Sp. 12,5 mm - Lastra in cartongesso standard tipo "Knauf GKB" o similare a scelta della DL. Sp. 12,5 mm - Orditura metallica in acciaio zincato da 50 mm, con sviluppo da solaio a solaio per un'altezza massima di 402,00 cm - Strato isolante in lana minerale tipo "Knauf Mineral Wool 35" o similare a scelta della DL. Sp. 50 mm, densità 18 Kg/mc E’ prevista la posa sotto le sottostrutture di fasce adesivizzate da 10 cm in polietilene tipo Isolmant Nastro Tagliamuro ad elevata densità, calibrate nella composizione per svolgere la funzione di “molla acustica” al di sotto delle tramezze, eliminando la trasmissione dei rumori dal muro al solaio e viceversa. Nel prezzo si intendono compresi e compensati gli oneri per, il taglio e lo sfrido, i paraspigoli, la formazione di vani per porte completi di rinforzo perimetrale in profilati metallici per l'ancoraggio del serramento, gli oneri per la posa di telaio per porte scorrevoli interno muro se previsti in progetto, il rinforzo strutturale per i carichi previsti in progetto, l'onere di procedere in tempi successivi all'applicazione delle lastre in attesa dell'esecuzione di impianti elettrici e termoidraulici da inserire, la formazione ed il disfacimento dei piani di lavoro interni, idonei supporti dei eventuali grigliati a pavimento nei cavedi, oneri di sigillatura REI/EI in corrispondenza di attraversamenti impiantistici di ogni genere e natura, così come tutte le opere da fabbro e da lattoniere eventualmente necessarie alla realizzazione delle stesse, il rispetto della marcatura CE e la Dichiarazione di Produzione di Prodotto DOP per i prodotti di costruzione prevista dal Regolamento n. 305/2011 (UE) e quanto altro necessario per dare il lavoro finito a regola d’arte. | Opere da cartongessista | Contropareti in cartongesso standard e idrorepellente
DW52 - Fornitura e posa di Controparete in cartongesso Standard con mono orditura metallica da 50 composta da: - Lastra in cartongesso standard tipo “Knauf GKB” o similare a scelta della DL. Sp. 12,5 mm - Lastra in cartongesso standard tipo “Knauf GKB” o similare a scelta della DL. | Opere da cartongessista | Contropareti in cartongesso standard e idrorepellente
Controparete in cartongesso standard, con mono orditura metallica da 100 mm, isolata, sp. 12,5 cm Fornitura e posa di controparete in cartongesso standard, con mono orditura metallica da 100 mm, isolata, sp. 12,50 cm, composta da: - Lastra in cartongesso standard tipo "Knauf GKB" o similare a scelta della DL. Sp. 12,5 mm - Lastra in cartongesso standard tipo "Knauf GKB" o similare a scelta della DL. Sp. 12,5 mm - Orditura metallica in acciaio zincato da 100 mm, con sviluppo da solaio a solaio per un'altezza massima di 402,00 cm - Strato isolante in lana minerale tipo "Knauf Mineral Wool 35" o similare a scelta della DL. Sp. 60 mm, densità 18 Kg/mc E’ prevista la posa sotto le sottostrutture di fasce adesivizzate da 10 cm in polietilene tipo Isolmant Nastro Tagliamuro ad elevata densità, calibrate nella composizione per svolgere la funzione di “molla acustica” al di sotto delle tramezze, eliminando la trasmissione dei rumori dal muro al solaio e viceversa. Nel prezzo si intendono compresi e compensati gli oneri per, il taglio e lo sfrido, i paraspigoli, la formazione di vani per porte completi di rinforzo perimetrale in profilati metallici per l'ancoraggio del serramento, gli oneri per la posa di telaio per porte scorrevoli interno muro se previsti in progetto, il rinforzo strutturale per i carichi previsti in progetto, l'onere di procedere in tempi successivi all'applicazione delle lastre in attesa dell'esecuzione di impianti elettrici e termoidraulici da inserire, la formazione ed il disfacimento dei piani di lavoro interni, idonei supporti dei eventuali grigliati a pavimento nei cavedi, oneri di sigillatura REI/EI in corrispondenza di attraversamenti impiantistici di ogni genere e natura, così come tutte le opere da fabbro e da lattoniere eventualmente necessarie alla realizzazione delle stesse, il rispetto della marcatura CE e la Dichiarazione di Produzione di Prodotto DOP per i prodotti di costruzione prevista dal Regolamento n. 305/2011 (UE) e quanto altro necessario per dare il lavoro finito a regola d’arte. | Opere da cartongessista | Contropareti in cartongesso standard e idrorepellente
DW29 - Controparete in cartongesso standard, con mono orditura metallica da 30 mm, isolata, sp. 5,5 cm Fornitura e posa di controparete in cartongesso standard, con mono orditura metallica da 30 mm, isolata, sp. | Opere da cartongessista | Contropareti in cartongesso standard e idrorepellente
Controparete in cartongesso standard, con mono orditura metallica da 50 mm, isolata, sp. 7,5 cm Fornitura e posa di controparete in cartongesso standard, con mono orditura metallica da 50 mm, isolata, sp. 7,5 cm, composta da: - Lastra in cartongesso standard tipo "Knauf GKB" o similare a scelta della DL. Sp. 12,5 mm - Lastra in cartongesso standard tipo "Knauf GKB" o similare a scelta della DL. Sp. 12,5 mm - Orditura metallica in acciaio zincato da 50 mm, con sviluppo da solaio a solaio per un'altezza massima di 402,00 cm - Strato isolante in lana minerale tipo "Knauf Mineral Wool 35" o similare a scelta della DL. Sp. 50 mm, densità 18 Kg/mc E’ prevista la posa sotto le sottostrutture di fasce adesivizzate da 10 cm in polietilene tipo Isolmant Nastro Tagliamuro ad elevata densità, calibrate nella composizione per svolgere la funzione di “molla acustica” al di sotto delle tramezze, eliminando la trasmissione dei rumori dal muro al solaio e viceversa. | Opere da cartongessista | Contropareti in cartongesso standard e idrorepellente
Controparete in cartongesso standard, con mono orditura metallica da 50 mm, isolata, sp. | Opere da cartongessista | Contropareti in cartongesso standard e idrorepellente
Controparete in cartongesso standard, con mono orditura metallica da 100 mm, isolata, sp. | Opere da cartongessista | Contropareti in cartongesso standard e idrorepellente
Controparete in cartongesso standard, con mono orditura metallica da 100 mm, isolata, sp. 12,5 cm Fornitura e posa di controparete in cartongesso standard, con mono orditura metallica da 100 mm, isolata, sp. 12,50 cm, composta da: - Lastra in cartongesso standard tipo "Knauf GKB" o similare a scelta della DL. Sp. | Opere da cartongessista | Contropareti in cartongesso standard e idrorepellente
DW25 - Fornitura e posa in opera di parete in cartongesso sp. 12,5 cm composta da: - Lastra in cartongesso per l'antincendio tipo "Knauf A-Zero" o similare a scelta della DL. Sp. 12,5 mm - Lastra in cartongesso per l'antincendio e locali umidi tipo "Knauf Diamant" o similare a scelta della DL. Sp. 12,5 mm - Orditura metallica in acciaio zincato da 75 mm, con sviluppo da solaio a solaio, con passo dei montanti di 60cm - Strato isolante in lana minerale tipo "Knauf Naturboard Partition" Classe A1 o similare a scelta della DL. Sp. 60 mm, densità 50 Kg/mc. - Lastra in cartongesso per l'antincendio e locali umidi tipo "Knauf Diamant" o similare a scelta della DL. | Opere da cartongessista | Contropareti in cartongesso standard e idrorepellente
Controparete in cartongesso standard, con mono orditura metallica da 100 mm, isolata, sp. 12,5 cm Fornitura e posa di controparete in cartongesso standard, con mono orditura metallica da 100 mm, isolata, sp. 12,50 cm, composta da: - Lastra in cartongesso standard tipo "Knauf GKB" o similare a scelta della DL. | Opere da cartongessista | Contropareti in cartongesso standard e idrorepellente
DW19 - Controparete in cartongesso standard, con mono orditura metallica da 100 mm, isolata, sp. 12,5 cm Fornitura e posa di controparete in cartongesso standard, con mono orditura metallica da 100 mm, isolata, sp. 12,50 cm, composta da: - Lastra in cartongesso standard tipo "Knauf GKB" o similare a scelta della DL. Sp. 12,5 mm - Lastra in cartongesso standard tipo "Knauf GKB" o similare a scelta della DL. Sp. 12,5 mm - Orditura metallica in acciaio zincato da 100 mm, con sviluppo da solaio a solaio per un'altezza massima di 402,00 cm - Strato isolante in lana minerale tipo "Knauf Mineral Wool 35" o similare a scelta della DL. Sp. | Opere da cartongessista | Contropareti in cartongesso standard e idrorepellente
C02 - Controparete in cartongesso lastra singola - Neulift Fornitura e posa di controparete in cartongesso a lastra singola, spessore totale 8,75 cm e H. da pavimento a soletta. Euroclasse di reazione al fuoco B-s2,d0. Controparete composta da: - Lastra in cartongesso standard tipo "Knauf GKB" o similare a scelta della DL. | Opere da cartongessista | Contropareti in cartongesso standard e idrorepellente
Controparete in cartongesso standard, con mono orditura metallica da 30 mm, isolata, sp. 5,5 cm Fornitura e posa di controparete in cartongesso standard, con mono orditura metallica da 30 mm, isolata, sp. 5,5 cm, composta da: - Lastra in cartongesso standard tipo "Knauf GKB" o similare a scelta della DL. | Opere da cartongessista | Contropareti in cartongesso standard e idrorepellente
C02 - Controparete in cartongesso lastra singola - Kone Fornitura e posa di controparete in cartongesso a lastra singola, spessore totale 8,75 cm e H. da pavimento a soletta. Euroclasse di reazione al fuoco B-s2,d0. Controparete composta da: - Lastra in cartongesso standard tipo "Knauf GKB" o similare a scelta della DL. | Opere da cartongessista | Contropareti in cartongesso standard e idrorepellente
Controparete in cartongesso standard, con mono orditura metallica da 30 mm, isolata, sp. | Opere da cartongessista | Contropareti in cartongesso standard e idrorepellente
Controparete in cartongesso lastra singola - Kone Fornitura e posa di controparete in cartongesso a lastra singola, spessore totale 8,75 cm e H. da pavimento a soletta. Euroclasse di reazione al fuoco B-s2,d0. Controparete composta da: - Lastra in cartongesso standard tipo "Knauf GKB" o similare a scelta della DL. Sp. | Opere da cartongessista | Contropareti in cartongesso standard e idrorepellente
C02 - Controparete in cartongesso lastra singola - Kone Fornitura e posa di controparete in cartongesso a lastra singola, spessore totale 8,75 cm e H. da pavimento a soletta. Euroclasse di reazione al fuoco B-s2,d0. Controparete composta da: - Lastra in cartongesso standard tipo "Knauf GKB" o similare a scelta della DL. Sp. 12,5 mm; - Orditura metallica in acciaio zincato da 75 mm, con sviluppo da solaio a solaio, con passo dei montanti di 60 cm; - Strato isolante in lana minerale tipo "Knauf Mineral Wool 35" Classe A1 o similare a scelta della DL. Sp. 70 mm, densità 18 Kg/mc. Compresa striscia in polietilene espanso biadesivo (sp. | Opere da cartongessista | Contropareti in cartongesso standard e idrorepellente
DW19 - Controparete in cartongesso standard, con mono orditura metallica da 100 mm, isolata, sp. 12,5 cm Fornitura e posa di controparete in cartongesso standard, con mono orditura metallica da 100 mm, isolata, sp. 12,50 cm, composta da: - Lastra in cartongesso standard tipo "Knauf GKB" o similare a scelta della DL. | Opere da cartongessista | Contropareti in cartongesso standard e idrorepellente
Controparete in cartongesso standard, con mono orditura metallica da 100 mm, isolata, sp. 12,5 cm Fornitura e posa di controparete in cartongesso standard, con mono orditura metallica da 100 mm, isolata, sp. 12,50 cm, composta da: - Lastra in cartongesso standard tipo "Knauf GKB" o similare a scelta della DL. Sp. 12,5 mm - Lastra in cartongesso standard tipo "Knauf GKB" o similare a scelta della DL. Sp. 12,5 mm - Orditura metallica in acciaio zincato da 100 mm, con sviluppo da solaio a solaio per un'altezza massima di 402,00 cm - Strato isolante in lana minerale tipo "Knauf Mineral Wool 35" o similare a scelta della DL. | Opere da cartongessista | Contropareti in cartongesso standard e idrorepellente
DW29 - Controparete in cartongesso standard, con mono orditura metallica da 30 mm, isolata, sp. 5,5 cm Fornitura e posa di controparete in cartongesso standard, con mono orditura metallica da 30 mm, isolata, sp. 5,5 cm, composta da: - Lastra in cartongesso standard tipo "Knauf GKB" o similare a scelta della DL. Sp. | Opere da cartongessista | Contropareti in cartongesso standard e idrorepellente
DW19 - Controparete in cartongesso standard, con mono orditura metallica da 100 mm, isolata, sp. 12,5 cm Fornitura e posa di controparete in cartongesso standard, con mono orditura metallica da 100 mm, isolata, sp. 12,50 cm, composta da: - Lastra in cartongesso standard tipo "Knauf GKB" o similare a scelta della DL. | Opere da cartongessista | Contropareti in cartongesso standard e idrorepellente
DW10 - Controparete in cartongesso idrolastra, con mono orditura metallica da 75 mm, isolata sp. 10 cm Fornitura e posa di controparete in cartongesso Idrolastra, con mono orditura metallica da 75 mm, isolata, sp. 10 cm, composta da: - Idrolastra in cartongesso per ambienti umidi tipo "Knauf GKI" o similare a scelta della DL. Sp. 12,5 mm - Lastra in cartongesso standard tipo "Knauf GKB" o similare a scelta della DL. Sp. 12,5 mm - Orditura metallica in acciaio zincato da 75 mm, con sviluppo da solaio a solaio per un'altezza massima di 402,00 cm - Strato isolante in lana minerale tipo "Knauf Mineral Wool 35" o similare a scelta della DL. Sp. 60 mm, densità 18 Kg/mc E’ prevista la posa sotto le sottostrutture di fasce adesivizzate da 10 cm in polietilene tipo Isolmant Nastro Tagliamuro ad elevata densità, calibrate nella composizione per svolgere la funzione di “molla acustica” al di sotto delle tramezze, eliminando la trasmissione dei rumori dal muro al solaio e viceversa. | Opere da cartongessista | Contropareti in cartongesso standard e idrorepellente
DW19 - Controparete in cartongesso standard, con mono orditura metallica da 100 mm, isolata, sp. 12,5 cm Fornitura e posa di controparete in cartongesso standard, con mono orditura metallica da 100 mm, isolata, sp. 12,50 cm, composta da: - Lastra in cartongesso standard tipo "Knauf GKB" o similare a scelta della DL. Sp. 12,5 mm - Lastra in cartongesso standard tipo "Knauf GKB" o similare a scelta della DL. Sp. | Opere da cartongessista | Contropareti in cartongesso standard e idrorepellente
Fornitura e posa di setto autoportante di spessore 17.5 cm formato da lastra GKB+GKI, sottostruttura 15cm e isolante 12cm composta da: - Orditura metallica in acciaio zincato da 150 mm, con sviluppo da solaio a solaio - Strato isolante in lana minerale tipo "Knauf Naturboard Partition" Classe A1 o similare a scelta della DL. Sp. 120 mm, densità 50 Kg/mc. - Lastra in cartongesso standard tipo "Knauf GKB" o similare a scelta della DL. Sp. 12,5 mm - Idrolastra in cartongesso per ambienti umidi tipo "Knauf GKI" o similare a scelta della DL. Sp. 12,5 mm - Trattamento acustico con striscia in polietilene espanso biadesivo, sp. | Opere da cartongessista | Contropareti in cartongesso standard e idrorepellente
Controparete in cartongesso standard, con mono orditura metallica da 30 mm, isolata, sp. 5,5 cm Fornitura e posa di controparete in cartongesso standard, con mono orditura metallica da 30 mm, isolata, sp. 5,5 cm, composta da: - Lastra in cartongesso standard tipo "Knauf GKB" o similare a scelta della DL. Sp. 12,5 mm - Lastra in cartongesso standard tipo "Knauf GKB" o similare a scelta della DL. Sp. 12,5 mm - Orditura metallica in acciaio zincato da 30 mm, con sviluppo da solaio a solaio per un'altezza massima di 402,00 cm E’ prevista la posa sotto le sottostrutture di fasce adesivizzate da 10 cm in polietilene tipo Isolmant Nastro Tagliamuro ad elevata densità, calibrate nella composizione per svolgere la funzione di “molla acustica” al di sotto delle tramezze, eliminando la trasmissione dei rumori dal muro al solaio e viceversa. | Opere da cartongessista | Contropareti in cartongesso standard e idrorepellente
Placcaggio a parete con doppia lastra in cartongesso, sp. 2,50 cm, h 400 cm Fornitura e posa di placcaggio a parete con doppia lastra in cartongesso, sp. 2,50 cm, composta da: - Lastra in cartongesso per l'antincendio tipo ""Knauf GKF"" o similare a scelta della DL. | Opere da cartongessista | Contropareti in cartongesso standard e idrorepellente
Controparete in cartongesso standard, con mono orditura metallica da 100 mm, isolata, sp. | Opere da cartongessista | Contropareti in cartongesso standard e idrorepellente
Fornitura e posa di Controparete in cartongesso standard/Idrolastra con mono orditura metallica da 100 mm composta da: - Idrolastra in cartongesso per ambienti umidi tipo “Knauf GKI” o similare a scelta della DL. | Opere da cartongessista | Contropareti in cartongesso standard e idrorepellente
Controparete in cartongesso standard, con mono orditura metallica da 100 mm, isolata, sp. 12,5 cm Fornitura e posa di controparete in cartongesso standard, con mono orditura metallica da 100 mm, isolata, sp. 12,50 cm, composta da: - Lastra in cartongesso standard tipo "Knauf GKB" o similare a scelta della DL. | Opere da cartongessista | Contropareti in cartongesso standard e idrorepellente
DW23 - Controparete in cartongesso standard, con mono orditura metallica da 50 mm, isolata, sp. 7,5 cm Fornitura e posa di controparete in cartongesso standard, con mono orditura metallica da 50 mm, isolata, sp. 7,5 cm, composta da: - Lastra in cartongesso standard tipo "Knauf GKB" o similare a scelta della DL. Sp. 12,5 mm - Lastra in cartongesso standard tipo "Knauf GKB" o similare a scelta della DL. Sp. | Opere da cartongessista | Contropareti in cartongesso standard e idrorepellente
DW23 - Controparete in cartongesso standard, con mono orditura metallica da 50 mm, isolata, sp. 7,5 cm Fornitura e posa di controparete in cartongesso standard, con mono orditura metallica da 50 mm, isolata, sp. 7,5 cm, composta da: - Lastra in cartongesso standard tipo "Knauf GKB" o similare a scelta della DL. Sp. 12,5 mm - Lastra in cartongesso standard tipo "Knauf GKB" o similare a scelta della DL. | Opere da cartongessista | Contropareti in cartongesso standard e idrorepellente
C02 - Controparete in cartongesso lastra singola - Neulift Fornitura e posa di controparete in cartongesso a lastra singola, spessore totale 8,75 cm e H. da pavimento a soletta. Euroclasse di reazione al fuoco B-s2,d0. Controparete composta da: - Lastra in cartongesso standard tipo "Knauf GKB" o similare a scelta della DL. Sp. 12,5 mm; - Orditura metallica in acciaio zincato da 75 mm, con sviluppo da solaio a solaio, con passo dei montanti di 60 cm; - Strato isolante in lana minerale tipo "Knauf Mineral Wool 35" Classe A1 o similare a scelta della DL. Sp. | Opere da cartongessista | Contropareti in cartongesso standard e idrorepellente
Controparete in cartongesso standard, con mono orditura metallica da 50 mm, isolata, sp. 7,5 cm Fornitura e posa di controparete in cartongesso standard, con mono orditura metallica da 50 mm, isolata, sp. 7,5 cm, composta da: - Lastra in cartongesso standard tipo "Knauf GKB" o similare a scelta della DL. Sp. 12,5 mm - Lastra in cartongesso standard tipo "Knauf GKB" o similare a scelta della DL. Sp. 12,5 mm - Orditura metallica in acciaio zincato da 50 mm, con sviluppo da solaio a solaio per un'altezza massima di 402,00 cm - Strato isolante in lana minerale tipo "Knauf Mineral Wool 35" o similare a scelta della DL. Sp. 50 mm, densità 18 Kg/mc E’ prevista la posa sotto le sottostrutture di fasce adesivizzate da 10 cm in polietilene tipo Isolmant Nastro Tagliamuro ad elevata densità, calibrate nella composizione per svolgere la funzione di “molla acustica” al di sotto delle tramezze, eliminando la trasmissione dei rumori dal muro al solaio e viceversa. Nel prezzo si intendono compresi e compensati gli oneri per, il taglio e lo sfrido, i paraspigoli, la formazione di vani per porte completi di rinforzo perimetrale in profilati metallici per l'ancoraggio del serramento, gli oneri per la posa di telaio per porte scorrevoli interno muro se previsti in progetto, il rinforzo strutturale per i carichi previsti in progetto, l'onere di procedere in tempi successivi all'applicazione delle lastre in attesa dell'esecuzione di impianti elettrici e termoidraulici da inserire, la formazione ed il disfacimento dei piani di lavoro interni, idonei supporti dei eventuali grigliati a pavimento nei cavedi, oneri di sigillatura REI/EI in corrispondenza di attraversamenti impiantistici di ogni genere e natura, così come tutte le opere da fabbro e da lattoniere eventualmente necessarie alla realizzazione delle stesse, il rispetto della marcatura CE e la Dichiarazione di Produzione di Prodotto DOP per i prodotti di costruzione prevista dal Regolamento n. | Opere da cartongessista | Contropareti in cartongesso standard e idrorepellente
DW19 - Controparete in cartongesso standard, con mono orditura metallica da 100 mm, isolata, sp. 12,5 cm Fornitura e posa di controparete in cartongesso standard, con mono orditura metallica da 100 mm, isolata, sp. 12,50 cm, composta da: - Lastra in cartongesso standard tipo "Knauf GKB" o similare a scelta della DL. Sp. 12,5 mm - Lastra in cartongesso standard tipo "Knauf GKB" o similare a scelta della DL. Sp. 12,5 mm - Orditura metallica in acciaio zincato da 100 mm, con sviluppo da solaio a solaio per un'altezza massima di 402,00 cm - Strato isolante in lana minerale tipo "Knauf Mineral Wool 35" o similare a scelta della DL. | Opere da cartongessista | Contropareti in cartongesso standard e idrorepellente
Fornitura e posa di Controparete, in cartongesso Standard/Idrolastra con mono orditura metallica da 75 composta da: - Idrolastra in cartongesso per ambienti umidi tipo “Knauf GKI” o similare a scelta della DL. Sp. 12,5 mm - Lastra in cartongesso standard tipo “Knauf GKB” o similare a scelta della DL. Sp. | Opere da cartongessista | Contropareti in cartongesso standard e idrorepellente
DW07 - Controparete in cartongesso standard, con mono orditura metallica da 50 mm, isolata, sp. 7,5 cm Fornitura e posa di controparete in cartongesso standard, con mono orditura metallica da 75 mm, isolata, sp. 10 cm, composta da: - Lastra in cartongesso per l'antincendio tipo "Knauf A-Zero" o similare a scelta della DL. Sp. 12,5 mm - Lastra in cartongesso standard tipo "Knauf GKB" o similare a scelta della DL. Sp. | Opere da cartongessista | Contropareti in cartongesso standard e idrorepellente
Controparete in cartongesso standard, con mono orditura metallica da 100 mm, isolata, sp. 12,5 cm Fornitura e posa di controparete in cartongesso standard, con mono orditura metallica da 100 mm, isolata, sp. 12,5 cm, composta da: - Lastra in cartongesso standard tipo "Knauf GKB" o similare a scelta della DL. Sp. 12,5 mm - Lastra in cartongesso standard tipo "Knauf GKB" o similare a scelta della DL. | Opere da cartongessista | Contropareti in cartongesso standard e idrorepellente
C02 - Controparete in cartongesso con lastra GKB, sp. 10 cm Fornitura e posa di Controparete in cartongesso standard con mono orditura metallica da 75 mm composta da: - Lastra in cartongesso standard tipo “Knauf GKB” o similare a scelta della DL. Sp. 12,5 mm - Strato isolante in lana minerale tipo “Knauf Mineral Wool 35” Classe A1 o similare a scelta della DL. Sp. 70 mm, densità 18 Kg/mc. - Orditura metallica in acciaio zincato da 75 mm, con sviluppo da solaio a solaio, con passo dei montanti di 60cm Nel prezzo si intendono compresi e compensati gli oneri per, il taglio e lo sfrido, i paraspigoli, la formazione di vani per porte completi di rinforzo perimetrale in profilati metallici per l'ancoraggio del serramento, gli oneri per la posa di telaio per porte scorrevoli interno muro se previsti in progetto, il rinforzo strutturale per i carichi previsti in progetto, l'onere di procedere in tempi successivi all'applicazione delle lastre in attesa dell'esecuzione di impianti elettrici e termoidraulici da inserire, la formazione ed il disfacimento dei piani di lavoro interni, idonei supporti dei eventuali grigliati a pavimento nei cavedi, oneri di sigillatura REI/EI in corrispondenza di attraversamenti impiantistici di ogni genere e natura, così come tutte le opere da fabbro e da lattoniere eventualmente necessarie alla realizzazione delle stesse, il rispetto della marcatura CE e la Dichiarazione di Produzione di Prodotto DOP per i prodotti di costruzione prevista dal Regolamento n. | Opere da cartongessista | Contropareti in cartongesso standard e idrorepellente
DW58 - Fornitura e posa di Controparete in cartongesso standard/Idrolastra con mono orditura metallica da 75 mm composta da: - Idrolastra in cartongesso per ambienti umidi tipo “Knauf GKI” o similare a scelta della DL. Sp. 12,5 mm - Lastra in cartongesso standard tipo “Knauf GKB” o similare a scelta della DL. | Opere da cartongessista | Contropareti in cartongesso standard e idrorepellente
DW23 - Controparete in cartongesso standard, con mono orditura metallica da 50 mm, isolata, sp. 7,5 cm Fornitura e posa di controparete in cartongesso standard, con mono orditura metallica da 50 mm, isolata, sp. 7,5 cm, composta da: - Lastra in cartongesso standard tipo "Knauf GKB" o similare a scelta della DL. Sp. | Opere da cartongessista | Contropareti in cartongesso standard e idrorepellente
DW23 - Controparete in cartongesso standard, con mono orditura metallica da 50 mm, isolata, sp. 7,5 cm Fornitura e posa di controparete in cartongesso standard, con mono orditura metallica da 50 mm, isolata, sp. 7,5 cm, composta da: - Lastra in cartongesso standard tipo "Knauf GKB" o similare a scelta della DL. Sp. | Opere da cartongessista | Contropareti in cartongesso standard e idrorepellente
Controparete in cartongesso standard, con mono orditura metallica da 30 mm, isolata, sp. | Opere da cartongessista | Contropareti in cartongesso standard e idrorepellente
Controparete in cartongesso standard, con mono orditura metallica da 100 mm, isolata, sp. 12,5 cm Fornitura e posa di controparete in cartongesso standard, con mono orditura metallica da 100 mm, isolata, sp. 12,50 cm, composta da: - Lastra in cartongesso standard tipo "Knauf GKB" o similare a scelta della DL. Sp. 12,5 mm - Lastra in cartongesso standard tipo "Knauf GKB" o similare a scelta della DL. | Opere da cartongessista | Contropareti in cartongesso standard e idrorepellente
Controparete in cartongesso con lastra GKB, sp. 10 cm Fornitura e posa di Controparete in cartongesso standard con mono orditura metallica da 75 mm composta da: - Lastra in cartongesso standard tipo “Knauf GKB” o similare a scelta della DL. Sp. 12,5 mm - Strato isolante in lana minerale tipo “Knauf Mineral Wool 35” Classe A1 o similare a scelta della DL. | Opere da cartongessista | Contropareti in cartongesso standard e idrorepellente
Controparete in cartongesso standard, con mono orditura metallica da 50 mm, isolata, sp. 7,5 cm Fornitura e posa di controparete in cartongesso standard, con mono orditura metallica da 50 mm, isolata, sp. 7,5 cm, composta da: - Lastra in cartongesso standard tipo "Knauf GKB" o similare a scelta della DL. Sp. 12,5 mm - Lastra in cartongesso standard tipo "Knauf GKB" o similare a scelta della DL. Sp. 12,5 mm - Orditura metallica in acciaio zincato da 50 mm, con sviluppo da solaio a solaio per un'altezza massima di 402,00 cm - Strato isolante in lana minerale tipo "Knauf Mineral Wool 35" o similare a scelta della DL. Sp. | Opere da cartongessista | Contropareti in cartongesso standard e idrorepellente
DW23 - Controparete in cartongesso standard, con mono orditura metallica da 50 mm, isolata, sp. 7,5 cm Fornitura e posa di controparete in cartongesso standard, con mono orditura metallica da 50 mm, isolata, sp. 7,5 cm, composta da: - Lastra in cartongesso standard tipo "Knauf GKB" o similare a scelta della DL. Sp. 12,5 mm - Lastra in cartongesso standard tipo "Knauf GKB" o similare a scelta della DL. Sp. 12,5 mm - Orditura metallica in acciaio zincato da 50 mm, con sviluppo da solaio a solaio per un'altezza massima di 402,00 cm - Strato isolante in lana minerale tipo "Knauf Mineral Wool 35" o similare a scelta della DL. Sp. 50 mm, densità 18 Kg/mc E’ prevista la posa sotto le sottostrutture di fasce adesivizzate da 10 cm in polietilene tipo Isolmant Nastro Tagliamuro ad elevata densità, calibrate nella composizione per svolgere la funzione di “molla acustica” al di sotto delle tramezze, eliminando la trasmissione dei rumori dal muro al solaio e viceversa. Nel prezzo si intendono compresi e compensati gli oneri per, il taglio e lo sfrido, i paraspigoli, la formazione di vani per porte completi di rinforzo perimetrale in profilati metallici per l'ancoraggio del serramento, gli oneri per la posa di telaio per porte scorrevoli interno muro se previsti in progetto, il rinforzo strutturale per i carichi previsti in progetto, l'onere di procedere in tempi successivi all'applicazione delle lastre in attesa dell'esecuzione di impianti elettrici e termoidraulici da inserire, la formazione ed il disfacimento dei piani di lavoro interni, idonei supporti dei eventuali grigliati a pavimento nei cavedi, oneri di sigillatura REI/EI in corrispondenza di attraversamenti impiantistici di ogni genere e natura, così come tutte le opere da fabbro e da lattoniere eventualmente necessarie alla realizzazione delle stesse, il rispetto della marcatura CE e la Dichiarazione di Produzione di Prodotto DOP per i prodotti di costruzione prevista dal Regolamento n. 305/2011 (UE) e quanto altro necessario per dare il lavoro finito a regola d’arte. | Opere da cartongessista | Contropareti in cartongesso standard e idrorepellente
DW108 - Controparete, in cartongesso standard con mono orditura metallica da 50 mm Fornitura e posa di Controparete, in cartongesso standard con mono orditura metallica da 50 mm, composta da: - Orditura metallica in acciaio zincato da 50 mm, con sviluppo da pavimento a soletta, con passo dei montanti di 60cm - Strato isolante in lana minerale tipo ""Knauf Mineral Wool 35"" Classe A1 o similare a scelta della DL. Sp. 40 mm, densità 18 Kg/mc. - Lastra in cartongesso standard tipo ""Knauf GKB"" o similare a scelta della DL. Sp. 12,5 mm Nel prezzo si intendono compresi e compensati gli oneri per, il taglio e lo sfrido, i paraspigoli, la formazione di vani per porte completi di rinforzo perimetrale in profilati metallici per l'ancoraggio del serramento, gli oneri per la posa di telaio per porte scorrevoli interno muro se previsti in progetto, il rinforzo strutturale per i carichi previsti in progetto, l'onere di procedere in tempi successivi all'applicazione delle lastre in attesa dell'esecuzione di impianti elettrici e termoidraulici da inserire, la formazione ed il disfacimento dei piani di lavoro interni, idonei supporti dei eventuali grigliati a pavimento nei cavedi, oneri di sigillatura REI/EI in corrispondenza di attraversamenti impiantistici di ogni genere e natura, così come tutte le opere da fabbro e da lattoniere eventualmente necessarie alla realizzazione delle stesse, il rispetto della marcatura CE e la Dichiarazione di Produzione di Prodotto DOP per i prodotti di costruzione prevista dal Regolamento n. 305/2011 (UE) e quanto altro necessario per dare il lavoro finito a regola d’arte. | Opere da cartongessista | Contropareti in cartongesso standard e idrorepellente
Controparete in cartongesso standard, con mono orditura metallica da 30 mm, isolata, sp. 5,5 cm Fornitura e posa di controparete in cartongesso standard, con mono orditura metallica da 30 mm, isolata, sp. 5,5 cm, composta da: - Lastra in cartongesso standard tipo "Knauf GKB" o similare a scelta della DL. Sp. 12,5 mm - Lastra in cartongesso standard tipo "Knauf GKB" o similare a scelta della DL. Sp. 12,5 mm - Orditura metallica in acciaio zincato da 30 mm, con sviluppo da solaio a solaio per un'altezza massima di 402,00 cm E’ prevista la posa sotto le sottostrutture di fasce adesivizzate da 10 cm in polietilene tipo Isolmant Nastro Tagliamuro ad elevata densità, calibrate nella composizione per svolgere la funzione di “molla acustica” al di sotto delle tramezze, eliminando la trasmissione dei rumori dal muro al solaio e viceversa. Nel prezzo si intendono compresi e compensati gli oneri per, il taglio e lo sfrido, i paraspigoli, la formazione di vani per porte completi di rinforzo perimetrale in profilati metallici per l'ancoraggio del serramento, gli oneri per la posa di telaio per porte scorrevoli interno muro se previsti in progetto, il rinforzo strutturale per i carichi previsti in progetto, l'onere di procedere in tempi successivi all'applicazione delle lastre in attesa dell'esecuzione di impianti elettrici e termoidraulici da inserire, la formazione ed il disfacimento dei piani di lavoro interni, idonei supporti dei eventuali grigliati a pavimento nei cavedi, oneri di sigillatura REI/EI in corrispondenza di attraversamenti impiantistici di ogni genere e natura, così come tutte le opere da fabbro e da lattoniere eventualmente necessarie alla realizzazione delle stesse, il rispetto della marcatura CE e la Dichiarazione di Produzione di Prodotto DOP per i prodotti di costruzione prevista dal Regolamento n. 305/2011 (UE) e quanto altro necessario per dare il lavoro finito a regola d’arte. | Opere da cartongessista | Contropareti in cartongesso standard e idrorepellente
W03 - Controparete in cartongesso standard per sostegno monitor con mono orditura metallica da 50 mm Fornitura e posa di Controparete in cartongesso standard con mono orditura metallica da 50mm, composta da: - Lastra in cartongesso per l'antincendio tipo ""Knauf Vidiwall XL"" o similare a scelta della DL. Sp. 15 mm - Lastra in cartongesso per l'antincendio tipo ""Knauf Vidiwall XL"" o similare a scelta della DL. Sp. 15 mm - Orditura metallica in acciaio zincato da 50 mm, con sviluppo da solaio a solaio, con passo dei montanti di 60cm - Strato isolante in lana minerale tipo ""Knauf Mineral Wool 35"" Classe A1 o similare a scelta della DL. Sp. 60 mm, densità 18 Kg/mc. | Opere da cartongessista | Contropareti in cartongesso standard e idrorepellente
DW108 - Controparete, in cartongesso standard con mono orditura metallica da 50 mm Fornitura e posa di Controparete, in cartongesso standard con mono orditura metallica da 50 mm, composta da: - Orditura metallica in acciaio zincato da 50 mm, con sviluppo da pavimento a soletta, con passo dei montanti di 60cm - Strato isolante in lana minerale tipo ""Knauf Mineral Wool 35"" Classe A1 o similare a scelta della DL. | Opere da cartongessista | Contropareti in cartongesso standard e idrorepellente
DW23 - Controparete in cartongesso standard, con mono orditura metallica da 50 mm, isolata, sp. 7,5 cm Fornitura e posa di controparete in cartongesso standard, con mono orditura metallica da 50 mm, isolata, sp. 7,5 cm, composta da: - Lastra in cartongesso standard tipo "Knauf GKB" o similare a scelta della DL. Sp. 12,5 mm - Lastra in cartongesso standard tipo "Knauf GKB" o similare a scelta della DL. Sp. 12,5 mm - Orditura metallica in acciaio zincato da 50 mm, con sviluppo da solaio a solaio per un'altezza massima di 402,00 cm - Strato isolante in lana minerale tipo "Knauf Mineral Wool 35" o similare a scelta della DL. Sp. | Opere da cartongessista | Contropareti in cartongesso standard e idrorepellente
Controparete in cartongesso standard, con mono orditura metallica da 100 mm, isolata, sp. 12,5 cm Fornitura e posa di controparete in cartongesso standard, con mono orditura metallica da 100 mm, isolata, sp. 12,50 cm, composta da: - Lastra in cartongesso standard tipo "Knauf GKB" o similare a scelta della DL. Sp. 12,5 mm - Lastra in cartongesso standard tipo "Knauf GKB" o similare a scelta della DL. | Opere da cartongessista | Contropareti in cartongesso standard e idrorepellente
Controparete, in cartongesso standard con mono orditura metallica da 50 mm Fornitura e posa di Controparete, in cartongesso standard con mono orditura metallica da 50 mm, composta da: - Orditura metallica in acciaio zincato da 50 mm, con sviluppo da pavimento a soletta, con passo dei montanti di 60cm - Strato isolante in lana minerale tipo ""Knauf Mineral Wool 35"" Classe A1 o similare a scelta della DL. Sp. | Opere da cartongessista | Contropareti in cartongesso standard e idrorepellente
DW19 - Controparete in cartongesso standard, con mono orditura metallica da 100 mm, isolata, sp. 12,5 cm Fornitura e posa di controparete in cartongesso standard, con mono orditura metallica da 100 mm, isolata, sp. 12,50 cm, composta da: - Lastra in cartongesso standard tipo "Knauf GKB" o similare a scelta della DL. Sp. 12,5 mm - Lastra in cartongesso standard tipo "Knauf GKB" o similare a scelta della DL. Sp. 12,5 mm - Orditura metallica in acciaio zincato da 100 mm, con sviluppo da solaio a solaio per un'altezza massima di 402,00 cm - Strato isolante in lana minerale tipo "Knauf Mineral Wool 35" o similare a scelta della DL. Sp. | Opere da cartongessista | Contropareti in cartongesso standard e idrorepellente
Controparete in cartongesso idrolastra, con mono orditura metallica da 75 mm, isolata sp. 10 cm Fornitura e posa di controparete in cartongesso Idrolastra, con mono orditura metallica da 75 mm, isolata, sp. 10 cm, composta da: - Idrolastra in cartongesso per ambienti umidi tipo "Knauf GKI" o similare a scelta della DL. Sp. 12,5 mm - Lastra in cartongesso standard tipo "Knauf GKB" o similare a scelta della DL. Sp. | Opere da cartongessista | Contropareti in cartongesso standard e idrorepellente
DW29 - Controparete in cartongesso standard, con mono orditura metallica da 30 mm, isolata, sp. 5,5 cm Fornitura e posa di controparete in cartongesso standard, con mono orditura metallica da 30 mm, isolata, sp. 5,5 cm, composta da: - Lastra in cartongesso standard tipo "Knauf GKB" o similare a scelta della DL. Sp. 12,5 mm - Lastra in cartongesso standard tipo "Knauf GKB" o similare a scelta della DL. Sp. 12,5 mm - Orditura metallica in acciaio zincato da 30 mm, con sviluppo da solaio a solaio per un'altezza massima di 402,00 cm E’ prevista la posa sotto le sottostrutture di fasce adesivizzate da 10 cm in polietilene tipo Isolmant Nastro Tagliamuro ad elevata densità, calibrate nella composizione per svolgere la funzione di “molla acustica” al di sotto delle tramezze, eliminando la trasmissione dei rumori dal muro al solaio e viceversa. Nel prezzo si intendono compresi e compensati gli oneri per, il taglio e lo sfrido, i paraspigoli, la formazione di vani per porte completi di rinforzo perimetrale in profilati metallici per l'ancoraggio del serramento, gli oneri per la posa di telaio per porte scorrevoli interno muro se previsti in progetto, il rinforzo strutturale per i carichi previsti in progetto, l'onere di procedere in tempi successivi all'applicazione delle lastre in attesa dell'esecuzione di impianti elettrici e termoidraulici da inserire, la formazione ed il disfacimento dei piani di lavoro interni, idonei supporti dei eventuali grigliati a pavimento nei cavedi, oneri di sigillatura REI/EI in corrispondenza di attraversamenti impiantistici di ogni genere e natura, così come tutte le opere da fabbro e da lattoniere eventualmente necessarie alla realizzazione delle stesse, il rispetto della marcatura CE e la Dichiarazione di Produzione di Prodotto DOP per i prodotti di costruzione prevista dal Regolamento n. | Opere da cartongessista | Contropareti in cartongesso standard e idrorepellente
DW108 - Controparete, in cartongesso standard con mono orditura metallica da 50 mm Fornitura e posa di Controparete, in cartongesso standard con mono orditura metallica da 50 mm, composta da: - Orditura metallica in acciaio zincato da 50 mm, con sviluppo da pavimento a soletta, con passo dei montanti di 60cm - Strato isolante in lana minerale tipo ""Knauf Mineral Wool 35"" Classe A1 o similare a scelta della DL. Sp. 40 mm, densità 18 Kg/mc. - Lastra in cartongesso standard tipo ""Knauf GKB"" o similare a scelta della DL. Sp. 12,5 mm Nel prezzo si intendono compresi e compensati gli oneri per, il taglio e lo sfrido, i paraspigoli, la formazione di vani per porte completi di rinforzo perimetrale in profilati metallici per l'ancoraggio del serramento, gli oneri per la posa di telaio per porte scorrevoli interno muro se previsti in progetto, il rinforzo strutturale per i carichi previsti in progetto, l'onere di procedere in tempi successivi all'applicazione delle lastre in attesa dell'esecuzione di impianti elettrici e termoidraulici da inserire, la formazione ed il disfacimento dei piani di lavoro interni, idonei supporti dei eventuali grigliati a pavimento nei cavedi, oneri di sigillatura REI/EI in corrispondenza di attraversamenti impiantistici di ogni genere e natura, così come tutte le opere da fabbro e da lattoniere eventualmente necessarie alla realizzazione delle stesse, il rispetto della marcatura CE e la Dichiarazione di Produzione di Prodotto DOP per i prodotti di costruzione prevista dal Regolamento n. | Opere da cartongessista | Contropareti in cartongesso standard e idrorepellente
Controparete, in cartongesso standard con mono orditura metallica da 50 mm Fornitura e posa di Controparete, in cartongesso standard con mono orditura metallica da 50 mm, composta da: - Orditura metallica in acciaio zincato da 50 mm, con sviluppo da pavimento a soletta, con passo dei montanti di 60cm - Strato isolante in lana minerale tipo ""Knauf Mineral Wool 35"" Classe A1 o similare a scelta della DL. Sp. 40 mm, densità 18 Kg/mc. - Lastra in cartongesso standard tipo ""Knauf GKB"" o similare a scelta della DL. Sp. 12,5 mm Nel prezzo si intendono compresi e compensati gli oneri per, il taglio e lo sfrido, i paraspigoli, la formazione di vani per porte completi di rinforzo perimetrale in profilati metallici per l'ancoraggio del serramento, gli oneri per la posa di telaio per porte scorrevoli interno muro se previsti in progetto, il rinforzo strutturale per i carichi previsti in progetto, l'onere di procedere in tempi successivi all'applicazione delle lastre in attesa dell'esecuzione di impianti elettrici e termoidraulici da inserire, la formazione ed il disfacimento dei piani di lavoro interni, idonei supporti dei eventuali grigliati a pavimento nei cavedi, oneri di sigillatura REI/EI in corrispondenza di attraversamenti impiantistici di ogni genere e natura, così come tutte le opere da fabbro e da lattoniere eventualmente necessarie alla realizzazione delle stesse, il rispetto della marcatura CE e la Dichiarazione di Produzione di Prodotto DOP per i prodotti di costruzione prevista dal Regolamento n. 305/2011 (UE) e quanto altro necessario per dare il lavoro finito a regola d’arte. | Opere da cartongessista | Contropareti in cartongesso standard e idrorepellente
Controparete in cartongesso idrolastra, con mono orditura metallica da 75 mm, isolata sp. 10 cm Fornitura e posa di controparete in cartongesso Idrolastra, con mono orditura metallica da 75 mm, isolata, sp. 10 cm, composta da: - Idrolastra in cartongesso per ambienti umidi tipo "Knauf GKI" o similare a scelta della DL. Sp. 12,5 mm - Lastra in cartongesso standard tipo "Knauf GKB" o similare a scelta della DL. Sp. 12,5 mm - Orditura metallica in acciaio zincato da 75 mm, con sviluppo da solaio a solaio per un'altezza massima di 402,00 cm - Strato isolante in lana minerale tipo "Knauf Mineral Wool 35" o similare a scelta della DL. Sp. | Opere da cartongessista | Contropareti in cartongesso standard e idrorepellente
Controparete in cartongesso standard, con mono orditura metallica da 30 mm, isolata, sp. 5,5 cm Fornitura e posa di controparete in cartongesso standard, con mono orditura metallica da 30 mm, isolata, sp. 5,5 cm, composta da: - Lastra in cartongesso standard tipo "Knauf GKB" o similare a scelta della DL. Sp. 12,5 mm - Lastra in cartongesso standard tipo "Knauf GKB" o similare a scelta della DL. Sp. 12,5 mm - Orditura metallica in acciaio zincato da 30 mm, con sviluppo da solaio a solaio per un'altezza massima di 402,00 cm E’ prevista la posa sotto le sottostrutture di fasce adesivizzate da 10 cm in polietilene tipo Isolmant Nastro Tagliamuro ad elevata densità, calibrate nella composizione per svolgere la funzione di “molla acustica” al di sotto delle tramezze, eliminando la trasmissione dei rumori dal muro al solaio e viceversa. Nel prezzo si intendono compresi e compensati gli oneri per, il taglio e lo sfrido, i paraspigoli, la formazione di vani per porte completi di rinforzo perimetrale in profilati metallici per l'ancoraggio del serramento, gli oneri per la posa di telaio per porte scorrevoli interno muro se previsti in progetto, il rinforzo strutturale per i carichi previsti in progetto, l'onere di procedere in tempi successivi all'applicazione delle lastre in attesa dell'esecuzione di impianti elettrici e termoidraulici da inserire, la formazione ed il disfacimento dei piani di lavoro interni, idonei supporti dei eventuali grigliati a pavimento nei cavedi, oneri di sigillatura REI/EI in corrispondenza di attraversamenti impiantistici di ogni genere e natura, così come tutte le opere da fabbro e da lattoniere eventualmente necessarie alla realizzazione delle stesse, il rispetto della marcatura CE e la Dichiarazione di Produzione di Prodotto DOP per i prodotti di costruzione prevista dal Regolamento n. 305/2011 (UE) e quanto altro necessario per dare il lavoro finito a regola d’arte. | Opere da cartongessista | Contropareti in cartongesso standard e idrorepellente
DW10 - Fornitura e posa di Controparete, in cartongesso standard con mono orditura metallica da 75 mm composta da: - Orditura metallica in acciaio zincato da 75 mm, con sviluppo da solaio a solaio, con passo dei montanti di 60cm - Strato isolante in lana minerale tipo "Knauf Naturboard Partition" Classe A1 o similare a scelta della DL. | Opere da cartongessista | Contropareti in cartongesso standard e idrorepellente
DW19 - Controparete in cartongesso standard, con mono orditura metallica da 100 mm, isolata, sp. 12,5 cm Fornitura e posa di controparete in cartongesso standard, con mono orditura metallica da 100 mm, isolata, sp. 12,50 cm, composta da: - Lastra in cartongesso standard tipo "Knauf GKB" o similare a scelta della DL. Sp. 12,5 mm - Lastra in cartongesso standard tipo "Knauf GKB" o similare a scelta della DL. | Opere da cartongessista | Contropareti in cartongesso standard e idrorepellente
Fornitura e posa di Controparete in cartongesso standard/Idrolastra con mono orditura metallica da 100 mm composta da: - Idrolastra in cartongesso per ambienti umidi tipo “Knauf GKI” o similare a scelta della DL. Sp. | Opere da cartongessista | Contropareti in cartongesso standard e idrorepellente
Controparete in cartongesso standard, con mono orditura metallica da 50 mm, isolata, sp. 7,5 cm Fornitura e posa di controparete in cartongesso standard, con mono orditura metallica da 50 mm, isolata, sp. 7,5 cm, composta da: - Lastra in cartongesso standard tipo "Knauf GKB" o similare a scelta della DL. Sp. 12,5 mm - Lastra in cartongesso standard tipo "Knauf GKB" o similare a scelta della DL. Sp. 12,5 mm - Orditura metallica in acciaio zincato da 50 mm, con sviluppo da solaio a solaio per un'altezza massima di 402,00 cm - Strato isolante in lana minerale tipo "Knauf Mineral Wool 35" o similare a scelta della DL. Sp. 50 mm, densità 18 Kg/mc E’ prevista la posa sotto le sottostrutture di fasce adesivizzate da 10 cm in polietilene tipo Isolmant Nastro Tagliamuro ad elevata densità, calibrate nella composizione per svolgere la funzione di “molla acustica” al di sotto delle tramezze, eliminando la trasmissione dei rumori dal muro al solaio e viceversa. Nel prezzo si intendono compresi e compensati gli oneri per, il taglio e lo sfrido, i paraspigoli, la formazione di vani per porte completi di rinforzo perimetrale in profilati metallici per l'ancoraggio del serramento, gli oneri per la posa di telaio per porte scorrevoli interno muro se previsti in progetto, il rinforzo strutturale per i carichi previsti in progetto, l'onere di procedere in tempi successivi all'applicazione delle lastre in attesa dell'esecuzione di impianti elettrici e termoidraulici da inserire, la formazione ed il disfacimento dei piani di lavoro interni, idonei supporti dei eventuali grigliati a pavimento nei cavedi, oneri di sigillatura REI/EI in corrispondenza di attraversamenti impiantistici di ogni genere e natura, così come tutte le opere da fabbro e da lattoniere eventualmente necessarie alla realizzazione delle stesse, il rispetto della marcatura CE e la Dichiarazione di Produzione di Prodotto DOP per i prodotti di costruzione prevista dal Regolamento n. | Opere da cartongessista | Contropareti in cartongesso standard e idrorepellente
Controparete, in cartongesso standard con mono orditura metallica da 50 mm Fornitura e posa di Controparete, in cartongesso standard con mono orditura metallica da 50 mm, composta da: - Orditura metallica in acciaio zincato da 50 mm, con sviluppo da pavimento a soletta, con passo dei montanti di 60cm - Strato isolante in lana minerale tipo ""Knauf Mineral Wool 35"" Classe A1 o similare a scelta della DL. Sp. 40 mm, densità 18 Kg/mc. - Lastra in cartongesso standard tipo ""Knauf GKB"" o similare a scelta della DL. Sp. 12,5 mm Nel prezzo si intendono compresi e compensati gli oneri per, il taglio e lo sfrido, i paraspigoli, la formazione di vani per porte completi di rinforzo perimetrale in profilati metallici per l'ancoraggio del serramento, gli oneri per la posa di telaio per porte scorrevoli interno muro se previsti in progetto, il rinforzo strutturale per i carichi previsti in progetto, l'onere di procedere in tempi successivi all'applicazione delle lastre in attesa dell'esecuzione di impianti elettrici e termoidraulici da inserire, la formazione ed il disfacimento dei piani di lavoro interni, idonei supporti dei eventuali grigliati a pavimento nei cavedi, oneri di sigillatura REI/EI in corrispondenza di attraversamenti impiantistici di ogni genere e natura, così come tutte le opere da fabbro e da lattoniere eventualmente necessarie alla realizzazione delle stesse, il rispetto della marcatura CE e la Dichiarazione di Produzione di Prodotto DOP per i prodotti di costruzione prevista dal Regolamento n. | Opere da cartongessista | Contropareti in cartongesso standard e idrorepellente
C02 - Controparete in cartongesso con lastra GKB, sp. 10 cm Fornitura e posa di Controparete in cartongesso standard con mono orditura metallica da 75 mm composta da: - Lastra in cartongesso standard tipo “Knauf GKB” o similare a scelta della DL. Sp. 12,5 mm - Strato isolante in lana minerale tipo “Knauf Mineral Wool 35” Classe A1 o similare a scelta della DL. Sp. 70 mm, densità 18 Kg/mc. - Orditura metallica in acciaio zincato da 75 mm, con sviluppo da solaio a solaio, con passo dei montanti di 60cm Nel prezzo si intendono compresi e compensati gli oneri per, il taglio e lo sfrido, i paraspigoli, la formazione di vani per porte completi di rinforzo perimetrale in profilati metallici per l'ancoraggio del serramento, gli oneri per la posa di telaio per porte scorrevoli interno muro se previsti in progetto, il rinforzo strutturale per i carichi previsti in progetto, l'onere di procedere in tempi successivi all'applicazione delle lastre in attesa dell'esecuzione di impianti elettrici e termoidraulici da inserire, la formazione ed il disfacimento dei piani di lavoro interni, idonei supporti dei eventuali grigliati a pavimento nei cavedi, oneri di sigillatura REI/EI in corrispondenza di attraversamenti impiantistici di ogni genere e natura, così come tutte le opere da fabbro e da lattoniere eventualmente necessarie alla realizzazione delle stesse, il rispetto della marcatura CE e la Dichiarazione di Produzione di Prodotto DOP per i prodotti di costruzione prevista dal Regolamento n. 305/2011 (UE) e quanto altro necessario per dare il lavoro finito a regola d’arte. | Opere da cartongessista | Contropareti in cartongesso standard e idrorepellente
Controparete in cartongesso standard, con mono orditura metallica da 100 mm, isolata, sp. 12,5 cm Fornitura e posa di controparete in cartongesso standard, con mono orditura metallica da 100 mm, isolata, sp. 12,50 cm, composta da: - Lastra in cartongesso standard tipo "Knauf GKB" o similare a scelta della DL. Sp. | Opere da cartongessista | Contropareti in cartongesso standard e idrorepellente
Controparete in cartongesso standard, con mono orditura metallica da 50 mm, isolata, sp. 7,5 cm Fornitura e posa di controparete in cartongesso standard, con mono orditura metallica da 50 mm, isolata, sp. 7,5 cm, composta da: - Lastra in cartongesso standard tipo "Knauf GKB" o similare a scelta della DL. Sp. 12,5 mm - Lastra in cartongesso standard tipo "Knauf GKB" o similare a scelta della DL. Sp. 12,5 mm - Orditura metallica in acciaio zincato da 50 mm, con sviluppo da solaio a solaio per un'altezza massima di 402,00 cm - Strato isolante in lana minerale tipo "Knauf Mineral Wool 35" o similare a scelta della DL. Sp. 50 mm, densità 18 Kg/mc E’ prevista la posa sotto le sottostrutture di fasce adesivizzate da 10 cm in polietilene tipo Isolmant Nastro Tagliamuro ad elevata densità, calibrate nella composizione per svolgere la funzione di “molla acustica” al di sotto delle tramezze, eliminando la trasmissione dei rumori dal muro al solaio e viceversa. Nel prezzo si intendono compresi e compensati gli oneri per, il taglio e lo sfrido, i paraspigoli, la formazione di vani per porte completi di rinforzo perimetrale in profilati metallici per l'ancoraggio del serramento, gli oneri per la posa di telaio per porte scorrevoli interno muro se previsti in progetto, il rinforzo strutturale per i carichi previsti in progetto, l'onere di procedere in tempi successivi all'applicazione delle lastre in attesa dell'esecuzione di impianti elettrici e termoidraulici da inserire, la formazione ed il disfacimento dei piani di lavoro interni, idonei supporti dei eventuali grigliati a pavimento nei cavedi, oneri di sigillatura REI/EI in corrispondenza di attraversamenti impiantistici di ogni genere e natura, così come tutte le opere da fabbro e da lattoniere eventualmente necessarie alla realizzazione delle stesse, il rispetto della marcatura CE e la Dichiarazione di Produzione di Prodotto DOP per i prodotti di costruzione prevista dal Regolamento n. | Opere da cartongessista | Contropareti in cartongesso standard e idrorepellente
DW19 - Controparete in cartongesso standard, con mono orditura metallica da 100 mm, isolata, sp. 12,5 cm Fornitura e posa di controparete in cartongesso standard, con mono orditura metallica da 100 mm, isolata, sp. | Opere da cartongessista | Contropareti in cartongesso standard e idrorepellente
Controparete in cartongesso idrolastra, con mono orditura metallica da 75 mm, isolata sp. 10 cm Fornitura e posa di controparete in cartongesso Idrolastra, con mono orditura metallica da 75 mm, isolata, sp. 10 cm, composta da: - Idrolastra in cartongesso per ambienti umidi tipo "Knauf GKI" o similare a scelta della DL. Sp. 12,5 mm - Lastra in cartongesso standard tipo "Knauf GKB" o similare a scelta della DL. | Opere da cartongessista | Contropareti in cartongesso standard e idrorepellente
DW60 - Fornitura e posa in opera di controparete interna ad orditura metallica autoportante singola e doppio rivestimento in lastre di cartongesso, sp. totale 10cm, h max 8,00m, spinta a folla 1 kN/m, composta da: - Lastra di cartongesso per ambienti umidi sp. 12,5mm ; - Lastra di cartongesso standard sp. 12,5mm; - Isolamento in lana minerale Euroclasse A1 densità 18 kg/mc e sp. 60 mm, conduttività termica dichiarata λD = 0,035 W/mK; - Sottostruttura metallica sp. totale 75 mm realizzata con profili in acciaio zincato a norma UNI EN 10327-10326 sp. 0,6mm suddivisi in guide a U 40x75x40mm e montanti a C 50x75x50mm posti schiena-schiena ad interasse non superiore a 600mm; isolata dalle strutture perimetrali con nastro monoadesivo con funzione di taglio acustico dello sp. di 3,5mm; sviluppo da solaio a solaio; incluso eventuale rinforzo tramite rompitratta in carpenteria metallica in ottemperanza ai requisiti imposti dal NTC 2018, da dimensioare a carico dell'appaltatore; Nel prezzo si intendono compresi e compensati gli oneri per, il taglio e lo sfrido, i paraspigoli, la formazione di vani per porte completi di rinforzo perimetrale in profilati metallici per l'ancoraggio del serramento, gli oneri per la posa di telaio per porte scorrevoli interno muro se previsti in progetto, il rinforzo strutturale per i carichi previsti in progetto, l'onere di procedere in tempi successivi all'applicazione delle lastre in attesa dell'esecuzione di impianti elettrici e termoidraulici da inserire, l'onere per la verifica ed eventuali lavorazioni aggiuntive nel rispetto dei requisiti imposti da NTC 2018 per gli elementi non strutturali, oneri di sigillatura REI/EI in corrispondenza di attraversamenti impiantistici di ogni genere e natura, così come tutte le opere da fabbro e da lattoniere eventualmente necessarie alla realizzazione delle stesse, il rispetto della marcatura CE e la Dichiarazione di Produzione di Prodotto DOP per i prodotti di costruzione prevista dal Regolamento n. | Opere da cartongessista | Contropareti in cartongesso standard e idrorepellente
Controparete in cartongesso standard, con mono orditura metallica da 30 mm, isolata, sp. | Opere da cartongessista | Contropareti in cartongesso standard e idrorepellente
DW04 - Fornitura e posa di Setto autoportante in cartongesso doppia lastra standard con mono orditura metallica da 50 mm composta da: - Orditura metallica in acciaio zincato da 50 mm, con sviluppo da solaio a solaio, con passo dei montanti di 60cm - Strato isolante in lana minerale tipo "Knauf Naturboard Partition" Classe A1 o similare a scelta della DL. Sp. 40 mm, densità 50 Kg/mc. - Lastra in cartongesso standard tipo "Knauf GKB" o similare a scelta della DL. Sp. 12,5 mm - Idrolastra in cartongesso per ambienti umidi tipo "Knauf GKI" o similare a scelta della DL. Sp. 12,5 mm - Trattamento acustico con striscia in polietilene espanso biadesivo, sp. 3 mm, applicato su tutto il perimetro e per tutto lo spessore della parete come da dettagli acustici negli elaborati "3600_EK-0301-E" e "3600_EK-0302-E"; - Chiusura della sommità della parete in corrispondenza del bandraster come da dettagli acustici negli elaborati "3600_EK-0301-E" e "3600_EK-0302-E". Nel prezzo si intendono compresi e compensati gli oneri per, il taglio e lo sfrido, i paraspigoli, la formazione di vani per porte completi di rinforzo perimetrale in profilati metallici per l'ancoraggio del serramento, gli oneri per la posa di telaio per porte scorrevoli interno muro se previsti in progetto, il rinforzo strutturale per i carichi previsti in progetto, l'onere di procedere in tempi successivi all'applicazione delle lastre in attesa dell'esecuzione di impianti elettrici e termoidraulici da inserire, la formazione ed il disfacimento dei piani di lavoro interni, idonei supporti dei eventuali grigliati a pavimento nei cavedi, oneri di sigillatura REI/EI in corrispondenza di attraversamenti impiantistici di ogni genere e natura, così come tutte le opere da fabbro e da lattoniere eventualmente necessarie alla realizzazione delle stesse, il rispetto della marcatura CE e la Dichiarazione di Produzione di Prodotto DOP per i prodotti di costruzione prevista dal Regolamento n. 305/2011 (UE) e quanto altro necessario per dare il lavoro finito a regola d'arte. | Opere da cartongessista | Contropareti in cartongesso standard e idrorepellente
DW65 - Fornitura e posa di Placcaggio in cartongesso standard/Idrolastra composta da: - Lastra in cartongesso standard tipo “Knauf GKB” o similare a scelta della DL. Sp. 12,5 mm - Idrolastra in cartongesso per ambienti umidi tipo “Knauf GKI” o similare a scelta della DL. Sp. 12,5 mm Nel prezzo si intendono compresi e compensati gli oneri per, il taglio e lo sfrido, i paraspigoli, la formazione di vani per porte completi di rinforzo perimetrale in profilati metallici per l'ancoraggio del serramento, gli oneri per la posa di telaio per porte scorrevoli interno muro se previsti in progetto, il rinforzo strutturale per i carichi previsti in progetto, l'onere di procedere in tempi successivi all'applicazione delle lastre in attesa dell'esecuzione di impianti elettrici e termoidraulici da inserire, la formazione ed il disfacimento dei piani di lavoro interni, idonei supporti dei eventuali grigliati a pavimento nei cavedi, oneri di sigillatura REI/EI in corrispondenza di attraversamenti impiantistici di ogni genere e natura, così come tutte le opere da fabbro e da lattoniere eventualmente necessarie alla realizzazione delle stesse, il rispetto della marcatura CE e la Dichiarazione di Produzione di Prodotto DOP per i prodotti di costruzione prevista dal Regolamento n. | Opere da cartongessista | Contropareti in cartongesso standard e idrorepellente
C02 - Controparete in cartongesso standard con mono orditura metallica da 75 mm, isolata Fornitura e posa di controparete in cartongesso standard con mono orditura metallica da 75 mm, composta da: - Lastra in cartongesso standard tipo ""Knauf GKB"" o similare a scelta della DL. Sp. 12,5 mm - Orditura metallica in acciaio zincato da 75 mm, con sviluppo da solaio a solaio, con passo dei montanti di 60cm - Strato isolante in lana minerale tipo ""Knauf Naturboard Parition"" o similare a scelta della DL. Sp. 70 mm, densità 40 Kg/mc. - giunto tecnico tra parete e soletta Nel prezzo si intendono compresi e compensati gli oneri per, il taglio e lo sfrido, i paraspigoli, la formazione di vani per porte completi di rinforzo perimetrale in profilati metallici per l'ancoraggio del serramento, gli oneri per la posa di telaio per porte scorrevoli interno muro se previsti in progetto, il rinforzo strutturale per i carichi previsti in progetto, l'onere di procedere in tempi successivi all'applicazione delle lastre in attesa dell'esecuzione di impianti elettrici e termoidraulici da inserire, la formazione ed il disfacimento dei piani di lavoro interni, idonei supporti dei eventuali grigliati a pavimento nei cavedi, oneri di sigillatura REI/EI in corrispondenza di attraversamenti impiantistici di ogni genere e natura, così come tutte le opere da fabbro e da lattoniere eventualmente necessarie alla realizzazione delle stesse, il rispetto della marcatura CE e la Dichiarazione di Produzione di Prodotto DOP per i prodotti di costruzione prevista dal Regolamento n. 305/2011 (UE) e quanto altro necessario per dare il lavoro finito a regola d’arte. | Opere da cartongessista | Contropareti in cartongesso standard e idrorepellente
DW54 - Fornitura e posa in opera di controparete interna ad orditura metallica vincolata singola e doppio rivestimento in lastre di cartongesso, sp. totale 7,5cm, h max 4,00m, spinta a folla 1 kN/m, composta da: - Lastra di cartongesso per ambienti umidi sp. 12,5 mm; - Lastra di cartongesso standard sp. | Opere da cartongessista | Contropareti in cartongesso standard e idrorepellente
Controparete in cartongesso standard, con mono orditura metallica da 30 mm, isolata, sp. 5,5 cm Fornitura e posa di controparete in cartongesso standard, con mono orditura metallica da 30 mm, isolata, sp. | Opere da cartongessista | Contropareti in cartongesso standard e idrorepellente
DW29 - Controparete in cartongesso standard, con mono orditura metallica da 30 mm, isolata, sp. 5,5 cm Fornitura e posa di controparete in cartongesso standard, con mono orditura metallica da 30 mm, isolata, sp. 5,5 cm, composta da: - Lastra in cartongesso standard tipo "Knauf GKB" o similare a scelta della DL. Sp. 12,5 mm - Lastra in cartongesso standard tipo "Knauf GKB" o similare a scelta della DL. Sp. 12,5 mm - Orditura metallica in acciaio zincato da 30 mm, con sviluppo da solaio a solaio per un'altezza massima di 402,00 cm E’ prevista la posa sotto le sottostrutture di fasce adesivizzate da 10 cm in polietilene tipo Isolmant Nastro Tagliamuro ad elevata densità, calibrate nella composizione per svolgere la funzione di “molla acustica” al di sotto delle tramezze, eliminando la trasmissione dei rumori dal muro al solaio e viceversa. Nel prezzo si intendono compresi e compensati gli oneri per, il taglio e lo sfrido, i paraspigoli, la formazione di vani per porte completi di rinforzo perimetrale in profilati metallici per l'ancoraggio del serramento, gli oneri per la posa di telaio per porte scorrevoli interno muro se previsti in progetto, il rinforzo strutturale per i carichi previsti in progetto, l'onere di procedere in tempi successivi all'applicazione delle lastre in attesa dell'esecuzione di impianti elettrici e termoidraulici da inserire, la formazione ed il disfacimento dei piani di lavoro interni, idonei supporti dei eventuali grigliati a pavimento nei cavedi, oneri di sigillatura REI/EI in corrispondenza di attraversamenti impiantistici di ogni genere e natura, così come tutte le opere da fabbro e da lattoniere eventualmente necessarie alla realizzazione delle stesse, il rispetto della marcatura CE e la Dichiarazione di Produzione di Prodotto DOP per i prodotti di costruzione prevista dal Regolamento n. 305/2011 (UE) e quanto altro necessario per dare il lavoro finito a regola d’arte. | Opere da cartongessista | Contropareti in cartongesso standard e idrorepellente
C07 - Controparete in cartongesso con mono orditura metallica da 50 mm, sp. 6,27 cm, h 365 cm Fornitura e posa di controparete in cartongesso con mono orditura metallica da 50 mm e mono lastra su un lato, sp. 6,27 cm, composta da: - Orditura metallica in acciaio zincato da 50 mm, con sviluppo da pavimento sopraelevato a solaio, con passo dei montanti di 60cm - Strato isolante in lana di roccia tipo ""Knauf NaturBoard Timber"" Classe A1 o similare a scelta della DL. Sp. 60 mm, densità 60Kg/mc. - Lastra in cartongesso per l'antincendio tipo ""Fireguard 13"" o similare a scelta della DL. | Opere da cartongessista | Contropareti in cartongesso standard e idrorepellente
DW05 - Fornitura e posa di setto autoportante in cartongesso con doppia lastra standard con mono orditura metallica da 50 mm composta da: - Lastra in cartongesso standard tipo "Knauf GKB" o similare a scelta della DL. Sp. 12,5 mm - Lastra in cartongesso standard tipo "Knauf GKB" o similare a scelta della DL. Sp. | Opere da cartongessista | Contropareti in cartongesso standard e idrorepellente
Controparete, in cartongesso standard con mono orditura metallica da 50 mm Fornitura e posa di Controparete, in cartongesso standard con mono orditura metallica da 50 mm, composta da: - Orditura metallica in acciaio zincato da 50 mm, con sviluppo da pavimento a soletta, con passo dei montanti di 60cm - Strato isolante in lana minerale tipo ""Knauf Mineral Wool 35"" Classe A1 o similare a scelta della DL. Sp. 40 mm, densità 18 Kg/mc. - Lastra in cartongesso standard tipo ""Knauf GKB"" o similare a scelta della DL. Sp. 12,5 mm Nel prezzo si intendono compresi e compensati gli oneri per, il taglio e lo sfrido, i paraspigoli, la formazione di vani per porte completi di rinforzo perimetrale in profilati metallici per l'ancoraggio del serramento, gli oneri per la posa di telaio per porte scorrevoli interno muro se previsti in progetto, il rinforzo strutturale per i carichi previsti in progetto, l'onere di procedere in tempi successivi all'applicazione delle lastre in attesa dell'esecuzione di impianti elettrici e termoidraulici da inserire, la formazione ed il disfacimento dei piani di lavoro interni, idonei supporti dei eventuali grigliati a pavimento nei cavedi, oneri di sigillatura REI/EI in corrispondenza di attraversamenti impiantistici di ogni genere e natura, così come tutte le opere da fabbro e da lattoniere eventualmente necessarie alla realizzazione delle stesse, il rispetto della marcatura CE e la Dichiarazione di Produzione di Prodotto DOP per i prodotti di costruzione prevista dal Regolamento n. 305/2011 (UE) e quanto altro necessario per dare il lavoro finito a regola d’arte. | Opere da cartongessista | Contropareti in cartongesso standard e idrorepellente
DW04 - Fornitura e posa di Setto autoportante in cartongesso doppia lastra standard con mono orditura metallica da 50 mm composta da: - Orditura metallica in acciaio zincato da 50 mm, con sviluppo da solaio a solaio, con passo dei montanti di 60cm - Strato isolante in lana minerale tipo "Knauf Naturboard Partition" Classe A1 o similare a scelta della DL. | Opere da cartongessista | Contropareti in cartongesso standard e idrorepellente
DW56 - Fornitura e posa di Controparete, in cartongesso Standard/Idrolastra con mono orditura metallica da 50 composta da: - Idrolastra in cartongesso per ambienti umidi tipo “Knauf GKI” o similare a scelta della DL. Sp. 12,5 mm - Lastra in cartongesso standard tipo “Knauf GKB” o similare a scelta della DL. Sp. 12,5 mm - Orditura metallica in acciaio zincato da 50 mm, con sviluppo da solaio a solaio, con passo dei montanti di 60cm Nel prezzo si intendono compresi e compensati gli oneri per, il taglio e lo sfrido, i paraspigoli, la formazione di vani per porte completi di rinforzo perimetrale in profilati metallici per l'ancoraggio del serramento, gli oneri per la posa di telaio per porte scorrevoli interno muro se previsti in progetto, il rinforzo strutturale per i carichi previsti in progetto, l'onere di procedere in tempi successivi all'applicazione delle lastre in attesa dell'esecuzione di impianti elettrici e termoidraulici da inserire, la formazione ed il disfacimento dei piani di lavoro interni, idonei supporti dei eventuali grigliati a pavimento nei cavedi, oneri di sigillatura REI/EI in corrispondenza di attraversamenti impiantistici di ogni genere e natura, così come tutte le opere da fabbro e da lattoniere eventualmente necessarie alla realizzazione delle stesse, il rispetto della marcatura CE e la Dichiarazione di Produzione di Prodotto DOP per i prodotti di costruzione prevista dal Regolamento n. 305/2011 (UE) e quanto altro necessario per dare il lavoro finito a regola d'arte. | Opere da cartongessista | Contropareti in cartongesso standard e idrorepellente
Fornitura e posa in opera di controparete interna ad orditura metallica autoportante singola e doppio rivestimento in lastre di cartongesso, sp. totale 17,5cm, h max 8,00m, spinta a folla 1 kN/m, composta da: - Lastra di cartongesso per ambienti umidi sp. 12,5mm ; - Lastra di cartongesso standard sp. 12,5mm; - Isolamento in lana minerale Euroclasse A1 densità 18 kg/mc e sp. 120 mm, conduttività termica dichiarata λD = 0,035 W/mK; - Sottostruttura metallica sp. totale 150 mm realizzata con profili in acciaio zincato a norma UNI EN 10327-10326 sp. 0,6mm suddivisi in guide a U 40x150x40mm e montanti a C 50x150x50mm posti schiena-schiena ad interasse non superiore a 600mm; isolata dalle strutture perimetrali con nastro monoadesivo con funzione di taglio acustico dello sp. di 3,5mm; sviluppo da solaio a solaio; Nel prezzo si intendono compresi e compensati gli oneri per, il taglio e lo sfrido, i paraspigoli, la formazione di vani per porte completi di rinforzo perimetrale in profilati metallici per l'ancoraggio del serramento, gli oneri per la posa di telaio per porte scorrevoli interno muro se previsti in progetto, il rinforzo strutturale per i carichi previsti in progetto, l'onere di procedere in tempi successivi all'applicazione delle lastre in attesa dell'esecuzione di impianti elettrici e termoidraulici da inserire, l'onere per la verifica ed eventuali lavorazioni aggiuntive nel rispetto dei requisiti imposti da NTC 2018 per gli elementi non strutturali, oneri di sigillatura REI/EI in corrispondenza di attraversamenti impiantistici di ogni genere e natura, così come tutte le opere da fabbro e da lattoniere eventualmente necessarie alla realizzazione delle stesse, il rispetto della marcatura CE e la Dichiarazione di Produzione di Prodotto DOP per i prodotti di costruzione prevista dal Regolamento n. 305/2011 (UE) e quanto altro necessario per dare il lavoro finito a regola d'arte. | Opere da cartongessista | Contropareti in cartongesso standard e idrorepellente
Controparete in cartongesso doppia lastra per monitor - Kone Fornitura e posa di controparete in cartongesso a doppia lastra, spessore totale 10 cm e H. da pavimento a soletta. Controparete composta da: - Lastra in cartongesso standard tipo "Knauf GKB" o similare a scelta della DL. | Opere da cartongessista | Contropareti in cartongesso standard e idrorepellente
DW25 - Fornitura e posa in opera di parete in cartongesso sp. 12,5 cm composta da: - Lastra in cartongesso per l'antincendio tipo "Knauf A-Zero" o similare a scelta della DL. Sp. 12,5 mm - Lastra in cartongesso per l'antincendio e locali umidi tipo "Knauf Diamant" o similare a scelta della DL. Sp. | Opere da cartongessista | Contropareti in cartongesso standard e idrorepellente
Controparete in cartongesso standard, con mono orditura metallica da 50 mm, isolata, sp. 7,5 cm Fornitura e posa di controparete in cartongesso standard, con mono orditura metallica da 75 mm, isolata, sp. 10 cm, composta da: - Lastra in cartongesso per l'antincendio tipo "Knauf A-Zero" o similare a scelta della DL. Sp. 12,5 mm - Lastra in cartongesso standard tipo "Knauf GKB" o similare a scelta della DL. Sp. 12,5 mm - Orditura metallica in acciaio zincato da 50 mm, con sviluppo da solaio a solaio per un'altezza massima di 402,00 cm - Strato isolante in lana minerale tipo "Knauf Mineral Wool 35" o similare a scelta della DL. Sp. 50 mm, densità 18 Kg/mc E’ prevista la posa sotto le sottostrutture di fasce adesivizzate da 10 cm in polietilene tipo Isolmant Nastro Tagliamuro ad elevata densità, calibrate nella composizione per svolgere la funzione di “molla acustica” al di sotto delle tramezze, eliminando la trasmissione dei rumori dal muro al solaio e viceversa. Nel prezzo si intendono compresi e compensati gli oneri per, il taglio e lo sfrido, i paraspigoli, la formazione di vani per porte completi di rinforzo perimetrale in profilati metallici per l'ancoraggio del serramento, gli oneri per la posa di telaio per porte scorrevoli interno muro se previsti in progetto, il rinforzo strutturale per i carichi previsti in progetto, l'onere di procedere in tempi successivi all'applicazione delle lastre in attesa dell'esecuzione di impianti elettrici e termoidraulici da inserire, la formazione ed il disfacimento dei piani di lavoro interni, idonei supporti dei eventuali grigliati a pavimento nei cavedi, oneri di sigillatura REI/EI in corrispondenza di attraversamenti impiantistici di ogni genere e natura, così come tutte le opere da fabbro e da lattoniere eventualmente necessarie alla realizzazione delle stesse, il rispetto della marcatura CE e la Dichiarazione di Produzione di Prodotto DOP per i prodotti di costruzione prevista dal Regolamento n. | Opere da cartongessista | Contropareti in cartongesso standard e idrorepellente
Controparete in cartongesso con mono orditura metallica da 50 mm, sp. 6,27 cm, h 365 cm Fornitura e posa di controparete in cartongesso con mono orditura metallica da 50 mm e mono lastra su un lato, sp. 6,27 cm, composta da: - Orditura metallica in acciaio zincato da 50 mm, con sviluppo da pavimento sopraelevato a solaio, con passo dei montanti di 60cm - Strato isolante in lana di roccia tipo ""Knauf NaturBoard Timber"" Classe A1 o similare a scelta della DL. | Opere da cartongessista | Contropareti in cartongesso standard e idrorepellente
DW23 - Controparete in cartongesso standard, con mono orditura metallica da 50 mm, isolata, sp. 7,5 cm Fornitura e posa di controparete in cartongesso standard, con mono orditura metallica da 50 mm, isolata, sp. 7,5 cm, composta da: - Lastra in cartongesso standard tipo "Knauf GKB" o similare a scelta della DL. Sp. 12,5 mm - Lastra in cartongesso standard tipo "Knauf GKB" o similare a scelta della DL. Sp. 12,5 mm - Orditura metallica in acciaio zincato da 50 mm, con sviluppo da solaio a solaio per un'altezza massima di 402,00 cm - Strato isolante in lana minerale tipo "Knauf Mineral Wool 35" o similare a scelta della DL. Sp. | Opere da cartongessista | Contropareti in cartongesso standard e idrorepellente
C10 - Controparete in cartongesso doppia lastra per monitor - Kone Fornitura e posa di controparete in cartongesso a doppia lastra, spessore totale 10 cm e H. da pavimento a soletta. Controparete composta da: - Lastra in cartongesso standard tipo "Knauf GKB" o similare a scelta della DL. | Opere da cartongessista | Contropareti in cartongesso standard e idrorepellente
DW10 - Controparete in cartongesso idrolastra, con mono orditura metallica da 75 mm, isolata sp. 10 cm Fornitura e posa di controparete in cartongesso Idrolastra, con mono orditura metallica da 75 mm, isolata, sp. 10 cm, composta da: - Idrolastra in cartongesso per ambienti umidi tipo "Knauf GKI" o similare a scelta della DL. Sp. 12,5 mm - Lastra in cartongesso standard tipo "Knauf GKB" o similare a scelta della DL. Sp. | Opere da cartongessista | Contropareti in cartongesso standard e idrorepellente
DW19 - Controparete in cartongesso standard, con mono orditura metallica da 100 mm, isolata, sp. 12,5 cm Fornitura e posa di controparete in cartongesso standard, con mono orditura metallica da 100 mm, isolata, sp. 12,50 cm, composta da: - Lastra in cartongesso standard tipo "Knauf GKB" o similare a scelta della DL. Sp. 12,5 mm - Lastra in cartongesso standard tipo "Knauf GKB" o similare a scelta della DL. | Opere da cartongessista | Contropareti in cartongesso standard e idrorepellente
Controparete in cartongesso standard, con mono orditura metallica da 100 mm, isolata, sp. 12,5 cm Fornitura e posa di controparete in cartongesso standard, con mono orditura metallica da 100 mm, isolata, sp. | Opere da cartongessista | Contropareti in cartongesso standard e idrorepellente
C07 - Controparete in cartongesso con mono orditura metallica da 50 mm, sp. 6,27 cm, h 365 cm Fornitura e posa di controparete in cartongesso con mono orditura metallica da 50 mm e mono lastra su un lato, sp. | Opere da cartongessista | Contropareti in cartongesso standard e idrorepellente
DW19 - Controparete in cartongesso standard, con mono orditura metallica da 100 mm, isolata, sp. 12,5 cm Fornitura e posa di controparete in cartongesso standard, con mono orditura metallica da 100 mm, isolata, sp. 12,50 cm, composta da: - Lastra in cartongesso standard tipo "Knauf GKB" o similare a scelta della DL. Sp. | Opere da cartongessista | Contropareti in cartongesso standard e idrorepellente
Controparete in cartongesso con doppia lastra GKB, sp. 2,5 cm Fornitura e posa di Controparete in cartongesso con Idrolastra composta da: - Lastra in cartongesso per ambienti umidi tipo "Knauf GKI" o similare a scelta della DL. Sp. 12,5 mm - Lastra in cartongesso per ambienti umidi tipo "Knauf GKI" o similare a scelta della DL. Sp. 12,5 mm Nel prezzo si intendono compresi e compensati gli oneri per, il taglio e lo sfrido, i paraspigoli, la formazione di vani per porte completi di rinforzo perimetrale in profilati metallici per l'ancoraggio del serramento, gli oneri per la posa di telaio per porte scorrevoli interno muro se previsti in progetto, il rinforzo strutturale per i carichi previsti in progetto, l'onere di procedere in tempi successivi all'applicazione delle lastre in attesa dell'esecuzione di impianti elettrici e termoidraulici da inserire, la formazione ed il disfacimento dei piani di lavoro interni, idonei supporti dei eventuali grigliati a pavimento nei cavedi, oneri di sigillatura REI/EI in corrispondenza di attraversamenti impiantistici di ogni genere e natura, così come tutte le opere da fabbro e da lattoniere eventualmente necessarie alla realizzazione delle stesse, il rispetto della marcatura CE e la Dichiarazione di Produzione di Prodotto DOP per i prodotti di costruzione prevista dal Regolamento n. 305/2011 (UE) e quanto altro necessario per dare il lavoro finito a regola d’arte. | Opere da cartongessista | Contropareti in cartongesso standard e idrorepellente
DW53 - Fornitura e posa di Controparete, in cartongesso Standard/Idrolastra con mono orditura metallica da 75 composta da: - Idrolastra in cartongesso per ambienti umidi tipo “Knauf GKI” o similare a scelta della DL. | Opere da cartongessista | Contropareti in cartongesso standard e idrorepellente
Controparete, in cartongesso standard con mono orditura metallica da 50 mm Fornitura e posa di Controparete, in cartongesso standard con mono orditura metallica da 50 mm, composta da: - Orditura metallica in acciaio zincato da 50 mm, con sviluppo da pavimento a soletta, con passo dei montanti di 60cm - Strato isolante in lana minerale tipo ""Knauf Mineral Wool 35"" Classe A1 o similare a scelta della DL. Sp. 40 mm, densità 18 Kg/mc. - Lastra in cartongesso standard tipo ""Knauf GKB"" o similare a scelta della DL. Sp. | Opere da cartongessista | Contropareti in cartongesso standard e idrorepellente
Controparete in cartongesso standard, con mono orditura metallica da 50 mm, isolata, sp. 7,5 cm Fornitura e posa di controparete in cartongesso standard, con mono orditura metallica da 75 mm, isolata, sp. 10 cm, composta da: - Lastra in cartongesso per l'antincendio tipo "Knauf A-Zero" o similare a scelta della DL. Sp. 12,5 mm - Lastra in cartongesso standard tipo "Knauf GKB" o similare a scelta della DL. Sp. 12,5 mm - Orditura metallica in acciaio zincato da 50 mm, con sviluppo da solaio a solaio per un'altezza massima di 402,00 cm - Strato isolante in lana minerale tipo "Knauf Mineral Wool 35" o similare a scelta della DL. Sp. 50 mm, densità 18 Kg/mc E’ prevista la posa sotto le sottostrutture di fasce adesivizzate da 10 cm in polietilene tipo Isolmant Nastro Tagliamuro ad elevata densità, calibrate nella composizione per svolgere la funzione di “molla acustica” al di sotto delle tramezze, eliminando la trasmissione dei rumori dal muro al solaio e viceversa. Nel prezzo si intendono compresi e compensati gli oneri per, il taglio e lo sfrido, i paraspigoli, la formazione di vani per porte completi di rinforzo perimetrale in profilati metallici per l'ancoraggio del serramento, gli oneri per la posa di telaio per porte scorrevoli interno muro se previsti in progetto, il rinforzo strutturale per i carichi previsti in progetto, l'onere di procedere in tempi successivi all'applicazione delle lastre in attesa dell'esecuzione di impianti elettrici e termoidraulici da inserire, la formazione ed il disfacimento dei piani di lavoro interni, idonei supporti dei eventuali grigliati a pavimento nei cavedi, oneri di sigillatura REI/EI in corrispondenza di attraversamenti impiantistici di ogni genere e natura, così come tutte le opere da fabbro e da lattoniere eventualmente necessarie alla realizzazione delle stesse, il rispetto della marcatura CE e la Dichiarazione di Produzione di Prodotto DOP per i prodotti di costruzione prevista dal Regolamento n. 305/2011 (UE) e quanto altro necessario per dare il lavoro finito a regola d’arte. | Opere da cartongessista | Contropareti in cartongesso standard e idrorepellente
DW58 - Fornitura e posa di Controparete in cartongesso standard/Idrolastra con mono orditura metallica da 75 mm composta da: - Idrolastra in cartongesso per ambienti umidi tipo “Knauf GKI” o similare a scelta della DL. Sp. 12,5 mm - Lastra in cartongesso standard tipo “Knauf GKB” o similare a scelta della DL. Sp. 12,5 mm - Orditura metallica in acciaio zincato da 75 mm, con sviluppo da solaio a solaio, con passo dei montanti di 60cm Nel prezzo si intendono compresi e compensati gli oneri per, il taglio e lo sfrido, i paraspigoli, la formazione di vani per porte completi di rinforzo perimetrale in profilati metallici per l'ancoraggio del serramento, gli oneri per la posa di telaio per porte scorrevoli interno muro se previsti in progetto, il rinforzo strutturale per i carichi previsti in progetto, l'onere di procedere in tempi successivi all'applicazione delle lastre in attesa dell'esecuzione di impianti elettrici e termoidraulici da inserire, la formazione ed il disfacimento dei piani di lavoro interni, idonei supporti dei eventuali grigliati a pavimento nei cavedi, oneri di sigillatura REI/EI in corrispondenza di attraversamenti impiantistici di ogni genere e natura, così come tutte le opere da fabbro e da lattoniere eventualmente necessarie alla realizzazione delle stesse, il rispetto della marcatura CE e la Dichiarazione di Produzione di Prodotto DOP per i prodotti di costruzione prevista dal Regolamento n. 305/2011 (UE) e quanto altro necessario per dare il lavoro finito a regola d'arte. | Opere da cartongessista | Contropareti in cartongesso standard e idrorepellente
Controparete in cartongesso standard, con mono orditura metallica da 30 mm, isolata, sp. 5,5 cm Fornitura e posa di controparete in cartongesso standard, con mono orditura metallica da 30 mm, isolata, sp. 5,5 cm, composta da: - Lastra in cartongesso standard tipo "Knauf GKB" o similare a scelta della DL. Sp. 12,5 mm - Lastra in cartongesso standard tipo "Knauf GKB" o similare a scelta della DL. Sp. | Opere da cartongessista | Contropareti in cartongesso standard e idrorepellente
Controparete in cartongesso standard, con mono orditura metallica da 50 mm, isolata, sp. 7,5 cm Fornitura e posa di controparete in cartongesso standard, con mono orditura metallica da 50 mm, isolata, sp. 7,5 cm, composta da: - Lastra in cartongesso standard tipo "Knauf GKB" o similare a scelta della DL. Sp. 12,5 mm - Lastra in cartongesso standard tipo "Knauf GKB" o similare a scelta della DL. Sp. | Opere da cartongessista | Contropareti in cartongesso standard e idrorepellente
DW19 - Controparete in cartongesso standard, con mono orditura metallica da 100 mm, isolata, sp. 12,5 cm Fornitura e posa di controparete in cartongesso standard, con mono orditura metallica da 100 mm, isolata, sp. 12,50 cm, composta da: - Lastra in cartongesso standard tipo "Knauf GKB" o similare a scelta della DL. Sp. | Opere da cartongessista | Contropareti in cartongesso standard e idrorepellente
C10 - Controparete in cartongesso doppia lastra per monitor - Kone Fornitura e posa di controparete in cartongesso a doppia lastra, spessore totale 10 cm e H. da pavimento a soletta. Controparete composta da: - Lastra in cartongesso standard tipo "Knauf GKB" o similare a scelta della DL. Sp. | Opere da cartongessista | Contropareti in cartongesso standard e idrorepellente
Controparete in cartongesso standard, con mono orditura metallica da 30 mm, isolata, sp. 5,5 cm Fornitura e posa di controparete in cartongesso standard, con mono orditura metallica da 30 mm, isolata, sp. 5,5 cm, composta da: - Lastra in cartongesso standard tipo "Knauf GKB" o similare a scelta della DL. Sp. | Opere da cartongessista | Contropareti in cartongesso standard e idrorepellente
Controparete in cartongesso con lastra GKB, sp. 10 cm Fornitura e posa di Controparete in cartongesso standard con mono orditura metallica da 75 mm composta da: - Lastra in cartongesso standard tipo “Knauf GKB” o similare a scelta della DL. Sp. 12,5 mm - Strato isolante in lana minerale tipo “Knauf Mineral Wool 35” Classe A1 o similare a scelta della DL. Sp. 70 mm, densità 18 Kg/mc. | Opere da cartongessista | Contropareti in cartongesso standard e idrorepellente
DW19 - Controparete in cartongesso standard, con mono orditura metallica da 100 mm, isolata, sp. 12,5 cm Fornitura e posa di controparete in cartongesso standard, con mono orditura metallica da 100 mm, isolata, sp. | Opere da cartongessista | Contropareti in cartongesso standard e idrorepellente
Fornitura e posa di Controparete, in cartongesso Standard/Idrolastra con mono orditura metallica da 50 composta da: - Idrolastra in cartongesso per ambienti umidi tipo “Knauf GKI” o similare a scelta della DL. Sp. 12,5 mm - Lastra in cartongesso standard tipo “Knauf GKB” o similare a scelta della DL. Sp. 12,5 mm - Strato isolante in lana minerale tipo “Knauf Mineral Wool 35” Classe A1 o similare a scelta della DL. | Opere da cartongessista | Contropareti in cartongesso standard e idrorepellente
Fornitura e posa di Controparete, in cartongesso Standard/Idrolastra con mono orditura metallica da 75 composta da: - Idrolastra in cartongesso per ambienti umidi tipo “Knauf GKI” o similare a scelta della DL. Sp. 12,5 mm - Lastra in cartongesso standard tipo “Knauf GKB” o similare a scelta della DL. Sp. 12,5 mm - Orditura metallica in acciaio zincato da 75 mm, con sviluppo da solaio a solaio, con passo dei montanti di 60cm - Strato isolante in lana minerale tipo “Knauf Mineral Wool 35” Classe A1 o similare a scelta della DL. Sp. 60 mm, densità 18 Kg/mc. Nel prezzo si intendono compresi e compensati gli oneri per, il taglio e lo sfrido, i paraspigoli, la formazione di vani per porte completi di rinforzo perimetrale in profilati metallici per l'ancoraggio del serramento, gli oneri per la posa di telaio per porte scorrevoli interno muro se previsti in progetto, il rinforzo strutturale per i carichi previsti in progetto, l'onere di procedere in tempi successivi all'applicazione delle lastre in attesa dell'esecuzione di impianti elettrici e termoidraulici da inserire, la formazione ed il disfacimento dei piani di lavoro interni, idonei supporti dei eventuali grigliati a pavimento nei cavedi, oneri di sigillatura REI/EI in corrispondenza di attraversamenti impiantistici di ogni genere e natura, così come tutte le opere da fabbro e da lattoniere eventualmente necessarie alla realizzazione delle stesse, il rispetto della marcatura CE e la Dichiarazione di Produzione di Prodotto DOP per i prodotti di costruzione prevista dal Regolamento n. 305/2011 (UE) e quanto altro necessario per dare il lavoro finito a regola d'arte. | Opere da cartongessista | Contropareti in cartongesso standard e idrorepellente
Controparete in cartongesso lastra singola - Kone Fornitura e posa di controparete in cartongesso a lastra singola, spessore totale 8,75 cm e H. da pavimento a soletta. Euroclasse di reazione al fuoco B-s2,d0. Controparete composta da: - Lastra in cartongesso standard tipo "Knauf GKB" o similare a scelta della DL. Sp. 12,5 mm; - Orditura metallica in acciaio zincato da 75 mm, con sviluppo da solaio a solaio, con passo dei montanti di 60 cm; - Strato isolante in lana minerale tipo "Knauf Mineral Wool 35" Classe A1 o similare a scelta della DL. Sp. 70 mm, densità 18 Kg/mc. Compresa striscia in polietilene espanso biadesivo (sp. | Opere da cartongessista | Contropareti in cartongesso standard e idrorepellente
DW10 - Controparete in cartongesso idrolastra, con mono orditura metallica da 75 mm, isolata sp. | Opere da cartongessista | Contropareti in cartongesso standard e idrorepellente
Fornitura e posa di Placcaggio in cartongesso standard composta da: - Lastra in cartongesso standard tipo “Knauf GKB” o similare a scelta della DL. Sp. 12,5 mm - Lastra in cartongesso standard tipo “Knauf GKB” o similare a scelta della DL. Sp. 12,5 mm Nel prezzo si intendono compresi e compensati gli oneri per, il taglio e lo sfrido, i paraspigoli, la formazione di vani per porte completi di rinforzo perimetrale in profilati metallici per l'ancoraggio del serramento, gli oneri per la posa di telaio per porte scorrevoli interno muro se previsti in progetto, il rinforzo strutturale per i carichi previsti in progetto, l'onere di procedere in tempi successivi all'applicazione delle lastre in attesa dell'esecuzione di impianti elettrici e termoidraulici da inserire, la formazione ed il disfacimento dei piani di lavoro interni, idonei supporti dei eventuali grigliati a pavimento nei cavedi, oneri di sigillatura REI/EI in corrispondenza di attraversamenti impiantistici di ogni genere e natura, così come tutte le opere da fabbro e da lattoniere eventualmente necessarie alla realizzazione delle stesse, il rispetto della marcatura CE e la Dichiarazione di Produzione di Prodotto DOP per i prodotti di costruzione prevista dal Regolamento n. 305/2011 (UE) e quanto altro necessario per dare il lavoro finito a regola d'arte. | Opere da cartongessista | Contropareti in cartongesso standard e idrorepellente
DW19 - Controparete in cartongesso standard, con mono orditura metallica da 100 mm, isolata, sp. 12,5 cm Fornitura e posa di controparete in cartongesso standard, con mono orditura metallica da 100 mm, isolata, sp. 12,50 cm, composta da: - Lastra in cartongesso standard tipo "Knauf GKB" o similare a scelta della DL. Sp. | Opere da cartongessista | Contropareti in cartongesso standard e idrorepellente
DW - Sovrapprezzo per aggiunta di una singola lastra in cartongesso tipo GKB, spessore 1.25 cm, in corrispondenza dei monitor come da dettagli acustici negli elaborati "3600_EK-0301-E" e "3600_EK-0302-E". | Opere da cartongessista | Contropareti in cartongesso standard e idrorepellente
Controparete in cartongesso doppia lastra per monitor - Neulift Fornitura e posa di controparete in cartongesso a doppia lastra, spessore totale 10 cm e H. | Opere da cartongessista | Contropareti in cartongesso standard e idrorepellente
Controparete in cartongesso standard, con mono orditura metallica da 50 mm, isolata, sp. 7,5 cm Fornitura e posa di controparete in cartongesso standard, con mono orditura metallica da 50 mm, isolata, sp. | Opere da cartongessista | Contropareti in cartongesso standard e idrorepellente
DW23 - Controparete in cartongesso standard, con mono orditura metallica da 50 mm, isolata, sp. 7,5 cm Fornitura e posa di controparete in cartongesso standard, con mono orditura metallica da 50 mm, isolata, sp. 7,5 cm, composta da: - Lastra in cartongesso standard tipo "Knauf GKB" o similare a scelta della DL. Sp. | Opere da cartongessista | Contropareti in cartongesso standard e idrorepellente
C05 - Controparete in cartongesso standard per sostegno monitor con mono orditura metallica da 75 mm, isolata Fornitura e posa di controparete in cartongesso standard per sostegno monitor con mono orditura metallica da 75 mm, composta da: - Lastra in cartongesso standard tipo ""Knauf GKB"" o similare a scelta della DL. Sp. 12,5 mm - Lastra in cartongesso per l'antincendio e locali umidi tipo ""Knauf Diamant"" o similare a scelta della DL. Sp. 12,5 mm - Orditura metallica in acciaio zincato da 75 mm, con sviluppo da solaio a solaio, con passo dei montanti di 60cm - Strato isolante in lana minerale tipo ""Knauf Naturboard Parition"" o similare a scelta della DL. Sp. 70 mm, densità 40 Kg/mc. - giunto tecnico tra parete e soletta Nel prezzo si intendono compresi e compensati gli oneri per, il taglio e lo sfrido, i paraspigoli, la formazione di vani per porte completi di rinforzo perimetrale in profilati metallici per l'ancoraggio del serramento, gli oneri per la posa di telaio per porte scorrevoli interno muro se previsti in progetto, il rinforzo strutturale per i carichi previsti in progetto, l'onere di procedere in tempi successivi all'applicazione delle lastre in attesa dell'esecuzione di impianti elettrici e termoidraulici da inserire, la formazione ed il disfacimento dei piani di lavoro interni, idonei supporti dei eventuali grigliati a pavimento nei cavedi, oneri di sigillatura REI/EI in corrispondenza di attraversamenti impiantistici di ogni genere e natura, così come tutte le opere da fabbro e da lattoniere eventualmente necessarie alla realizzazione delle stesse, il rispetto della marcatura CE e la Dichiarazione di Produzione di Prodotto DOP per i prodotti di costruzione prevista dal Regolamento n. 305/2011 (UE) e quanto altro necessario per dare il lavoro finito a regola d’arte. | Opere da cartongessista | Contropareti in cartongesso standard e idrorepellente
DW23 - Controparete in cartongesso standard, con mono orditura metallica da 50 mm, isolata, sp. 7,5 cm Fornitura e posa di controparete in cartongesso standard, con mono orditura metallica da 50 mm, isolata, sp. 7,5 cm, composta da: - Lastra in cartongesso standard tipo "Knauf GKB" o similare a scelta della DL. Sp. | Opere da cartongessista | Contropareti in cartongesso standard e idrorepellente
Controparete in cartongesso standard, con mono orditura metallica da 50 mm, isolata, sp. 7,5 cm Fornitura e posa di controparete in cartongesso standard, con mono orditura metallica da 75 mm, isolata, sp. 10 cm, composta da: - Lastra in cartongesso per l'antincendio tipo "Knauf A-Zero" o similare a scelta della DL. Sp. 12,5 mm - Lastra in cartongesso standard tipo "Knauf GKB" o similare a scelta della DL. Sp. | Opere da cartongessista | Contropareti in cartongesso standard e idrorepellente
DW19 - Controparete in cartongesso standard, con mono orditura metallica da 100 mm, isolata, sp. 12,5 cm Fornitura e posa di controparete in cartongesso standard, con mono orditura metallica da 100 mm, isolata, sp. 12,50 cm, composta da: - Lastra in cartongesso standard tipo "Knauf GKB" o similare a scelta della DL. | Opere da cartongessista | Contropareti in cartongesso standard e idrorepellente
Controparete in cartongesso standard, con mono orditura metallica da 100 mm, isolata, sp. 12,5 cm Fornitura e posa di controparete in cartongesso standard, con mono orditura metallica da 100 mm, isolata, sp. 12,50 cm, composta da: - Lastra in cartongesso standard tipo "Knauf GKB" o similare a scelta della DL. Sp. 12,5 mm - Lastra in cartongesso standard tipo "Knauf GKB" o similare a scelta della DL. Sp. 12,5 mm - Orditura metallica in acciaio zincato da 100 mm, con sviluppo da solaio a solaio per un'altezza massima di 402,00 cm - Strato isolante in lana minerale tipo "Knauf Mineral Wool 35" o similare a scelta della DL. Sp. 60 mm, densità 18 Kg/mc E’ prevista la posa sotto le sottostrutture di fasce adesivizzate da 10 cm in polietilene tipo Isolmant Nastro Tagliamuro ad elevata densità, calibrate nella composizione per svolgere la funzione di “molla acustica” al di sotto delle tramezze, eliminando la trasmissione dei rumori dal muro al solaio e viceversa. Nel prezzo si intendono compresi e compensati gli oneri per, il taglio e lo sfrido, i paraspigoli, la formazione di vani per porte completi di rinforzo perimetrale in profilati metallici per l'ancoraggio del serramento, gli oneri per la posa di telaio per porte scorrevoli interno muro se previsti in progetto, il rinforzo strutturale per i carichi previsti in progetto, l'onere di procedere in tempi successivi all'applicazione delle lastre in attesa dell'esecuzione di impianti elettrici e termoidraulici da inserire, la formazione ed il disfacimento dei piani di lavoro interni, idonei supporti dei eventuali grigliati a pavimento nei cavedi, oneri di sigillatura REI/EI in corrispondenza di attraversamenti impiantistici di ogni genere e natura, così come tutte le opere da fabbro e da lattoniere eventualmente necessarie alla realizzazione delle stesse, il rispetto della marcatura CE e la Dichiarazione di Produzione di Prodotto DOP per i prodotti di costruzione prevista dal Regolamento n. | Opere da cartongessista | Contropareti in cartongesso standard e idrorepellente
Controparete in cartongesso standard, con mono orditura metallica da 50 mm, isolata, sp. 7,5 cm Fornitura e posa di controparete in cartongesso standard, con mono orditura metallica da 75 mm, isolata, sp. 10 cm, composta da: - Lastra in cartongesso per l'antincendio tipo "Knauf A-Zero" o similare a scelta della DL. Sp. 12,5 mm - Lastra in cartongesso standard tipo "Knauf GKB" o similare a scelta della DL. Sp. 12,5 mm - Orditura metallica in acciaio zincato da 50 mm, con sviluppo da solaio a solaio per un'altezza massima di 402,00 cm - Strato isolante in lana minerale tipo "Knauf Mineral Wool 35" o similare a scelta della DL. Sp. | Opere da cartongessista | Contropareti in cartongesso standard e idrorepellente
DW19 - Controparete in cartongesso standard, con mono orditura metallica da 100 mm, isolata, sp. 12,5 cm Fornitura e posa di controparete in cartongesso standard, con mono orditura metallica da 100 mm, isolata, sp. 12,50 cm, composta da: - Lastra in cartongesso standard tipo "Knauf GKB" o similare a scelta della DL. Sp. 12,5 mm - Lastra in cartongesso standard tipo "Knauf GKB" o similare a scelta della DL. Sp. 12,5 mm - Orditura metallica in acciaio zincato da 100 mm, con sviluppo da solaio a solaio per un'altezza massima di 402,00 cm - Strato isolante in lana minerale tipo "Knauf Mineral Wool 35" o similare a scelta della DL. Sp. 60 mm, densità 18 Kg/mc E’ prevista la posa sotto le sottostrutture di fasce adesivizzate da 10 cm in polietilene tipo Isolmant Nastro Tagliamuro ad elevata densità, calibrate nella composizione per svolgere la funzione di “molla acustica” al di sotto delle tramezze, eliminando la trasmissione dei rumori dal muro al solaio e viceversa. Nel prezzo si intendono compresi e compensati gli oneri per, il taglio e lo sfrido, i paraspigoli, la formazione di vani per porte completi di rinforzo perimetrale in profilati metallici per l'ancoraggio del serramento, gli oneri per la posa di telaio per porte scorrevoli interno muro se previsti in progetto, il rinforzo strutturale per i carichi previsti in progetto, l'onere di procedere in tempi successivi all'applicazione delle lastre in attesa dell'esecuzione di impianti elettrici e termoidraulici da inserire, la formazione ed il disfacimento dei piani di lavoro interni, idonei supporti dei eventuali grigliati a pavimento nei cavedi, oneri di sigillatura REI/EI in corrispondenza di attraversamenti impiantistici di ogni genere e natura, così come tutte le opere da fabbro e da lattoniere eventualmente necessarie alla realizzazione delle stesse, il rispetto della marcatura CE e la Dichiarazione di Produzione di Prodotto DOP per i prodotti di costruzione prevista dal Regolamento n. 305/2011 (UE) e quanto altro necessario per dare il lavoro finito a regola d’arte. | Opere da cartongessista | Contropareti in cartongesso standard e idrorepellente
Controparete in cartongesso doppia lastra per monitor - Kone Fornitura e posa di controparete in cartongesso a doppia lastra, spessore totale 10 cm e H. da pavimento a soletta. Controparete composta da: - Lastra in cartongesso standard tipo "Knauf GKB" o similare a scelta della DL. Sp. 12,5 mm; - Lastra in cartongesso per l'antincendio e locali umidi tipo "Knauf Diamant" o similare a scelta della DL. Sp. 12,5 mm; - Orditura metallica in acciaio zincato da 75 mm, con sviluppo da solaio a solaio, con passo dei montanti di 60 cm; - Strato isolante in lana minerale tipo "Knauf Mineral Wool 35" Classe A1 o similare a scelta della DL. Sp. 70 mm, densità 18 Kg/mc. Compresa striscia in polietilene espanso biadesivo (sp. 3 mm) e sigillatura in stucco e/o silicone a completo riempimento delle fessure. Nel prezzo si intendono compresi e compensati gli oneri per, il taglio e lo sfrido, i paraspigoli, la formazione di vani per porte completi di rinforzo perimetrale in profilati metallici per l'ancoraggio del serramento, gli oneri per la posa di telaio per porte scorrevoli interno muro se previsti in progetto, il rinforzo strutturale per i carichi previsti in progetto, l'onere di procedere in tempi successivi all'applicazione delle lastre in attesa dell'esecuzione di impianti elettrici e termoidraulici da inserire, la formazione ed il disfacimento dei piani di lavoro interni, idonei supporti dei eventuali grigliati a pavimento nei cavedi, oneri di sigillatura REI/EI in corrispondenza di attraversamenti impiantistici di ogni genere e natura, così come tutte le opere da fabbro e da lattoniere eventualmente necessarie alla realizzazione delle stesse, il rispetto della marcatura CE e la Dichiarazione di Produzione di Prodotto DOP per i prodotti di costruzione prevista dal Regolamento n. 305/2011 (UE) e quanto altro necessario per dare il lavoro finito a regola d’arte. | Opere da cartongessista | Contropareti in cartongesso standard e idrorepellente
C06 - Controparete in cartongesso con mono orditura metallica da 75 mm, sp. 10,04 cm, h 365 cm Fornitura e posa di controparete in cartongesso con mono orditura metallica da 75 mm e doppia lastra su un lato, sp. 10,04 cm, composta da: - Orditura metallica in acciaio zincato da 75 mm, con sviluppo da pavimento sopraelevato a solaio, con passo dei montanti di 60cm - Strato isolante in lana di roccia tipo ""Knauf NaturBoard Timber"" Classe A1 o similare a scelta della DL. Sp. 60 mm, densità 60Kg/mc. | Opere da cartongessista | Contropareti in cartongesso standard e idrorepellente
DW18 - Controparete in cartongesso standard, con mono orditura metallica da 50 mm, isolata, sp. 14,5 cm Fornitura e posa di controparete isolata su muro perimetrale controterra, placcata all'interno con lana minerale sp. 70 mm, con mono orditura metallica da 50 mm, isolata, sp. 14,5 cm, composta da: - Lastra in cemento fibrorinforzato per interni tipo "Knauf Aquapanel Indoor" o similare a scelta della DL. | Opere da cartongessista | Contropareti in cartongesso standard e idrorepellente
Controparete, in cartongesso idrolastra con mono orditura metallica da 150 mm Fornitura e posa di Controparete, in cartongesso idrolastra con mono orditura metallica da 150 mm, composta da: - Orditura metallica in acciaio zincato da 150 mm, con sviluppo da massetto a solaio - Strato isolante in lana minerale tipo ""Knauf Mineral Wool 35"" Classe A1 o similare a scelta della DL. Sp. | Opere da cartongessista | Contropareti in cartongesso standard e idrorepellente
Controparete in cartongesso standard, con mono orditura metallica da 50 mm, isolata, sp. 7,5 cm Fornitura e posa di controparete in cartongesso standard, con mono orditura metallica da 50 mm, isolata, sp. 7,5 cm, composta da: - Lastra in cartongesso standard tipo "Knauf GKB" o similare a scelta della DL. Sp. 12,5 mm - Lastra in cartongesso standard tipo "Knauf GKB" o similare a scelta della DL. Sp. 12,5 mm - Orditura metallica in acciaio zincato da 50 mm, con sviluppo da solaio a solaio per un'altezza massima di 402,00 cm - Strato isolante in lana minerale tipo "Knauf Mineral Wool 35" o similare a scelta della DL. Sp. 50 mm, densità 18 Kg/mc E’ prevista la posa sotto le sottostrutture di fasce adesivizzate da 10 cm in polietilene tipo Isolmant Nastro Tagliamuro ad elevata densità, calibrate nella composizione per svolgere la funzione di “molla acustica” al di sotto delle tramezze, eliminando la trasmissione dei rumori dal muro al solaio e viceversa. | Opere da cartongessista | Contropareti in cartongesso standard e idrorepellente
DW29 - Controparete in cartongesso standard, con mono orditura metallica da 30 mm, isolata, sp. 5,5 cm Fornitura e posa di controparete in cartongesso standard, con mono orditura metallica da 30 mm, isolata, sp. 5,5 cm, composta da: - Lastra in cartongesso standard tipo "Knauf GKB" o similare a scelta della DL. Sp. 12,5 mm - Lastra in cartongesso standard tipo "Knauf GKB" o similare a scelta della DL. Sp. 12,5 mm - Orditura metallica in acciaio zincato da 30 mm, con sviluppo da solaio a solaio per un'altezza massima di 402,00 cm E’ prevista la posa sotto le sottostrutture di fasce adesivizzate da 10 cm in polietilene tipo Isolmant Nastro Tagliamuro ad elevata densità, calibrate nella composizione per svolgere la funzione di “molla acustica” al di sotto delle tramezze, eliminando la trasmissione dei rumori dal muro al solaio e viceversa. Nel prezzo si intendono compresi e compensati gli oneri per, il taglio e lo sfrido, i paraspigoli, la formazione di vani per porte completi di rinforzo perimetrale in profilati metallici per l'ancoraggio del serramento, gli oneri per la posa di telaio per porte scorrevoli interno muro se previsti in progetto, il rinforzo strutturale per i carichi previsti in progetto, l'onere di procedere in tempi successivi all'applicazione delle lastre in attesa dell'esecuzione di impianti elettrici e termoidraulici da inserire, la formazione ed il disfacimento dei piani di lavoro interni, idonei supporti dei eventuali grigliati a pavimento nei cavedi, oneri di sigillatura REI/EI in corrispondenza di attraversamenti impiantistici di ogni genere e natura, così come tutte le opere da fabbro e da lattoniere eventualmente necessarie alla realizzazione delle stesse, il rispetto della marcatura CE e la Dichiarazione di Produzione di Prodotto DOP per i prodotti di costruzione prevista dal Regolamento n. 305/2011 (UE) e quanto altro necessario per dare il lavoro finito a regola d’arte. | Opere da cartongessista | Contropareti in cartongesso standard e idrorepellente
Controparete in cartongesso standard, con mono orditura metallica da 100 mm, isolata, sp. 12,5 cm Fornitura e posa di controparete in cartongesso standard, con mono orditura metallica da 100 mm, isolata, sp. 12,50 cm, composta da: - Lastra in cartongesso standard tipo "Knauf GKB" o similare a scelta della DL. Sp. | Opere da cartongessista | Contropareti in cartongesso standard e idrorepellente
Controparete in cartongesso idrolastra, con mono orditura metallica da 75 mm, isolata sp. 10 cm Fornitura e posa di controparete in cartongesso Idrolastra, con mono orditura metallica da 75 mm, isolata, sp. | Opere da cartongessista | Contropareti in cartongesso standard e idrorepellente
DW64 - Fornitura e posa di Placcaggio in cartongesso standard composta da: - Lastra in cartongesso standard tipo “Knauf GKB” o similare a scelta della DL. Sp. 12,5 mm - Lastra in cartongesso standard tipo “Knauf GKB” o similare a scelta della DL. Sp. 12,5 mm Nel prezzo si intendono compresi e compensati gli oneri per, il taglio e lo sfrido, i paraspigoli, la formazione di vani per porte completi di rinforzo perimetrale in profilati metallici per l'ancoraggio del serramento, gli oneri per la posa di telaio per porte scorrevoli interno muro se previsti in progetto, il rinforzo strutturale per i carichi previsti in progetto, l'onere di procedere in tempi successivi all'applicazione delle lastre in attesa dell'esecuzione di impianti elettrici e termoidraulici da inserire, la formazione ed il disfacimento dei piani di lavoro interni, idonei supporti dei eventuali grigliati a pavimento nei cavedi, oneri di sigillatura REI/EI in corrispondenza di attraversamenti impiantistici di ogni genere e natura, così come tutte le opere da fabbro e da lattoniere eventualmente necessarie alla realizzazione delle stesse, il rispetto della marcatura CE e la Dichiarazione di Produzione di Prodotto DOP per i prodotti di costruzione prevista dal Regolamento n. | Opere da cartongessista | Contropareti in cartongesso standard e idrorepellente
Placcaggio a parete con doppia lastra in cartongesso, sp. 2,54 cm, h 400 cm Fornitura e posa di placcaggio a parete con doppia lastra in cartongesso, sp. 2,54 cm, composta da: - Lastra in cartongesso per l'antincendio tipo ""Fireguard 13"" o similare a scelta della DL. | Opere da cartongessista | Contropareti in cartongesso standard e idrorepellente
Controparete in cartongesso standard, con mono orditura metallica da 100 mm, isolata, sp. 12,5 cm Fornitura e posa di controparete in cartongesso standard, con mono orditura metallica da 100 mm, isolata, sp. 12,50 cm, composta da: - Lastra in cartongesso standard tipo "Knauf GKB" o similare a scelta della DL. Sp. 12,5 mm - Lastra in cartongesso standard tipo "Knauf GKB" o similare a scelta della DL. Sp. 12,5 mm - Orditura metallica in acciaio zincato da 100 mm, con sviluppo da solaio a solaio per un'altezza massima di 402,00 cm - Strato isolante in lana minerale tipo "Knauf Mineral Wool 35" o similare a scelta della DL. | Opere da cartongessista | Contropareti in cartongesso standard e idrorepellente
Controparete in cartongesso con mono orditura metallica da 75 mm, sp. 6,27 cm, h 365 cm Fornitura e posa di controparete in cartongesso con mono orditura metallica da 75 mm e doppia lastra su un lato, sp. 10,00 cm, composta da: - Lastra in cartongesso per l'antincendio tipo ""Knauf Vidiwall"" o similare a scelta della DL. Sp. 12,5 mm - Lastra in cartongesso per l'antincendio tipo ""Knauf Vidiwall"" o similare a scelta della DL. Sp. | Opere da cartongessista | Contropareti in cartongesso standard e idrorepellente
Controparete in cartongesso idrolastra, con mono orditura metallica da 75 mm, isolata sp. 10 cm Fornitura e posa di controparete in cartongesso Idrolastra, con mono orditura metallica da 75 mm, isolata, sp. | Opere da cartongessista | Contropareti in cartongesso standard e idrorepellente
DW23 - Controparete in cartongesso standard, con mono orditura metallica da 50 mm, isolata, sp. 7,5 cm Fornitura e posa di controparete in cartongesso standard, con mono orditura metallica da 50 mm, isolata, sp. 7,5 cm, composta da: - Lastra in cartongesso standard tipo "Knauf GKB" o similare a scelta della DL. | Opere da cartongessista | Contropareti in cartongesso standard e idrorepellente
Controparete in cartongesso idrolastra, con mono orditura metallica da 75 mm, isolata sp. 10 cm Fornitura e posa di controparete in cartongesso Idrolastra, con mono orditura metallica da 75 mm, isolata, sp. 10 cm, composta da: - Idrolastra in cartongesso per ambienti umidi tipo "Knauf GKI" o similare a scelta della DL. Sp. | Opere da cartongessista | Contropareti in cartongesso standard e idrorepellente
Controparete in cartongesso standard, con mono orditura metallica da 100 mm, isolata, sp. | Opere da cartongessista | Contropareti in cartongesso standard e idrorepellente
DW19 - Controparete in cartongesso standard, con mono orditura metallica da 100 mm, isolata, sp. 12,5 cm Fornitura e posa di controparete in cartongesso standard, con mono orditura metallica da 100 mm, isolata, sp. 12,50 cm, composta da: - Lastra in cartongesso standard tipo "Knauf GKB" o similare a scelta della DL. Sp. 12,5 mm - Lastra in cartongesso standard tipo "Knauf GKB" o similare a scelta della DL. Sp. 12,5 mm - Orditura metallica in acciaio zincato da 100 mm, con sviluppo da solaio a solaio per un'altezza massima di 402,00 cm - Strato isolante in lana minerale tipo "Knauf Mineral Wool 35" o similare a scelta della DL. Sp. | Opere da cartongessista | Contropareti in cartongesso standard e idrorepellente
Controparete in cartongesso standard, con mono orditura metallica da 100 mm, isolata, sp. 12,5 cm Fornitura e posa di controparete in cartongesso standard, con mono orditura metallica da 100 mm, isolata, sp. | Opere da cartongessista | Contropareti in cartongesso standard e idrorepellente
Controparete in cartongesso standard per sostegno monitor con mono orditura metallica da 50 mm Fornitura e posa di Controparete in cartongesso standard con mono orditura metallica da 50mm, composta da: - Lastra in cartongesso per l'antincendio tipo ""Knauf Vidiwall XL"" o similare a scelta della DL. Sp. 15 mm - Lastra in cartongesso per l'antincendio tipo ""Knauf Vidiwall XL"" o similare a scelta della DL. Sp. 15 mm - Orditura metallica in acciaio zincato da 50 mm, con sviluppo da solaio a solaio, con passo dei montanti di 60cm - Strato isolante in lana minerale tipo ""Knauf Mineral Wool 35"" Classe A1 o similare a scelta della DL. Sp. 60 mm, densità 18 Kg/mc. Nel prezzo si intendono compresi e compensati gli oneri per, il taglio e lo sfrido, i paraspigoli, la formazione di vani per porte completi di rinforzo perimetrale in profilati metallici per l'ancoraggio del serramento, gli oneri per la posa di telaio per porte scorrevoli interno muro se previsti in progetto, il rinforzo strutturale per i carichi previsti in progetto, l'onere di procedere in tempi successivi all'applicazione delle lastre in attesa dell'esecuzione di impianti elettrici e termoidraulici da inserire, la formazione ed il disfacimento dei piani di lavoro interni, idonei supporti dei eventuali grigliati a pavimento nei cavedi, oneri di sigillatura REI/EI in corrispondenza di attraversamenti impiantistici di ogni genere e natura, così come tutte le opere da fabbro e da lattoniere eventualmente necessarie alla realizzazione delle stesse, il rispetto della marcatura CE e la Dichiarazione di Produzione di Prodotto DOP per i prodotti di costruzione prevista dal Regolamento n. | Opere da cartongessista | Contropareti in cartongesso standard e idrorepellente
Controparete in cartongesso idrolastra, con mono orditura metallica da 75 mm, isolata sp. | Opere da cartongessista | Contropareti in cartongesso standard e idrorepellente
DW10 - Controparete in cartongesso idrolastra, con mono orditura metallica da 75 mm, isolata sp. 10 cm Fornitura e posa di controparete in cartongesso Idrolastra, con mono orditura metallica da 75 mm, isolata, sp. 10 cm, composta da: - Idrolastra in cartongesso per ambienti umidi tipo "Knauf GKI" o similare a scelta della DL. Sp. 12,5 mm - Lastra in cartongesso standard tipo "Knauf GKB" o similare a scelta della DL. Sp. 12,5 mm - Orditura metallica in acciaio zincato da 75 mm, con sviluppo da solaio a solaio per un'altezza massima di 402,00 cm - Strato isolante in lana minerale tipo "Knauf Mineral Wool 35" o similare a scelta della DL. Sp. 60 mm, densità 18 Kg/mc E’ prevista la posa sotto le sottostrutture di fasce adesivizzate da 10 cm in polietilene tipo Isolmant Nastro Tagliamuro ad elevata densità, calibrate nella composizione per svolgere la funzione di “molla acustica” al di sotto delle tramezze, eliminando la trasmissione dei rumori dal muro al solaio e viceversa. | Opere da cartongessista | Contropareti in cartongesso standard e idrorepellente
Controparete in cartongesso standard, con mono orditura metallica da 30 mm, isolata, sp. | Opere da cartongessista | Contropareti in cartongesso standard e idrorepellente
DW23 - Controparete in cartongesso standard, con mono orditura metallica da 50 mm, isolata, sp. | Opere da cartongessista | Contropareti in cartongesso standard e idrorepellente
Controparete in cartongesso standard, con mono orditura metallica da 100 mm, isolata, sp. 12,5 cm Fornitura e posa di controparete in cartongesso standard, con mono orditura metallica da 100 mm, isolata, sp. 12,50 cm, composta da: - Lastra in cartongesso standard tipo "Knauf GKB" o similare a scelta della DL. Sp. 12,5 mm - Lastra in cartongesso standard tipo "Knauf GKB" o similare a scelta della DL. Sp. | Opere da cartongessista | Contropareti in cartongesso standard e idrorepellente
C02 - Controparete in cartongesso standard con mono orditura metallica da 75 mm, isolata Fornitura e posa di controparete in cartongesso standard con mono orditura metallica da 75 mm, composta da: - Lastra in cartongesso standard tipo ""Knauf GKB"" o similare a scelta della DL. | Opere da cartongessista | Contropareti in cartongesso standard e idrorepellente
DW23 - Controparete in cartongesso standard, con mono orditura metallica da 50 mm, isolata, sp. 7,5 cm Fornitura e posa di controparete in cartongesso standard, con mono orditura metallica da 50 mm, isolata, sp. | Opere da cartongessista | Contropareti in cartongesso standard e idrorepellente
C02 - Controparete in cartongesso lastra singola - Kone Fornitura e posa di controparete in cartongesso a lastra singola, spessore totale 8,75 cm e H. | Opere da cartongessista | Contropareti in cartongesso standard e idrorepellente
C02 - Controparete in cartongesso lastra singola - Neulift Fornitura e posa di controparete in cartongesso a lastra singola, spessore totale 8,75 cm e H. da pavimento a soletta. Euroclasse di reazione al fuoco B-s2,d0. Controparete composta da: - Lastra in cartongesso standard tipo "Knauf GKB" o similare a scelta della DL. Sp. | Opere da cartongessista | Contropareti in cartongesso standard e idrorepellente
C07 - Controparete in cartongesso con mono orditura metallica da 50 mm, sp. 6,27 cm, h 365 cm Fornitura e posa di controparete in cartongesso con mono orditura metallica da 50 mm e mono lastra su un lato, sp. 6,27 cm, composta da: - Orditura metallica in acciaio zincato da 50 mm, con sviluppo da pavimento sopraelevato a solaio, con passo dei montanti di 60cm - Strato isolante in lana di roccia tipo ""Knauf NaturBoard Timber"" Classe A1 o similare a scelta della DL. | Opere da cartongessista | Contropareti in cartongesso standard e idrorepellente
Controparete in cartongesso standard, con mono orditura metallica da 100 mm, isolata, sp. 12,5 cm Fornitura e posa di controparete in cartongesso standard, con mono orditura metallica da 100 mm, isolata, sp. 12,50 cm, composta da: - Lastra in cartongesso standard tipo "Knauf GKB" o similare a scelta della DL. | Opere da cartongessista | Contropareti in cartongesso standard e idrorepellente
Controparete in cartongesso standard, con mono orditura metallica da 50 mm, isolata, sp. | Opere da cartongessista | Contropareti in cartongesso standard e idrorepellente
Controparete in cartongesso doppia lastra per monitor - Kone Fornitura e posa di controparete in cartongesso a doppia lastra, spessore totale 10 cm e H. | Opere da cartongessista | Contropareti in cartongesso standard e idrorepellente
DW19 - Controparete in cartongesso standard, con mono orditura metallica da 100 mm, isolata, sp. | Opere da cartongessista | Contropareti in cartongesso standard e idrorepellente
C02 - Controparete in cartongesso lastra singola - Neulift Fornitura e posa di controparete in cartongesso a lastra singola, spessore totale 8,75 cm e H. da pavimento a soletta. Euroclasse di reazione al fuoco B-s2,d0. Controparete composta da: - Lastra in cartongesso standard tipo "Knauf GKB" o similare a scelta della DL. Sp. 12,5 mm; - Orditura metallica in acciaio zincato da 75 mm, con sviluppo da solaio a solaio, con passo dei montanti di 60 cm; - Strato isolante in lana minerale tipo "Knauf Mineral Wool 35" Classe A1 o similare a scelta della DL. Sp. 70 mm, densità 18 Kg/mc. | Opere da cartongessista | Contropareti in cartongesso standard e idrorepellente
DW10 - Controparete in cartongesso idrolastra, con mono orditura metallica da 75 mm, isolata sp. 10 cm Fornitura e posa di controparete in cartongesso Idrolastra, con mono orditura metallica da 75 mm, isolata, sp. 10 cm, composta da: - Idrolastra in cartongesso per ambienti umidi tipo "Knauf GKI" o similare a scelta della DL. Sp. 12,5 mm - Lastra in cartongesso standard tipo "Knauf GKB" o similare a scelta della DL. | Opere da cartongessista | Contropareti in cartongesso standard e idrorepellente
DW18 - Controparete in cartongesso standard, con mono orditura metallica da 50 mm, isolata, sp. 14,5 cm Fornitura e posa di controparete isolata su muro perimetrale controterra, placcata all'interno con lana minerale sp. 70 mm, con mono orditura metallica da 50 mm, isolata, sp. | Opere da cartongessista | Contropareti in cartongesso standard e idrorepellente
C02 - Controparete in cartongesso standard con mono orditura metallica da 75 mm, isolata Fornitura e posa di controparete in cartongesso standard con mono orditura metallica da 75 mm, composta da: - Lastra in cartongesso standard tipo ""Knauf GKB"" o similare a scelta della DL. Sp. | Opere da cartongessista | Contropareti in cartongesso standard e idrorepellente
Controparete in cartongesso standard, con mono orditura metallica da 100 mm, isolata, sp. 12,5 cm Fornitura e posa di controparete in cartongesso standard, con mono orditura metallica da 100 mm, isolata, sp. 12,50 cm, composta da: - Lastra in cartongesso standard tipo "Knauf GKB" o similare a scelta della DL. Sp. | Opere da cartongessista | Contropareti in cartongesso standard e idrorepellente
Controparete in cartongesso standard, con mono orditura metallica da 100 mm, isolata, sp. 12,5 cm Fornitura e posa di controparete in cartongesso standard, con mono orditura metallica da 100 mm, isolata, sp. 12,50 cm, composta da: - Lastra in cartongesso standard tipo "Knauf GKB" o similare a scelta della DL. Sp. 12,5 mm - Lastra in cartongesso standard tipo "Knauf GKB" o similare a scelta della DL. | Opere da cartongessista | Contropareti in cartongesso standard e idrorepellente
C10 - Controparete in cartongesso doppia lastra per monitor - Neulift Fornitura e posa di controparete in cartongesso a doppia lastra, spessore totale 10 cm e H. da pavimento a soletta. Controparete composta da: - Lastra in cartongesso standard tipo "Knauf GKB" o similare a scelta della DL. Sp. 12,5 mm; - Lastra in cartongesso per l'antincendio e locali umidi tipo "Knauf Diamant" o similare a scelta della DL. Sp. | Opere da cartongessista | Contropareti in cartongesso standard e idrorepellente
C10 - Controparete in cartongesso con mono orditura metallica da 75 mm, sp. 6,27 cm, h 365 cm Fornitura e posa di controparete in cartongesso con mono orditura metallica da 75 mm e doppia lastra su un lato, sp. 10,00 cm, composta da: - Lastra in cartongesso per l'antincendio tipo ""Knauf Vidiwall"" o similare a scelta della DL. Sp. 12,5 mm - Lastra in cartongesso per l'antincendio tipo ""Knauf Vidiwall"" o similare a scelta della DL. Sp. 12,5 mm - Orditura metallica in acciaio zincato da 75 mm, con sviluppo da pavimento sopraelevato a solaio, con passo dei montanti di 30cm - Strato isolante in lana di roccia tipo ""Knauf NaturBoard Partition"" Classe A1 o similare a scelta della DL. | Opere da cartongessista | Contropareti in cartongesso standard e idrorepellente
Controparete in cartongesso idrolastra, con mono orditura metallica da 75 mm, isolata sp. | Opere da cartongessista | Contropareti in cartongesso standard e idrorepellente
Controparete in cartongesso standard, con mono orditura metallica da 100 mm, isolata, sp. 12,5 cm Fornitura e posa di controparete in cartongesso standard, con mono orditura metallica da 100 mm, isolata, sp. 12,50 cm, composta da: - Lastra in cartongesso standard tipo "Knauf GKB" o similare a scelta della DL. Sp. 12,5 mm - Lastra in cartongesso standard tipo "Knauf GKB" o similare a scelta della DL. Sp. 12,5 mm - Orditura metallica in acciaio zincato da 100 mm, con sviluppo da solaio a solaio per un'altezza massima di 402,00 cm - Strato isolante in lana minerale tipo "Knauf Mineral Wool 35" o similare a scelta della DL. | Opere da cartongessista | Contropareti in cartongesso standard e idrorepellente
Controparete in cartongesso standard con mono orditura metallica da 75 mm, isolata Fornitura e posa di controparete in cartongesso standard con mono orditura metallica da 75 mm, composta da: - Lastra in cartongesso standard tipo ""Knauf GKB"" o similare a scelta della DL. Sp. 12,5 mm - Orditura metallica in acciaio zincato da 75 mm, con sviluppo da solaio a solaio, con passo dei montanti di 60cm - Strato isolante in lana minerale tipo ""Knauf Naturboard Parition"" o similare a scelta della DL. Sp. 70 mm, densità 40 Kg/mc. | Opere da cartongessista | Contropareti in cartongesso standard e idrorepellente
Fornitura e posa di setto autoportante di spessore 17.5 cm formato da lastra GKB+GKI, sottostruttura 15cm e isolante 12cm composta da: - Orditura metallica in acciaio zincato da 150 mm, con sviluppo da solaio a solaio - Strato isolante in lana minerale tipo "Knauf Naturboard Partition" Classe A1 o similare a scelta della DL. Sp. 120 mm, densità 50 Kg/mc. - Lastra in cartongesso standard tipo "Knauf GKB" o similare a scelta della DL. Sp. | Opere da cartongessista | Contropareti in cartongesso standard e idrorepellente
DW19 - Controparete in cartongesso standard, con mono orditura metallica da 100 mm, isolata, sp. 12,5 cm Fornitura e posa di controparete in cartongesso standard, con mono orditura metallica da 100 mm, isolata, sp. 12,50 cm, composta da: - Lastra in cartongesso standard tipo "Knauf GKB" o similare a scelta della DL. Sp. 12,5 mm - Lastra in cartongesso standard tipo "Knauf GKB" o similare a scelta della DL. Sp. 12,5 mm - Orditura metallica in acciaio zincato da 100 mm, con sviluppo da solaio a solaio per un'altezza massima di 402,00 cm - Strato isolante in lana minerale tipo "Knauf Mineral Wool 35" o similare a scelta della DL. Sp. 60 mm, densità 18 Kg/mc E’ prevista la posa sotto le sottostrutture di fasce adesivizzate da 10 cm in polietilene tipo Isolmant Nastro Tagliamuro ad elevata densità, calibrate nella composizione per svolgere la funzione di “molla acustica” al di sotto delle tramezze, eliminando la trasmissione dei rumori dal muro al solaio e viceversa. | Opere da cartongessista | Contropareti in cartongesso standard e idrorepellente
DW29 - Controparete in cartongesso standard, con mono orditura metallica da 30 mm, isolata, sp. | Opere da cartongessista | Contropareti in cartongesso standard e idrorepellente
Controparete in cartongesso standard, con mono orditura metallica da 50 mm, isolata, sp. 7,5 cm Fornitura e posa di controparete in cartongesso standard, con mono orditura metallica da 50 mm, isolata, sp. 7,5 cm, composta da: - Lastra in cartongesso standard tipo "Knauf GKB" o similare a scelta della DL. Sp. | Opere da cartongessista | Contropareti in cartongesso standard e idrorepellente
Fornitura e posa di Controparete, in cartongesso Standard/Idrolastra con mono orditura metallica da 75 composta da: - Idrolastra in cartongesso per ambienti umidi tipo “Knauf GKI” o similare a scelta della DL. Sp. 12,5 mm - Lastra in cartongesso standard tipo “Knauf GKB” o similare a scelta della DL. Sp. 12,5 mm - Orditura metallica in acciaio zincato da 75 mm, con sviluppo da solaio a solaio, con passo dei montanti di 60cm - Strato isolante in lana minerale tipo “Knauf Mineral Wool 35” Classe A1 o similare a scelta della DL. Sp. 60 mm, densità 18 Kg/mc. Nel prezzo si intendono compresi e compensati gli oneri per, il taglio e lo sfrido, i paraspigoli, la formazione di vani per porte completi di rinforzo perimetrale in profilati metallici per l'ancoraggio del serramento, gli oneri per la posa di telaio per porte scorrevoli interno muro se previsti in progetto, il rinforzo strutturale per i carichi previsti in progetto, l'onere di procedere in tempi successivi all'applicazione delle lastre in attesa dell'esecuzione di impianti elettrici e termoidraulici da inserire, la formazione ed il disfacimento dei piani di lavoro interni, idonei supporti dei eventuali grigliati a pavimento nei cavedi, oneri di sigillatura REI/EI in corrispondenza di attraversamenti impiantistici di ogni genere e natura, così come tutte le opere da fabbro e da lattoniere eventualmente necessarie alla realizzazione delle stesse, il rispetto della marcatura CE e la Dichiarazione di Produzione di Prodotto DOP per i prodotti di costruzione prevista dal Regolamento n. | Opere da cartongessista | Contropareti in cartongesso standard e idrorepellente
Controparete in cartongesso standard, con mono orditura metallica da 100 mm, isolata, sp. 12,5 cm Fornitura e posa di controparete in cartongesso standard, con mono orditura metallica da 100 mm, isolata, sp. 12,50 cm, composta da: - Lastra in cartongesso standard tipo "Knauf GKB" o similare a scelta della DL. Sp. 12,5 mm - Lastra in cartongesso standard tipo "Knauf GKB" o similare a scelta della DL. Sp. | Opere da cartongessista | Contropareti in cartongesso standard e idrorepellente
DW29 - Controparete in cartongesso standard, con mono orditura metallica da 30 mm, isolata, sp. 5,5 cm Fornitura e posa di controparete in cartongesso standard, con mono orditura metallica da 30 mm, isolata, sp. 5,5 cm, composta da: - Lastra in cartongesso standard tipo "Knauf GKB" o similare a scelta della DL. | Opere da cartongessista | Contropareti in cartongesso standard e idrorepellente
DW10 - Fornitura e posa di Controparete, in cartongesso standard con mono orditura metallica da 75 mm composta da: - Orditura metallica in acciaio zincato da 75 mm, con sviluppo da solaio a solaio, con passo dei montanti di 60cm - Strato isolante in lana minerale tipo "Knauf Naturboard Partition" Classe A1 o similare a scelta della DL. Sp. 60 mm, densità 50 Kg/mc. - Lastra in cartongesso standard tipo "Knauf GKB" o similare a scelta della DL. Sp. 12,5 mm - Lastra in cartongesso per l'antincendio e locali umidi tipo "Knauf Diamant" o similare a scelta della DL. Sp. 12,5 mm - Trattamento acustico con striscia in polietilene espanso biadesivo, sp. | Opere da cartongessista | Contropareti in cartongesso standard e idrorepellente
DW18 - Controparete in cartongesso standard, con mono orditura metallica da 50 mm, isolata, sp. 14,5 cm Fornitura e posa di controparete isolata su muro perimetrale controterra, placcata all'interno con lana minerale sp. 70 mm, con mono orditura metallica da 50 mm, isolata, sp. 14,5 cm, composta da: - Lastra in cemento fibrorinforzato per interni tipo "Knauf Aquapanel Indoor" o similare a scelta della DL. | Opere da cartongessista | Contropareti in cartongesso standard e idrorepellente
Placcaggio a parete con doppia lastra in cartongesso, sp. 2,50 cm, h 400 cm Fornitura e posa di placcaggio a parete con doppia lastra in cartongesso, sp. 2,50 cm, composta da: - Lastra in cartongesso per l'antincendio tipo ""Knauf GKF"" o similare a scelta della DL. Sp. | Opere da cartongessista | Contropareti in cartongesso standard e idrorepellente
DW61 - Fornitura e posa in opera di controparete interna ad orditura metallica autoportante singola e doppio rivestimento in lastre di cartongesso, sp. totale 10cm, h max 8,00m, spinta a folla 3 kN/m, composta da: - Doppia lastra di cartongesso standard sp. 12,5+12,5mm; - Isolamento in lana minerale Euroclasse A1 densità 18 kg/mc e sp. 60 mm, conduttività termica dichiarata λD = 0,035 W/mK; - Sottostruttura metallica sp. | Opere da cartongessista | Contropareti in cartongesso standard e idrorepellente
C02 - Controparete in cartongesso standard con mono orditura metallica da 75 mm, isolata Fornitura e posa di controparete in cartongesso standard con mono orditura metallica da 75 mm, composta da: - Lastra in cartongesso standard tipo ""Knauf GKB"" o similare a scelta della DL. Sp. 12,5 mm - Orditura metallica in acciaio zincato da 75 mm, con sviluppo da solaio a solaio, con passo dei montanti di 60cm - Strato isolante in lana minerale tipo ""Knauf Naturboard Parition"" o similare a scelta della DL. Sp. 70 mm, densità 40 Kg/mc. | Opere da cartongessista | Contropareti in cartongesso standard e idrorepellente
C10 - Controparete in cartongesso con mono orditura metallica da 75 mm, sp. 6,27 cm, h 365 cm Fornitura e posa di controparete in cartongesso con mono orditura metallica da 75 mm e doppia lastra su un lato, sp. 10,00 cm, composta da: - Lastra in cartongesso per l'antincendio tipo ""Knauf Vidiwall"" o similare a scelta della DL. | Opere da cartongessista | Contropareti in cartongesso standard e idrorepellente
Controparete in cartongesso con lastra GKB, sp. 10 cm Fornitura e posa di Controparete in cartongesso standard con mono orditura metallica da 75 mm composta da: - Lastra in cartongesso standard tipo “Knauf GKB” o similare a scelta della DL. Sp. 12,5 mm - Strato isolante in lana minerale tipo “Knauf Mineral Wool 35” Classe A1 o similare a scelta della DL. Sp. 70 mm, densità 18 Kg/mc. - Orditura metallica in acciaio zincato da 75 mm, con sviluppo da solaio a solaio, con passo dei montanti di 60cm Nel prezzo si intendono compresi e compensati gli oneri per, il taglio e lo sfrido, i paraspigoli, la formazione di vani per porte completi di rinforzo perimetrale in profilati metallici per l'ancoraggio del serramento, gli oneri per la posa di telaio per porte scorrevoli interno muro se previsti in progetto, il rinforzo strutturale per i carichi previsti in progetto, l'onere di procedere in tempi successivi all'applicazione delle lastre in attesa dell'esecuzione di impianti elettrici e termoidraulici da inserire, la formazione ed il disfacimento dei piani di lavoro interni, idonei supporti dei eventuali grigliati a pavimento nei cavedi, oneri di sigillatura REI/EI in corrispondenza di attraversamenti impiantistici di ogni genere e natura, così come tutte le opere da fabbro e da lattoniere eventualmente necessarie alla realizzazione delle stesse, il rispetto della marcatura CE e la Dichiarazione di Produzione di Prodotto DOP per i prodotti di costruzione prevista dal Regolamento n. 305/2011 (UE) e quanto altro necessario per dare il lavoro finito a regola d’arte. | Opere da cartongessista | Contropareti in cartongesso standard e idrorepellente
Controparete in cartongesso standard, con mono orditura metallica da 50 mm, isolata, sp. 14,5 cm Fornitura e posa di controparete isolata su muro perimetrale controterra, placcata all'interno con lana minerale sp. 70 mm, con mono orditura metallica da 50 mm, isolata, sp. | Opere da cartongessista | Contropareti in cartongesso standard e idrorepellente
DW56 - Fornitura e posa di Controparete, in cartongesso Standard/Idrolastra con mono orditura metallica da 50 composta da: - Idrolastra in cartongesso per ambienti umidi tipo “Knauf GKI” o similare a scelta della DL. Sp. 12,5 mm - Lastra in cartongesso standard tipo “Knauf GKB” o similare a scelta della DL. | Opere da cartongessista | Contropareti in cartongesso standard e idrorepellente
DW108 - Controparete, in cartongesso standard con mono orditura metallica da 50 mm Fornitura e posa di Controparete, in cartongesso standard con mono orditura metallica da 50 mm, composta da: - Orditura metallica in acciaio zincato da 50 mm, con sviluppo da pavimento a soletta, con passo dei montanti di 60cm - Strato isolante in lana minerale tipo ""Knauf Mineral Wool 35"" Classe A1 o similare a scelta della DL. Sp. 40 mm, densità 18 Kg/mc. - Lastra in cartongesso standard tipo ""Knauf GKB"" o similare a scelta della DL. Sp. 12,5 mm Nel prezzo si intendono compresi e compensati gli oneri per, il taglio e lo sfrido, i paraspigoli, la formazione di vani per porte completi di rinforzo perimetrale in profilati metallici per l'ancoraggio del serramento, gli oneri per la posa di telaio per porte scorrevoli interno muro se previsti in progetto, il rinforzo strutturale per i carichi previsti in progetto, l'onere di procedere in tempi successivi all'applicazione delle lastre in attesa dell'esecuzione di impianti elettrici e termoidraulici da inserire, la formazione ed il disfacimento dei piani di lavoro interni, idonei supporti dei eventuali grigliati a pavimento nei cavedi, oneri di sigillatura REI/EI in corrispondenza di attraversamenti impiantistici di ogni genere e natura, così come tutte le opere da fabbro e da lattoniere eventualmente necessarie alla realizzazione delle stesse, il rispetto della marcatura CE e la Dichiarazione di Produzione di Prodotto DOP per i prodotti di costruzione prevista dal Regolamento n. | Opere da cartongessista | Contropareti in cartongesso standard e idrorepellente
DW53 - Fornitura e posa di Controparete, in cartongesso Standard/Idrolastra con mono orditura metallica da 75 composta da: - Idrolastra in cartongesso per ambienti umidi tipo “Knauf GKI” o similare a scelta della DL. Sp. | Opere da cartongessista | Contropareti in cartongesso standard e idrorepellente
DW65 - Fornitura e posa di Placcaggio in cartongesso standard/Idrolastra composta da: - Lastra in cartongesso standard tipo “Knauf GKB” o similare a scelta della DL. | Opere da cartongessista | Contropareti in cartongesso standard e idrorepellente
DW52 - Fornitura e posa di Controparete in cartongesso Standard con mono orditura metallica da 50 composta da: - Lastra in cartongesso standard tipo “Knauf GKB” o similare a scelta della DL. Sp. 12,5 mm - Lastra in cartongesso standard tipo “Knauf GKB” o similare a scelta della DL. Sp. | Opere da cartongessista | Contropareti in cartongesso standard e idrorepellente
Controparete in cartongesso standard, con mono orditura metallica da 100 mm, isolata, sp. 12,5 cm Fornitura e posa di controparete in cartongesso standard, con mono orditura metallica da 100 mm, isolata, sp. 12,50 cm, composta da: - Lastra in cartongesso standard tipo "Knauf GKB" o similare a scelta della DL. Sp. | Opere da cartongessista | Contropareti in cartongesso standard e idrorepellente
Controparete in cartongesso standard, con mono orditura metallica da 50 mm, isolata, sp. | Opere da cartongessista | Contropareti in cartongesso standard e idrorepellente
Controparete in cartongesso idrolastra, con mono orditura metallica da 75 mm, isolata sp. 10 cm Fornitura e posa di controparete in cartongesso Idrolastra, con mono orditura metallica da 75 mm, isolata, sp. 10 cm, composta da: - Idrolastra in cartongesso per ambienti umidi tipo "Knauf GKI" o similare a scelta della DL. Sp. 12,5 mm - Lastra in cartongesso standard tipo "Knauf GKB" o similare a scelta della DL. Sp. 12,5 mm - Orditura metallica in acciaio zincato da 75 mm, con sviluppo da solaio a solaio per un'altezza massima di 402,00 cm - Strato isolante in lana minerale tipo "Knauf Mineral Wool 35" o similare a scelta della DL. Sp. 60 mm, densità 18 Kg/mc E’ prevista la posa sotto le sottostrutture di fasce adesivizzate da 10 cm in polietilene tipo Isolmant Nastro Tagliamuro ad elevata densità, calibrate nella composizione per svolgere la funzione di “molla acustica” al di sotto delle tramezze, eliminando la trasmissione dei rumori dal muro al solaio e viceversa. | Opere da cartongessista | Contropareti in cartongesso standard e idrorepellente
DW18 - Controparete in cartongesso standard, con mono orditura metallica da 50 mm, isolata, sp. 14,5 cm Fornitura e posa di controparete isolata su muro perimetrale controterra, placcata all'interno con lana minerale sp. 70 mm, con mono orditura metallica da 50 mm, isolata, sp. 14,5 cm, composta da: - Lastra in cemento fibrorinforzato per interni tipo "Knauf Aquapanel Indoor" o similare a scelta della DL. Sp. 12,5 mm - Lastra in cartongesso standard con barriera al vapore tipo "Knauf GKB BV" o similare a scelta della DL. Sp. 12,5 mm - Orditura metallica in acciaio zincato da 50 mm, con sviluppo da solaio a solaio per un'altezza massima di 402,00 cm - Strato isolante in lana minerale tipo "Knauf Mineral Wool 35" o similare a scelta della DL. Sp. 50 mm, densità 18 Kg/mc - Strato isolante in lana minerale tipo "Knauf Mineral Wool 35" o similare a scelta della DL. | Opere da cartongessista | Contropareti in cartongesso standard e idrorepellente
DW61 - Fornitura e posa in opera di controparete interna ad orditura metallica autoportante singola e doppio rivestimento in lastre di cartongesso, sp. | Opere da cartongessista | Contropareti in cartongesso standard e idrorepellente
C02 - Controparete in cartongesso standard con mono orditura metallica da 75 mm, isolata Fornitura e posa di controparete in cartongesso standard con mono orditura metallica da 75 mm, composta da: - Lastra in cartongesso standard tipo ""Knauf GKB"" o similare a scelta della DL. Sp. 12,5 mm - Orditura metallica in acciaio zincato da 75 mm, con sviluppo da solaio a solaio, con passo dei montanti di 60cm - Strato isolante in lana minerale tipo ""Knauf Naturboard Parition"" o similare a scelta della DL. Sp. 70 mm, densità 40 Kg/mc. - giunto tecnico tra parete e soletta Nel prezzo si intendono compresi e compensati gli oneri per, il taglio e lo sfrido, i paraspigoli, la formazione di vani per porte completi di rinforzo perimetrale in profilati metallici per l'ancoraggio del serramento, gli oneri per la posa di telaio per porte scorrevoli interno muro se previsti in progetto, il rinforzo strutturale per i carichi previsti in progetto, l'onere di procedere in tempi successivi all'applicazione delle lastre in attesa dell'esecuzione di impianti elettrici e termoidraulici da inserire, la formazione ed il disfacimento dei piani di lavoro interni, idonei supporti dei eventuali grigliati a pavimento nei cavedi, oneri di sigillatura REI/EI in corrispondenza di attraversamenti impiantistici di ogni genere e natura, così come tutte le opere da fabbro e da lattoniere eventualmente necessarie alla realizzazione delle stesse, il rispetto della marcatura CE e la Dichiarazione di Produzione di Prodotto DOP per i prodotti di costruzione prevista dal Regolamento n. | Opere da cartongessista | Contropareti in cartongesso standard e idrorepellente
Controparete in cartongesso standard, con mono orditura metallica da 30 mm, isolata, sp. 5,5 cm Fornitura e posa di controparete in cartongesso standard, con mono orditura metallica da 30 mm, isolata, sp. 5,5 cm, composta da: - Lastra in cartongesso standard tipo "Knauf GKB" o similare a scelta della DL. | Opere da cartongessista | Contropareti in cartongesso standard e idrorepellente
Placcaggio a parete con doppia lastra in cartongesso, sp. 2,50 cm, h 400 cm Fornitura e posa di placcaggio a parete con doppia lastra in cartongesso, sp. 2,50 cm, composta da: - Lastra in cartongesso per l'antincendio tipo ""Knauf GKF"" o similare a scelta della DL. Sp. 12,5 mm - Lastra in cartongesso per l'antincendio tipo ""Knauf GKF"" o similare a scelta della DL. Sp. 12,5 mm Nel prezzo si intendono compresi e compensati gli oneri per, il taglio e lo sfrido, i paraspigoli, la formazione di vani per porte completi di rinforzo perimetrale in profilati metallici per l'ancoraggio del serramento, gli oneri per la posa di telaio per porte scorrevoli interno muro se previsti in progetto, il rinforzo strutturale per i carichi previsti in progetto, l'onere di procedere in tempi successivi all'applicazione delle lastre in attesa dell'esecuzione di impianti elettrici e termoidraulici da inserire, la formazione ed il disfacimento dei piani di lavoro interni, idonei supporti dei eventuali grigliati a pavimento nei cavedi, oneri di sigillatura REI/EI in corrispondenza di attraversamenti impiantistici di ogni genere e natura, così come tutte le opere da fabbro e da lattoniere eventualmente necessarie alla realizzazione delle stesse, il rispetto della marcatura CE e la Dichiarazione di Produzione di Prodotto DOP per i prodotti di costruzione prevista dal Regolamento n. | Opere da cartongessista | Contropareti in cartongesso standard e idrorepellente
DW29 - Controparete in cartongesso standard, con mono orditura metallica da 30 mm, isolata, sp. 5,5 cm Fornitura e posa di controparete in cartongesso standard, con mono orditura metallica da 30 mm, isolata, sp. 5,5 cm, composta da: - Lastra in cartongesso standard tipo "Knauf GKB" o similare a scelta della DL. Sp. 12,5 mm - Lastra in cartongesso standard tipo "Knauf GKB" o similare a scelta della DL. Sp. | Opere da cartongessista | Contropareti in cartongesso standard e idrorepellente
DW107 - Controparete, in cartongesso idrolastra con mono orditura metallica da 150 mm Fornitura e posa di Controparete, in cartongesso idrolastra con mono orditura metallica da 150 mm, composta da: - Orditura metallica in acciaio zincato da 150 mm, con sviluppo da massetto a solaio - Strato isolante in lana minerale tipo ""Knauf Mineral Wool 35"" Classe A1 o similare a scelta della DL. Sp. | Opere da cartongessista | Contropareti in cartongesso standard e idrorepellente
C10 - Controparete in cartongesso doppia lastra per monitor - Kone Fornitura e posa di controparete in cartongesso a doppia lastra, spessore totale 10 cm e H. da pavimento a soletta. Controparete composta da: - Lastra in cartongesso standard tipo "Knauf GKB" o similare a scelta della DL. | Opere da cartongessista | Contropareti in cartongesso standard e idrorepellente
NUOVE COSTRUZIONI EDILI. Prezzi per una nuova costruzione di edilizia civile. Per lavori con normali difficoltà di esecuzione. PARETI E CONTROSOFFITTI IN CARTONGESSO. Posa di pannelli in cartongesso singoli o accoppiati, a secco o con idonea colla, per pareti, contropareti e controsoffitti retti e o curvilinei. Compreso: - elementi per il fissaggio e la finitura; - calo e sollevamento in alto dei materiali; - ponti di servizio con altezza < 2,00 m e/o trabattelli a norma, anche esterni, mobili o fissi. PLACCATURA DI PARETE Con lastra di cartongesso dello spessore di 12,5 mm, fissata mediante viti autoperforanti ad una struttura costituita da profilati in lamiera di acciaio zincato da 0,6 mm, con montanti ad interasse di 600 mm e guide al pavimento e soffitto fissate alle strutture. Compresa la formazione degli spigoli vivi, retinati o sporgenti, la rete per la stuccatura dei giunti e la sigillatura. L'attacco con il soffitto con nastro vinilico adesivo e la formazione di eventuali vani porta e vani finestra, con i contorni dotati di profilati metallici per il fissaggio dei serramenti. Con doppia lastra di cartongesso | Opere da cartongessista | Contropareti in cartongesso standard e idrorepellente
DW10 - Controparete in cartongesso idrolastra, con mono orditura metallica da 75 mm, isolata sp. 10 cm Fornitura e posa di controparete in cartongesso Idrolastra, con mono orditura metallica da 75 mm, isolata, sp. 10 cm, composta da: - Idrolastra in cartongesso per ambienti umidi tipo "Knauf GKI" o similare a scelta della DL. Sp. 12,5 mm - Lastra in cartongesso standard tipo "Knauf GKB" o similare a scelta della DL. Sp. 12,5 mm - Orditura metallica in acciaio zincato da 75 mm, con sviluppo da solaio a solaio per un'altezza massima di 402,00 cm - Strato isolante in lana minerale tipo "Knauf Mineral Wool 35" o similare a scelta della DL. Sp. 60 mm, densità 18 Kg/mc E’ prevista la posa sotto le sottostrutture di fasce adesivizzate da 10 cm in polietilene tipo Isolmant Nastro Tagliamuro ad elevata densità, calibrate nella composizione per svolgere la funzione di “molla acustica” al di sotto delle tramezze, eliminando la trasmissione dei rumori dal muro al solaio e viceversa. Nel prezzo si intendono compresi e compensati gli oneri per, il taglio e lo sfrido, i paraspigoli, la formazione di vani per porte completi di rinforzo perimetrale in profilati metallici per l'ancoraggio del serramento, gli oneri per la posa di telaio per porte scorrevoli interno muro se previsti in progetto, il rinforzo strutturale per i carichi previsti in progetto, l'onere di procedere in tempi successivi all'applicazione delle lastre in attesa dell'esecuzione di impianti elettrici e termoidraulici da inserire, la formazione ed il disfacimento dei piani di lavoro interni, idonei supporti dei eventuali grigliati a pavimento nei cavedi, oneri di sigillatura REI/EI in corrispondenza di attraversamenti impiantistici di ogni genere e natura, così come tutte le opere da fabbro e da lattoniere eventualmente necessarie alla realizzazione delle stesse, il rispetto della marcatura CE e la Dichiarazione di Produzione di Prodotto DOP per i prodotti di costruzione prevista dal Regolamento n. 305/2011 (UE) e quanto altro necessario per dare il lavoro finito a regola d’arte. | Opere da cartongessista | Contropareti in cartongesso standard e idrorepellente
Controparete autoportante in doppia lastra (lastra interna con barriera al vapore e lastra esterna rinforzata), spessore 10cm Fornitura e posa di Controparete, in cartongesso standard con mono orditura metallica da 75 mm, composta da: - Lastra in cartongesso per l'antincendio e locali umidi tipo ""Knauf Diamant"" o similare a scelta della DL. Sp. 12,5 mm - Gyproc Vapor 13, lastra in gesso rivestito accoppiata con una lamina di alluminio avente funzione di barriera al vapore, a norma EN 520 - Orditura metallica in acciaio zincato da 75 mm, con sviluppo da pavimento galleggiante a solaio, con passo dei montanti di 60cm - Strato isolante in lana minerale tipo ""Knauf Mineral Wool 35"" Classe A1 o similare a scelta della DL. Sp. 60 mm, densità 18 Kg/mc. | Opere da cartongessista | Contropareti in cartongesso standard e idrorepellente
Controparete in cartongesso standard, con mono orditura metallica da 50 mm, isolata, sp. 7,5 cm Fornitura e posa di controparete in cartongesso standard, con mono orditura metallica da 75 mm, isolata, sp. 10 cm, composta da: - Lastra in cartongesso per l'antincendio tipo "Knauf A-Zero" o similare a scelta della DL. Sp. 12,5 mm - Lastra in cartongesso standard tipo "Knauf GKB" o similare a scelta della DL. Sp. 12,5 mm - Orditura metallica in acciaio zincato da 50 mm, con sviluppo da solaio a solaio per un'altezza massima di 402,00 cm - Strato isolante in lana minerale tipo "Knauf Mineral Wool 35" o similare a scelta della DL. | Opere da cartongessista | Contropareti in cartongesso standard e idrorepellente
Controparete in cartongesso standard, con mono orditura metallica da 30 mm, isolata, sp. 5,5 cm Fornitura e posa di controparete in cartongesso standard, con mono orditura metallica da 30 mm, isolata, sp. 5,5 cm, composta da: - Lastra in cartongesso standard tipo "Knauf GKB" o similare a scelta della DL. Sp. | Opere da cartongessista | Contropareti in cartongesso standard e idrorepellente
DW19 - Controparete in cartongesso standard, con mono orditura metallica da 100 mm, isolata, sp. 12,5 cm Fornitura e posa di controparete in cartongesso standard, con mono orditura metallica da 100 mm, isolata, sp. 12,50 cm, composta da: - Lastra in cartongesso standard tipo "Knauf GKB" o similare a scelta della DL. Sp. 12,5 mm - Lastra in cartongesso standard tipo "Knauf GKB" o similare a scelta della DL. Sp. 12,5 mm - Orditura metallica in acciaio zincato da 100 mm, con sviluppo da solaio a solaio per un'altezza massima di 402,00 cm - Strato isolante in lana minerale tipo "Knauf Mineral Wool 35" o similare a scelta della DL. Sp. 60 mm, densità 18 Kg/mc E’ prevista la posa sotto le sottostrutture di fasce adesivizzate da 10 cm in polietilene tipo Isolmant Nastro Tagliamuro ad elevata densità, calibrate nella composizione per svolgere la funzione di “molla acustica” al di sotto delle tramezze, eliminando la trasmissione dei rumori dal muro al solaio e viceversa. Nel prezzo si intendono compresi e compensati gli oneri per, il taglio e lo sfrido, i paraspigoli, la formazione di vani per porte completi di rinforzo perimetrale in profilati metallici per l'ancoraggio del serramento, gli oneri per la posa di telaio per porte scorrevoli interno muro se previsti in progetto, il rinforzo strutturale per i carichi previsti in progetto, l'onere di procedere in tempi successivi all'applicazione delle lastre in attesa dell'esecuzione di impianti elettrici e termoidraulici da inserire, la formazione ed il disfacimento dei piani di lavoro interni, idonei supporti dei eventuali grigliati a pavimento nei cavedi, oneri di sigillatura REI/EI in corrispondenza di attraversamenti impiantistici di ogni genere e natura, così come tutte le opere da fabbro e da lattoniere eventualmente necessarie alla realizzazione delle stesse, il rispetto della marcatura CE e la Dichiarazione di Produzione di Prodotto DOP per i prodotti di costruzione prevista dal Regolamento n. | Opere da cartongessista | Contropareti in cartongesso standard e idrorepellente
C05 - Controparete in cartongesso standard per sostegno monitor con mono orditura metallica da 75 mm, isolata Fornitura e posa di controparete in cartongesso standard per sostegno monitor con mono orditura metallica da 75 mm, composta da: - Lastra in cartongesso standard tipo ""Knauf GKB"" o similare a scelta della DL. Sp. 12,5 mm - Lastra in cartongesso per l'antincendio e locali umidi tipo ""Knauf Diamant"" o similare a scelta della DL. Sp. 12,5 mm - Orditura metallica in acciaio zincato da 75 mm, con sviluppo da solaio a solaio, con passo dei montanti di 60cm - Strato isolante in lana minerale tipo ""Knauf Naturboard Parition"" o similare a scelta della DL. | Opere da cartongessista | Contropareti in cartongesso standard e idrorepellente
DW29 - Controparete in cartongesso standard, con mono orditura metallica da 30 mm, isolata, sp. 5,5 cm Fornitura e posa di controparete in cartongesso standard, con mono orditura metallica da 30 mm, isolata, sp. 5,5 cm, composta da: - Lastra in cartongesso standard tipo "Knauf GKB" o similare a scelta della DL. Sp. 12,5 mm - Lastra in cartongesso standard tipo "Knauf GKB" o similare a scelta della DL. | Opere da cartongessista | Contropareti in cartongesso standard e idrorepellente
DW18 - Controparete in cartongesso standard, con mono orditura metallica da 50 mm, isolata, sp. 14,5 cm Fornitura e posa di controparete isolata su muro perimetrale controterra, placcata all'interno con lana minerale sp. 70 mm, con mono orditura metallica da 50 mm, isolata, sp. 14,5 cm, composta da: - Lastra in cemento fibrorinforzato per interni tipo "Knauf Aquapanel Indoor" o similare a scelta della DL. Sp. | Opere da cartongessista | Contropareti in cartongesso standard e idrorepellente
DW18 - Controparete in cartongesso standard, con mono orditura metallica da 50 mm, isolata, sp. 14,5 cm Fornitura e posa di controparete isolata su muro perimetrale controterra, placcata all'interno con lana minerale sp. 70 mm, con mono orditura metallica da 50 mm, isolata, sp. 14,5 cm, composta da: - Lastra in cemento fibrorinforzato per interni tipo "Knauf Aquapanel Indoor" o similare a scelta della DL. Sp. 12,5 mm - Lastra in cartongesso standard con barriera al vapore tipo "Knauf GKB BV" o similare a scelta della DL. | Opere da cartongessista | Contropareti in cartongesso standard e idrorepellente
DW108 - Controparete, in cartongesso standard con mono orditura metallica da 50 mm Fornitura e posa di Controparete, in cartongesso standard con mono orditura metallica da 50 mm, composta da: - Orditura metallica in acciaio zincato da 50 mm, con sviluppo da pavimento a soletta, con passo dei montanti di 60cm - Strato isolante in lana minerale tipo ""Knauf Mineral Wool 35"" Classe A1 o similare a scelta della DL. Sp. 40 mm, densità 18 Kg/mc. - Lastra in cartongesso standard tipo ""Knauf GKB"" o similare a scelta della DL. Sp. | Opere da cartongessista | Contropareti in cartongesso standard e idrorepellente
DW23 - Controparete in cartongesso standard, con mono orditura metallica da 50 mm, isolata, sp. 7,5 cm Fornitura e posa di controparete in cartongesso standard, con mono orditura metallica da 50 mm, isolata, sp. 7,5 cm, composta da: - Lastra in cartongesso standard tipo "Knauf GKB" o similare a scelta della DL. Sp. 12,5 mm - Lastra in cartongesso standard tipo "Knauf GKB" o similare a scelta della DL. Sp. 12,5 mm - Orditura metallica in acciaio zincato da 50 mm, con sviluppo da solaio a solaio per un'altezza massima di 402,00 cm - Strato isolante in lana minerale tipo "Knauf Mineral Wool 35" o similare a scelta della DL. Sp. | Opere da cartongessista | Contropareti in cartongesso standard e idrorepellente
Controparete in cartongesso standard, con mono orditura metallica da 100 mm, isolata, sp. 12,5 cm Fornitura e posa di controparete in cartongesso standard, con mono orditura metallica da 100 mm, isolata, sp. 12,50 cm, composta da: - Lastra in cartongesso standard tipo "Knauf GKB" o similare a scelta della DL. Sp. 12,5 mm - Lastra in cartongesso standard tipo "Knauf GKB" o similare a scelta della DL. Sp. | Opere da cartongessista | Contropareti in cartongesso standard e idrorepellente
Controparete in cartongesso lastra singola - Kone Fornitura e posa di controparete in cartongesso a lastra singola, spessore totale 8,75 cm e H. da pavimento a soletta. | Opere da cartongessista | Contropareti in cartongesso standard e idrorepellente
DW19 - Controparete in cartongesso standard, con mono orditura metallica da 100 mm, isolata, sp. 12,5 cm Fornitura e posa di controparete in cartongesso standard, con mono orditura metallica da 100 mm, isolata, sp. 12,50 cm, composta da: - Lastra in cartongesso standard tipo "Knauf GKB" o similare a scelta della DL. Sp. 12,5 mm - Lastra in cartongesso standard tipo "Knauf GKB" o similare a scelta della DL. Sp. 12,5 mm - Orditura metallica in acciaio zincato da 100 mm, con sviluppo da solaio a solaio per un'altezza massima di 402,00 cm - Strato isolante in lana minerale tipo "Knauf Mineral Wool 35" o similare a scelta della DL. | Opere da cartongessista | Contropareti in cartongesso standard e idrorepellente
Controparete in cartongesso standard, con mono orditura metallica da 50 mm, isolata, sp. 7,5 cm Fornitura e posa di controparete in cartongesso standard, con mono orditura metallica da 75 mm, isolata, sp. 10 cm, composta da: - Lastra in cartongesso per l'antincendio tipo "Knauf A-Zero" o similare a scelta della DL. | Opere da cartongessista | Contropareti in cartongesso standard e idrorepellente
DW55 - Fornitura e posa di Controparete, in cartongesso Standard con mono orditura metallica da 50 composta da: - Lastra in cartongesso standard tipo “Knauf GKB” o similare a scelta della DL. Sp. 12,5 mm - Lastra in cartongesso standard tipo “Knauf GKB” o similare a scelta della DL. Sp. 12,5 mm - Orditura metallica in acciaio zincato da 50 mm, con sviluppo da solaio a solaio, con passo dei montanti di 60cm Nel prezzo si intendono compresi e compensati gli oneri per, il taglio e lo sfrido, i paraspigoli, la formazione di vani per porte completi di rinforzo perimetrale in profilati metallici per l'ancoraggio del serramento, gli oneri per la posa di telaio per porte scorrevoli interno muro se previsti in progetto, il rinforzo strutturale per i carichi previsti in progetto, l'onere di procedere in tempi successivi all'applicazione delle lastre in attesa dell'esecuzione di impianti elettrici e termoidraulici da inserire, la formazione ed il disfacimento dei piani di lavoro interni, idonei supporti dei eventuali grigliati a pavimento nei cavedi, oneri di sigillatura REI/EI in corrispondenza di attraversamenti impiantistici di ogni genere e natura, così come tutte le opere da fabbro e da lattoniere eventualmente necessarie alla realizzazione delle stesse, il rispetto della marcatura CE e la Dichiarazione di Produzione di Prodotto DOP per i prodotti di costruzione prevista dal Regolamento n. 305/2011 (UE) e quanto altro necessario per dare il lavoro finito a regola d'arte. | Opere da cartongessista | Contropareti in cartongesso standard e idrorepellente
Controparete, in cartongesso standard con mono orditura metallica da 50 mm Fornitura e posa di Controparete, in cartongesso standard con mono orditura metallica da 50 mm, composta da: - Orditura metallica in acciaio zincato da 50 mm, con sviluppo da pavimento a soletta, con passo dei montanti di 60cm - Strato isolante in lana minerale tipo ""Knauf Mineral Wool 35"" Classe A1 o similare a scelta della DL. Sp. 40 mm, densità 18 Kg/mc. - Lastra in cartongesso standard tipo ""Knauf GKB"" o similare a scelta della DL. Sp. 12,5 mm Nel prezzo si intendono compresi e compensati gli oneri per, il taglio e lo sfrido, i paraspigoli, la formazione di vani per porte completi di rinforzo perimetrale in profilati metallici per l'ancoraggio del serramento, gli oneri per la posa di telaio per porte scorrevoli interno muro se previsti in progetto, il rinforzo strutturale per i carichi previsti in progetto, l'onere di procedere in tempi successivi all'applicazione delle lastre in attesa dell'esecuzione di impianti elettrici e termoidraulici da inserire, la formazione ed il disfacimento dei piani di lavoro interni, idonei supporti dei eventuali grigliati a pavimento nei cavedi, oneri di sigillatura REI/EI in corrispondenza di attraversamenti impiantistici di ogni genere e natura, così come tutte le opere da fabbro e da lattoniere eventualmente necessarie alla realizzazione delle stesse, il rispetto della marcatura CE e la Dichiarazione di Produzione di Prodotto DOP per i prodotti di costruzione prevista dal Regolamento n. | Opere da cartongessista | Contropareti in cartongesso standard e idrorepellente
DW107 - Controparete, in cartongesso idrolastra con mono orditura metallica da 150 mm Fornitura e posa di Controparete, in cartongesso idrolastra con mono orditura metallica da 150 mm, composta da: - Orditura metallica in acciaio zincato da 150 mm, con sviluppo da massetto a solaio - Strato isolante in lana minerale tipo ""Knauf Mineral Wool 35"" Classe A1 o similare a scelta della DL. Sp. 50 mm, densità 18 Kg/mc. | Opere da cartongessista | Contropareti in cartongesso standard e idrorepellente
C10 - Controparete in cartongesso doppia lastra per monitor - Kone Fornitura e posa di controparete in cartongesso a doppia lastra, spessore totale 10 cm e H. da pavimento a soletta. | Opere da cartongessista | Contropareti in cartongesso standard e idrorepellente
Controparete, in cartongesso idrolastra con mono orditura metallica da 150 mm Fornitura e posa di Controparete, in cartongesso idrolastra con mono orditura metallica da 150 mm, composta da: - Orditura metallica in acciaio zincato da 150 mm, con sviluppo da massetto a solaio - Strato isolante in lana minerale tipo ""Knauf Mineral Wool 35"" Classe A1 o similare a scelta della DL. Sp. 50 mm, densità 18 Kg/mc. - Idrolastra in cartongesso per ambienti umidi tipo ""Knauf GKI"" o similare a scelta della DL. Sp. | Opere da cartongessista | Contropareti in cartongesso standard e idrorepellente
DW111 - Controparete autoportante in doppia lastra (lastra interna con barriera al vapore e lastra esterna rinforzata), spessore 10cm Fornitura e posa di Controparete, in cartongesso standard con mono orditura metallica da 75 mm, composta da: - Lastra in cartongesso per l'antincendio e locali umidi tipo ""Knauf Diamant"" o similare a scelta della DL. Sp. 12,5 mm - Gyproc Vapor 13, lastra in gesso rivestito accoppiata con una lamina di alluminio avente funzione di barriera al vapore, a norma EN 520 - Orditura metallica in acciaio zincato da 75 mm, con sviluppo da pavimento galleggiante a solaio, con passo dei montanti di 60cm - Strato isolante in lana minerale tipo ""Knauf Mineral Wool 35"" Classe A1 o similare a scelta della DL. Sp. 60 mm, densità 18 Kg/mc. Nel prezzo si intendono compresi e compensati gli oneri per, il taglio e lo sfrido, i paraspigoli, la formazione di vani per porte completi di rinforzo perimetrale in profilati metallici per l'ancoraggio del serramento, gli oneri per la posa di telaio per porte scorrevoli interno muro se previsti in progetto, il rinforzo strutturale per i carichi previsti in progetto, l'onere di procedere in tempi successivi all'applicazione delle lastre in attesa dell'esecuzione di impianti elettrici e termoidraulici da inserire, la formazione ed il disfacimento dei piani di lavoro interni, idonei supporti dei eventuali grigliati a pavimento nei cavedi, oneri di sigillatura REI/EI in corrispondenza di attraversamenti impiantistici di ogni genere e natura, così come tutte le opere da fabbro e da lattoniere eventualmente necessarie alla realizzazione delle stesse, il rispetto della marcatura CE e la Dichiarazione di Produzione di Prodotto DOP per i prodotti di costruzione prevista dal Regolamento n. 305/2011 (UE) e quanto altro necessario per dare il lavoro finito a regola d’arte. | Opere da cartongessista | Contropareti in cartongesso standard e idrorepellente
DW23 - Controparete in cartongesso standard, con mono orditura metallica da 50 mm, isolata, sp. 7,5 cm Fornitura e posa di controparete in cartongesso standard, con mono orditura metallica da 50 mm, isolata, sp. 7,5 cm, composta da: - Lastra in cartongesso standard tipo "Knauf GKB" o similare a scelta della DL. Sp. 12,5 mm - Lastra in cartongesso standard tipo "Knauf GKB" o similare a scelta della DL. Sp. | Opere da cartongessista | Contropareti in cartongesso standard e idrorepellente
C02 - Controparete in cartongesso con lastra GKB, sp. 10 cm Fornitura e posa di Controparete in cartongesso standard con mono orditura metallica da 75 mm composta da: - Lastra in cartongesso standard tipo “Knauf GKB” o similare a scelta della DL. Sp. 12,5 mm - Strato isolante in lana minerale tipo “Knauf Mineral Wool 35” Classe A1 o similare a scelta della DL. Sp. 70 mm, densità 18 Kg/mc. - Orditura metallica in acciaio zincato da 75 mm, con sviluppo da solaio a solaio, con passo dei montanti di 60cm Nel prezzo si intendono compresi e compensati gli oneri per, il taglio e lo sfrido, i paraspigoli, la formazione di vani per porte completi di rinforzo perimetrale in profilati metallici per l'ancoraggio del serramento, gli oneri per la posa di telaio per porte scorrevoli interno muro se previsti in progetto, il rinforzo strutturale per i carichi previsti in progetto, l'onere di procedere in tempi successivi all'applicazione delle lastre in attesa dell'esecuzione di impianti elettrici e termoidraulici da inserire, la formazione ed il disfacimento dei piani di lavoro interni, idonei supporti dei eventuali grigliati a pavimento nei cavedi, oneri di sigillatura REI/EI in corrispondenza di attraversamenti impiantistici di ogni genere e natura, così come tutte le opere da fabbro e da lattoniere eventualmente necessarie alla realizzazione delle stesse, il rispetto della marcatura CE e la Dichiarazione di Produzione di Prodotto DOP per i prodotti di costruzione prevista dal Regolamento n. 305/2011 (UE) e quanto altro necessario per dare il lavoro finito a regola d’arte. | Opere da cartongessista | Contropareti in cartongesso standard e idrorepellente
Controparete in cartongesso standard, con mono orditura metallica da 100 mm, isolata, sp. 12,5 cm Fornitura e posa di controparete in cartongesso standard, con mono orditura metallica da 100 mm, isolata, sp. 12,50 cm, composta da: - Lastra in cartongesso standard tipo "Knauf GKB" o similare a scelta della DL. | Opere da cartongessista | Contropareti in cartongesso standard e idrorepellente
DW29 - Controparete in cartongesso standard, con mono orditura metallica da 30 mm, isolata, sp. 5,5 cm Fornitura e posa di controparete in cartongesso standard, con mono orditura metallica da 30 mm, isolata, sp. 5,5 cm, composta da: - Lastra in cartongesso standard tipo "Knauf GKB" o similare a scelta della DL. Sp. 12,5 mm - Lastra in cartongesso standard tipo "Knauf GKB" o similare a scelta della DL. Sp. 12,5 mm - Orditura metallica in acciaio zincato da 30 mm, con sviluppo da solaio a solaio per un'altezza massima di 402,00 cm E’ prevista la posa sotto le sottostrutture di fasce adesivizzate da 10 cm in polietilene tipo Isolmant Nastro Tagliamuro ad elevata densità, calibrate nella composizione per svolgere la funzione di “molla acustica” al di sotto delle tramezze, eliminando la trasmissione dei rumori dal muro al solaio e viceversa. Nel prezzo si intendono compresi e compensati gli oneri per, il taglio e lo sfrido, i paraspigoli, la formazione di vani per porte completi di rinforzo perimetrale in profilati metallici per l'ancoraggio del serramento, gli oneri per la posa di telaio per porte scorrevoli interno muro se previsti in progetto, il rinforzo strutturale per i carichi previsti in progetto, l'onere di procedere in tempi successivi all'applicazione delle lastre in attesa dell'esecuzione di impianti elettrici e termoidraulici da inserire, la formazione ed il disfacimento dei piani di lavoro interni, idonei supporti dei eventuali grigliati a pavimento nei cavedi, oneri di sigillatura REI/EI in corrispondenza di attraversamenti impiantistici di ogni genere e natura, così come tutte le opere da fabbro e da lattoniere eventualmente necessarie alla realizzazione delle stesse, il rispetto della marcatura CE e la Dichiarazione di Produzione di Prodotto DOP per i prodotti di costruzione prevista dal Regolamento n. 305/2011 (UE) e quanto altro necessario per dare il lavoro finito a regola d’arte. | Opere da cartongessista | Contropareti in cartongesso standard e idrorepellente
Controparete in cartongesso standard con mono orditura metallica da 75 mm, isolata Fornitura e posa di controparete in cartongesso standard con mono orditura metallica da 75 mm, composta da: - Lastra in cartongesso standard tipo ""Knauf GKB"" o similare a scelta della DL. Sp. 12,5 mm - Orditura metallica in acciaio zincato da 75 mm, con sviluppo da solaio a solaio, con passo dei montanti di 60cm - Strato isolante in lana minerale tipo ""Knauf Naturboard Parition"" o similare a scelta della DL. Sp. 70 mm, densità 40 Kg/mc. | Opere da cartongessista | Contropareti in cartongesso standard e idrorepellente
Controparete in cartongesso standard, con mono orditura metallica da 30 mm, isolata, sp. 5,5 cm Fornitura e posa di controparete in cartongesso standard, con mono orditura metallica da 30 mm, isolata, sp. 5,5 cm, composta da: - Lastra in cartongesso standard tipo "Knauf GKB" o similare a scelta della DL. Sp. 12,5 mm - Lastra in cartongesso standard tipo "Knauf GKB" o similare a scelta della DL. | Opere da cartongessista | Contropareti in cartongesso standard e idrorepellente
DW29 - Controparete in cartongesso standard, con mono orditura metallica da 30 mm, isolata, sp. 5,5 cm Fornitura e posa di controparete in cartongesso standard, con mono orditura metallica da 30 mm, isolata, sp. 5,5 cm, composta da: - Lastra in cartongesso standard tipo "Knauf GKB" o similare a scelta della DL. Sp. 12,5 mm - Lastra in cartongesso standard tipo "Knauf GKB" o similare a scelta della DL. Sp. 12,5 mm - Orditura metallica in acciaio zincato da 30 mm, con sviluppo da solaio a solaio per un'altezza massima di 402,00 cm E’ prevista la posa sotto le sottostrutture di fasce adesivizzate da 10 cm in polietilene tipo Isolmant Nastro Tagliamuro ad elevata densità, calibrate nella composizione per svolgere la funzione di “molla acustica” al di sotto delle tramezze, eliminando la trasmissione dei rumori dal muro al solaio e viceversa. Nel prezzo si intendono compresi e compensati gli oneri per, il taglio e lo sfrido, i paraspigoli, la formazione di vani per porte completi di rinforzo perimetrale in profilati metallici per l'ancoraggio del serramento, gli oneri per la posa di telaio per porte scorrevoli interno muro se previsti in progetto, il rinforzo strutturale per i carichi previsti in progetto, l'onere di procedere in tempi successivi all'applicazione delle lastre in attesa dell'esecuzione di impianti elettrici e termoidraulici da inserire, la formazione ed il disfacimento dei piani di lavoro interni, idonei supporti dei eventuali grigliati a pavimento nei cavedi, oneri di sigillatura REI/EI in corrispondenza di attraversamenti impiantistici di ogni genere e natura, così come tutte le opere da fabbro e da lattoniere eventualmente necessarie alla realizzazione delle stesse, il rispetto della marcatura CE e la Dichiarazione di Produzione di Prodotto DOP per i prodotti di costruzione prevista dal Regolamento n. 305/2011 (UE) e quanto altro necessario per dare il lavoro finito a regola d’arte. | Opere da cartongessista | Contropareti in cartongesso standard e idrorepellente
Controparete in cartongesso standard con mono orditura metallica da 75 mm, isolata Fornitura e posa di controparete in cartongesso standard con mono orditura metallica da 75 mm, composta da: - Lastra in cartongesso standard tipo ""Knauf GKB"" o similare a scelta della DL. Sp. | Opere da cartongessista | Contropareti in cartongesso standard e idrorepellente
DW08 - Fornitura e posa di Placcaggio in cartongesso standard composta da: - Lastra in cartongesso standard tipo "Knauf GKB" o similare a scelta della DL. | Opere da cartongessista | Contropareti in cartongesso standard e idrorepellente
C15 - Controparete in cartongesso con mono orditura metallica da 50 mm, sp. 7,50 cm, h 255 cm Fornitura e posa di controparete in cartongesso con mono orditura metallica da 50 mm e doppia lastra su un lato, sp. 7,50 cm, composta da: - Lastra in cemento fibrorinforzato per interni tipo ""Knauf Aquapanel Indoor"" o similare a scelta della DL. Sp. 12,5 mm - Lastra in cemento fibrorinforzato per interni tipo ""Knauf Aquapanel Indoor"" o similare a scelta della DL. Sp. 12,5 mm - Orditura metallica in acciaio zincato da 50 mm, con sviluppo da solaio a solaio, con passo dei montanti di 60cm Nel prezzo si intendono compresi e compensati gli oneri per, il taglio e lo sfrido, i paraspigoli, la formazione di vani per porte completi di rinforzo perimetrale in profilati metallici per l'ancoraggio del serramento, gli oneri per la posa di telaio per porte scorrevoli interno muro se previsti in progetto, il rinforzo strutturale per i carichi previsti in progetto, l'onere di procedere in tempi successivi all'applicazione delle lastre in attesa dell'esecuzione di impianti elettrici e termoidraulici da inserire, la formazione ed il disfacimento dei piani di lavoro interni, idonei supporti dei eventuali grigliati a pavimento nei cavedi, oneri di sigillatura REI/EI in corrispondenza di attraversamenti impiantistici di ogni genere e natura, così come tutte le opere da fabbro e da lattoniere eventualmente necessarie alla realizzazione delle stesse, il rispetto della marcatura CE e la Dichiarazione di Produzione di Prodotto DOP per i prodotti di costruzione prevista dal Regolamento n. 305/2011 (UE) e quanto altro necessario per dare il lavoro finito a regola d’arte. | Opere da cartongessista | Contropareti in cartongesso standard e idrorepellente
Controparete in cartongesso standard, con mono orditura metallica da 50 mm, isolata, sp. 7,5 cm Fornitura e posa di controparete in cartongesso standard, con mono orditura metallica da 50 mm, isolata, sp. 7,5 cm, composta da: - Lastra in cartongesso standard tipo "Knauf GKB" o similare a scelta della DL. Sp. 12,5 mm - Lastra in cartongesso standard tipo "Knauf GKB" o similare a scelta della DL. Sp. 12,5 mm - Orditura metallica in acciaio zincato da 50 mm, con sviluppo da solaio a solaio per un'altezza massima di 402,00 cm - Strato isolante in lana minerale tipo "Knauf Mineral Wool 35" o similare a scelta della DL. | Opere da cartongessista | Contropareti in cartongesso standard e idrorepellente
Controparete in cartongesso lastra singola - Kone Fornitura e posa di controparete in cartongesso a lastra singola, spessore totale 8,75 cm e H. da pavimento a soletta. | Opere da cartongessista | Contropareti in cartongesso standard e idrorepellente
Controparete in cartongesso standard, con mono orditura metallica da 100 mm, isolata, sp. 12,5 cm Fornitura e posa di controparete in cartongesso standard, con mono orditura metallica da 100 mm, isolata, sp. 12,5 cm, composta da: - Lastra in cartongesso standard tipo "Knauf GKB" o similare a scelta della DL. Sp. 12,5 mm - Lastra in cartongesso standard tipo "Knauf GKB" o similare a scelta della DL. Sp. | Opere da cartongessista | Contropareti in cartongesso standard e idrorepellente
Controparete in cartongesso standard, con mono orditura metallica da 100 mm, isolata, sp. 12,5 cm Fornitura e posa di controparete in cartongesso standard, con mono orditura metallica da 100 mm, isolata, sp. 12,50 cm, composta da: - Lastra in cartongesso standard tipo "Knauf GKB" o similare a scelta della DL. Sp. 12,5 mm - Lastra in cartongesso standard tipo "Knauf GKB" o similare a scelta della DL. Sp. 12,5 mm - Orditura metallica in acciaio zincato da 100 mm, con sviluppo da solaio a solaio per un'altezza massima di 402,00 cm - Strato isolante in lana minerale tipo "Knauf Mineral Wool 35" o similare a scelta della DL. | Opere da cartongessista | Contropareti in cartongesso standard e idrorepellente
Controparete, in cartongesso idrolastra con mono orditura metallica da 150 mm Fornitura e posa di Controparete, in cartongesso idrolastra con mono orditura metallica da 150 mm, composta da: - Orditura metallica in acciaio zincato da 150 mm, con sviluppo da massetto a solaio - Strato isolante in lana minerale tipo ""Knauf Mineral Wool 35"" Classe A1 o similare a scelta della DL. | Opere da cartongessista | Contropareti in cartongesso standard e idrorepellente
Ripristino delle pareti in cartongesso esistenti - locale tecnico Ripristino delle pareti in cartongesso esistenti nel locale tecnico a seguito della rimozione del rivestimento, compreso rimozione delle parti ammalorate e rasatura della superfice , compreso chiusura delle porzioni di parete in prossimità dell'impianto di adduzione dell'acqua e degli scarichi, compresa ogni lavorazione e onere accessorio per dare il lavoro a regola d'arte. | Opere da cartongessista | Contropareti in cartongesso standard e idrorepellente
DW19 - Controparete in cartongesso standard, con mono orditura metallica da 100 mm, isolata, sp. | Opere da cartongessista | Contropareti in cartongesso standard e idrorepellente
C04 - Controparete in cartongesso con doppia lastra GKB, sp. | Opere da cartongessista | Contropareti in cartongesso standard e idrorepellente
DW18 - Controparete in cartongesso standard, con mono orditura metallica da 50 mm, isolata, sp. 14,5 cm Fornitura e posa di controparete isolata su muro perimetrale controterra, placcata all'interno con lana minerale sp. 70 mm, con mono orditura metallica da 50 mm, isolata, sp. 14,5 cm, composta da: - Lastra in cemento fibrorinforzato per interni tipo "Knauf Aquapanel Indoor" o similare a scelta della DL. Sp. 12,5 mm - Lastra in cartongesso standard con barriera al vapore tipo "Knauf GKB BV" o similare a scelta della DL. Sp. 12,5 mm - Orditura metallica in acciaio zincato da 50 mm, con sviluppo da solaio a solaio per un'altezza massima di 402,00 cm - Strato isolante in lana minerale tipo "Knauf Mineral Wool 35" o similare a scelta della DL. Sp. 50 mm, densità 18 Kg/mc - Strato isolante in lana minerale tipo "Knauf Mineral Wool 35" o similare a scelta della DL. | Opere da cartongessista | Contropareti in cartongesso standard e idrorepellente
DW23 - Controparete in cartongesso standard, con mono orditura metallica da 50 mm, isolata, sp. 7,5 cm Fornitura e posa di controparete in cartongesso standard, con mono orditura metallica da 50 mm, isolata, sp. 7,5 cm, composta da: - Lastra in cartongesso standard tipo "Knauf GKB" o similare a scelta della DL. Sp. 12,5 mm - Lastra in cartongesso standard tipo "Knauf GKB" o similare a scelta della DL. | Opere da cartongessista | Contropareti in cartongesso standard e idrorepellente
Controparete in cartongesso standard, con mono orditura metallica da 50 mm, isolata, sp. 7,5 cm Fornitura e posa di controparete in cartongesso standard, con mono orditura metallica da 75 mm, isolata, sp. 10 cm, composta da: - Lastra in cartongesso per l'antincendio tipo "Knauf A-Zero" o similare a scelta della DL. Sp. 12,5 mm - Lastra in cartongesso standard tipo "Knauf GKB" o similare a scelta della DL. Sp. 12,5 mm - Orditura metallica in acciaio zincato da 50 mm, con sviluppo da solaio a solaio per un'altezza massima di 402,00 cm - Strato isolante in lana minerale tipo "Knauf Mineral Wool 35" o similare a scelta della DL. | Opere da cartongessista | Contropareti in cartongesso standard e idrorepellente
Controparete in cartongesso standard, con mono orditura metallica da 50 mm, isolata, sp. 7,5 cm Fornitura e posa di controparete in cartongesso standard, con mono orditura metallica da 50 mm, isolata, sp. 7,5 cm, composta da: - Lastra in cartongesso standard tipo "Knauf GKB" o similare a scelta della DL. Sp. 12,5 mm - Lastra in cartongesso standard tipo "Knauf GKB" o similare a scelta della DL. Sp. 12,5 mm - Orditura metallica in acciaio zincato da 50 mm, con sviluppo da solaio a solaio per un'altezza massima di 402,00 cm - Strato isolante in lana minerale tipo "Knauf Mineral Wool 35" o similare a scelta della DL. | Opere da cartongessista | Contropareti in cartongesso standard e idrorepellente
DW61 - Fornitura e posa in opera di controparete interna ad orditura metallica autoportante singola e doppio rivestimento in lastre di cartongesso, sp. totale 10cm, h max 8,00m, spinta a folla 3 kN/m, composta da: - Doppia lastra di cartongesso standard sp. 12,5+12,5mm; - Isolamento in lana minerale Euroclasse A1 densità 18 kg/mc e sp. 60 mm, conduttività termica dichiarata λD = 0,035 W/mK; - Sottostruttura metallica sp. totale 75 mm realizzata con profili in acciaio zincato a norma UNI EN 10327-10326 sp. | Opere da cartongessista | Contropareti in cartongesso standard e idrorepellente
DW57 - Fornitura e posa in opera di controparete interna ad orditura metallica autoportante singola e doppio rivestimento in lastre di cartongesso, sp. totale 17,5cm, h max 8,00m, spinta a folla 1 kN/m, composta da: - Lastra di cartongesso per ambienti umidi sp. | Opere da cartongessista | Contropareti in cartongesso standard e idrorepellente
Controparete in cartongesso standard, con mono orditura metallica da 100 mm, isolata, sp. 12,5 cm Fornitura e posa di controparete in cartongesso standard, con mono orditura metallica da 100 mm, isolata, sp. 12,50 cm, composta da: - Lastra in cartongesso standard tipo "Knauf GKB" o similare a scelta della DL. Sp. 12,5 mm - Lastra in cartongesso standard tipo "Knauf GKB" o similare a scelta della DL. Sp. 12,5 mm - Orditura metallica in acciaio zincato da 100 mm, con sviluppo da solaio a solaio per un'altezza massima di 402,00 cm - Strato isolante in lana minerale tipo "Knauf Mineral Wool 35" o similare a scelta della DL. Sp. 60 mm, densità 18 Kg/mc E’ prevista la posa sotto le sottostrutture di fasce adesivizzate da 10 cm in polietilene tipo Isolmant Nastro Tagliamuro ad elevata densità, calibrate nella composizione per svolgere la funzione di “molla acustica” al di sotto delle tramezze, eliminando la trasmissione dei rumori dal muro al solaio e viceversa. | Opere da cartongessista | Contropareti in cartongesso standard e idrorepellente
DW10 - Controparete in cartongesso idrolastra, con mono orditura metallica da 75 mm, isolata sp. 10 cm Fornitura e posa di controparete in cartongesso Idrolastra, con mono orditura metallica da 75 mm, isolata, sp. | Opere da cartongessista | Contropareti in cartongesso standard e idrorepellente
Fornitura e posa di Controparete, in cartongesso Standard/Idrolastra con mono orditura metallica da 75 composta da: - Idrolastra in cartongesso per ambienti umidi tipo “Knauf GKI” o similare a scelta della DL. Sp. 12,5 mm - Lastra in cartongesso standard tipo “Knauf GKB” o similare a scelta della DL. Sp. 12,5 mm - Orditura metallica in acciaio zincato da 75 mm, con sviluppo da solaio a solaio, con passo dei montanti di 60cm - Strato isolante in lana minerale tipo “Knauf Mineral Wool 35” Classe A1 o similare a scelta della DL. Sp. | Opere da cartongessista | Contropareti in cartongesso standard e idrorepellente
Controparete in cartongesso con doppia lastra GKB, sp. 2,5 cm Fornitura e posa di Controparete in cartongesso con Idrolastra composta da: - Lastra in cartongesso per ambienti umidi tipo "Knauf GKI" o similare a scelta della DL. Sp. 12,5 mm - Lastra in cartongesso per ambienti umidi tipo "Knauf GKI" o similare a scelta della DL. Sp. 12,5 mm Nel prezzo si intendono compresi e compensati gli oneri per, il taglio e lo sfrido, i paraspigoli, la formazione di vani per porte completi di rinforzo perimetrale in profilati metallici per l'ancoraggio del serramento, gli oneri per la posa di telaio per porte scorrevoli interno muro se previsti in progetto, il rinforzo strutturale per i carichi previsti in progetto, l'onere di procedere in tempi successivi all'applicazione delle lastre in attesa dell'esecuzione di impianti elettrici e termoidraulici da inserire, la formazione ed il disfacimento dei piani di lavoro interni, idonei supporti dei eventuali grigliati a pavimento nei cavedi, oneri di sigillatura REI/EI in corrispondenza di attraversamenti impiantistici di ogni genere e natura, così come tutte le opere da fabbro e da lattoniere eventualmente necessarie alla realizzazione delle stesse, il rispetto della marcatura CE e la Dichiarazione di Produzione di Prodotto DOP per i prodotti di costruzione prevista dal Regolamento n. | Opere da cartongessista | Contropareti in cartongesso standard e idrorepellente
DW23 - Controparete in cartongesso standard, con mono orditura metallica da 50 mm, isolata, sp. 7,5 cm Fornitura e posa di controparete in cartongesso standard, con mono orditura metallica da 50 mm, isolata, sp. 7,5 cm, composta da: - Lastra in cartongesso standard tipo "Knauf GKB" o similare a scelta della DL. | Opere da cartongessista | Contropareti in cartongesso standard e idrorepellente
DW64 - Fornitura e posa di Placcaggio in cartongesso standard composta da: - Lastra in cartongesso standard tipo “Knauf GKB” o similare a scelta della DL. Sp. 12,5 mm - Lastra in cartongesso standard tipo “Knauf GKB” o similare a scelta della DL. Sp. 12,5 mm Nel prezzo si intendono compresi e compensati gli oneri per, il taglio e lo sfrido, i paraspigoli, la formazione di vani per porte completi di rinforzo perimetrale in profilati metallici per l'ancoraggio del serramento, gli oneri per la posa di telaio per porte scorrevoli interno muro se previsti in progetto, il rinforzo strutturale per i carichi previsti in progetto, l'onere di procedere in tempi successivi all'applicazione delle lastre in attesa dell'esecuzione di impianti elettrici e termoidraulici da inserire, la formazione ed il disfacimento dei piani di lavoro interni, idonei supporti dei eventuali grigliati a pavimento nei cavedi, oneri di sigillatura REI/EI in corrispondenza di attraversamenti impiantistici di ogni genere e natura, così come tutte le opere da fabbro e da lattoniere eventualmente necessarie alla realizzazione delle stesse, il rispetto della marcatura CE e la Dichiarazione di Produzione di Prodotto DOP per i prodotti di costruzione prevista dal Regolamento n. 305/2011 (UE) e quanto altro necessario per dare il lavoro finito a regola d'arte. | Opere da cartongessista | Contropareti in cartongesso standard e idrorepellente
DW19 - Controparete in cartongesso standard, con mono orditura metallica da 100 mm, isolata, sp. 12,5 cm Fornitura e posa di controparete in cartongesso standard, con mono orditura metallica da 100 mm, isolata, sp. 12,50 cm, composta da: - Lastra in cartongesso standard tipo "Knauf GKB" o similare a scelta della DL. Sp. 12,5 mm - Lastra in cartongesso standard tipo "Knauf GKB" o similare a scelta della DL. Sp. 12,5 mm - Orditura metallica in acciaio zincato da 100 mm, con sviluppo da solaio a solaio per un'altezza massima di 402,00 cm - Strato isolante in lana minerale tipo "Knauf Mineral Wool 35" o similare a scelta della DL. Sp. | Opere da cartongessista | Contropareti in cartongesso standard e idrorepellente
DW25 - Fornitura e posa in opera di parete in cartongesso sp. 12,5 cm composta da: - Lastra in cartongesso per l'antincendio tipo "Knauf A-Zero" o similare a scelta della DL. Sp. 12,5 mm - Lastra in cartongesso per l'antincendio e locali umidi tipo "Knauf Diamant" o similare a scelta della DL. Sp. 12,5 mm - Orditura metallica in acciaio zincato da 75 mm, con sviluppo da solaio a solaio, con passo dei montanti di 60cm - Strato isolante in lana minerale tipo "Knauf Naturboard Partition" Classe A1 o similare a scelta della DL. Sp. | Opere da cartongessista | Contropareti in cartongesso standard e idrorepellente
Controparete in cartongesso standard, con mono orditura metallica da 50 mm, isolata, sp. 7,5 cm Fornitura e posa di controparete in cartongesso standard, con mono orditura metallica da 75 mm, isolata, sp. 10 cm, composta da: - Lastra in cartongesso per l'antincendio tipo "Knauf A-Zero" o similare a scelta della DL. Sp. 12,5 mm - Lastra in cartongesso standard tipo "Knauf GKB" o similare a scelta della DL. Sp. | Opere da cartongessista | Contropareti in cartongesso standard e idrorepellente
Controparete in cartongesso standard, con mono orditura metallica da 50 mm, isolata, sp. 7,5 cm Fornitura e posa di controparete in cartongesso standard, con mono orditura metallica da 50 mm, isolata, sp. 7,5 cm, composta da: - Lastra in cartongesso standard tipo "Knauf GKB" o similare a scelta della DL. Sp. 12,5 mm - Lastra in cartongesso standard tipo "Knauf GKB" o similare a scelta della DL. Sp. 12,5 mm - Orditura metallica in acciaio zincato da 50 mm, con sviluppo da solaio a solaio per un'altezza massima di 402,00 cm - Strato isolante in lana minerale tipo "Knauf Mineral Wool 35" o similare a scelta della DL. Sp. 50 mm, densità 18 Kg/mc E’ prevista la posa sotto le sottostrutture di fasce adesivizzate da 10 cm in polietilene tipo Isolmant Nastro Tagliamuro ad elevata densità, calibrate nella composizione per svolgere la funzione di “molla acustica” al di sotto delle tramezze, eliminando la trasmissione dei rumori dal muro al solaio e viceversa. | Opere da cartongessista | Contropareti in cartongesso standard e idrorepellente
DW04 - Fornitura e posa di Setto autoportante in cartongesso doppia lastra standard con mono orditura metallica da 50 mm composta da: - Orditura metallica in acciaio zincato da 50 mm, con sviluppo da solaio a solaio, con passo dei montanti di 60cm - Strato isolante in lana minerale tipo "Knauf Naturboard Partition" Classe A1 o similare a scelta della DL. Sp. 40 mm, densità 50 Kg/mc. | Opere da cartongessista | Contropareti in cartongesso standard e idrorepellente
Controparete in cartongesso standard con mono orditura metallica da 75 mm, isolata Fornitura e posa di controparete in cartongesso standard con mono orditura metallica da 75 mm, composta da: - Lastra in cartongesso standard tipo ""Knauf GKB"" o similare a scelta della DL. Sp. 12,5 mm - Orditura metallica in acciaio zincato da 75 mm, con sviluppo da solaio a solaio, con passo dei montanti di 60cm - Strato isolante in lana minerale tipo ""Knauf Naturboard Parition"" o similare a scelta della DL. Sp. 70 mm, densità 40 Kg/mc. - giunto tecnico tra parete e soletta Nel prezzo si intendono compresi e compensati gli oneri per, il taglio e lo sfrido, i paraspigoli, la formazione di vani per porte completi di rinforzo perimetrale in profilati metallici per l'ancoraggio del serramento, gli oneri per la posa di telaio per porte scorrevoli interno muro se previsti in progetto, il rinforzo strutturale per i carichi previsti in progetto, l'onere di procedere in tempi successivi all'applicazione delle lastre in attesa dell'esecuzione di impianti elettrici e termoidraulici da inserire, la formazione ed il disfacimento dei piani di lavoro interni, idonei supporti dei eventuali grigliati a pavimento nei cavedi, oneri di sigillatura REI/EI in corrispondenza di attraversamenti impiantistici di ogni genere e natura, così come tutte le opere da fabbro e da lattoniere eventualmente necessarie alla realizzazione delle stesse, il rispetto della marcatura CE e la Dichiarazione di Produzione di Prodotto DOP per i prodotti di costruzione prevista dal Regolamento n. 305/2011 (UE) e quanto altro necessario per dare il lavoro finito a regola d’arte. | Opere da cartongessista | Contropareti in cartongesso standard e idrorepellente
DW10 - Controparete in cartongesso idrolastra, con mono orditura metallica da 75 mm, isolata sp. 10 cm Fornitura e posa di controparete in cartongesso Idrolastra, con mono orditura metallica da 75 mm, isolata, sp. | Opere da cartongessista | Contropareti in cartongesso standard e idrorepellente
DW18 - Controparete in cartongesso standard, con mono orditura metallica da 50 mm, isolata, sp. 14,5 cm Fornitura e posa di controparete isolata su muro perimetrale controterra, placcata all'interno con lana minerale sp. | Opere da cartongessista | Contropareti in cartongesso standard e idrorepellente
Controparete, in cartongesso idrolastra con mono orditura metallica da 150 mm Fornitura e posa di Controparete, in cartongesso idrolastra con mono orditura metallica da 150 mm, composta da: - Orditura metallica in acciaio zincato da 150 mm, con sviluppo da massetto a solaio - Strato isolante in lana minerale tipo ""Knauf Mineral Wool 35"" Classe A1 o similare a scelta della DL. Sp. 50 mm, densità 18 Kg/mc. - Idrolastra in cartongesso per ambienti umidi tipo ""Knauf GKI"" o similare a scelta della DL. Sp. | Opere da cartongessista | Contropareti in cartongesso standard e idrorepellente
Controparete in cartongesso standard, con mono orditura metallica da 50 mm, isolata, sp. 7,5 cm Fornitura e posa di controparete in cartongesso standard, con mono orditura metallica da 50 mm, isolata, sp. 7,5 cm, composta da: - Lastra in cartongesso standard tipo "Knauf GKB" o similare a scelta della DL. Sp. 12,5 mm - Lastra in cartongesso standard tipo "Knauf GKB" o similare a scelta della DL. Sp. 12,5 mm - Orditura metallica in acciaio zincato da 50 mm, con sviluppo da solaio a solaio per un'altezza massima di 402,00 cm - Strato isolante in lana minerale tipo "Knauf Mineral Wool 35" o similare a scelta della DL. | Opere da cartongessista | Contropareti in cartongesso standard e idrorepellente
Controparete in cartongesso standard, con mono orditura metallica da 100 mm, isolata, sp. 12,5 cm Fornitura e posa di controparete in cartongesso standard, con mono orditura metallica da 100 mm, isolata, sp. 12,50 cm, composta da: - Lastra in cartongesso standard tipo "Knauf GKB" o similare a scelta della DL. Sp. | Opere da cartongessista | Contropareti in cartongesso standard e idrorepellente
DW07 - Controparete in cartongesso standard, con mono orditura metallica da 50 mm, isolata, sp. 7,5 cm Fornitura e posa di controparete in cartongesso standard, con mono orditura metallica da 75 mm, isolata, sp. 10 cm, composta da: - Lastra in cartongesso per l'antincendio tipo "Knauf A-Zero" o similare a scelta della DL. Sp. 12,5 mm - Lastra in cartongesso standard tipo "Knauf GKB" o similare a scelta della DL. Sp. 12,5 mm - Orditura metallica in acciaio zincato da 50 mm, con sviluppo da solaio a solaio per un'altezza massima di 402,00 cm - Strato isolante in lana minerale tipo "Knauf Mineral Wool 35" o similare a scelta della DL. Sp. 50 mm, densità 18 Kg/mc E’ prevista la posa sotto le sottostrutture di fasce adesivizzate da 10 cm in polietilene tipo Isolmant Nastro Tagliamuro ad elevata densità, calibrate nella composizione per svolgere la funzione di “molla acustica” al di sotto delle tramezze, eliminando la trasmissione dei rumori dal muro al solaio e viceversa. | Opere da cartongessista | Contropareti in cartongesso standard e idrorepellente
Controparete in cartongesso doppia lastra per monitor - Kone Fornitura e posa di controparete in cartongesso a doppia lastra, spessore totale 10 cm e H. da pavimento a soletta. Controparete composta da: - Lastra in cartongesso standard tipo "Knauf GKB" o similare a scelta della DL. Sp. | Opere da cartongessista | Contropareti in cartongesso standard e idrorepellente
DW107 - Controparete, in cartongesso idrolastra con mono orditura metallica da 150 mm Fornitura e posa di Controparete, in cartongesso idrolastra con mono orditura metallica da 150 mm, composta da: - Orditura metallica in acciaio zincato da 150 mm, con sviluppo da massetto a solaio - Strato isolante in lana minerale tipo ""Knauf Mineral Wool 35"" Classe A1 o similare a scelta della DL. Sp. 50 mm, densità 18 Kg/mc. - Idrolastra in cartongesso per ambienti umidi tipo ""Knauf GKI"" o similare a scelta della DL. Sp. 12,5 mm Nel prezzo si intendono compresi e compensati gli oneri per, il taglio e lo sfrido, i paraspigoli, la formazione di vani per porte completi di rinforzo perimetrale in profilati metallici per l'ancoraggio del serramento, gli oneri per la posa di telaio per porte scorrevoli interno muro se previsti in progetto, il rinforzo strutturale per i carichi previsti in progetto, l'onere di procedere in tempi successivi all'applicazione delle lastre in attesa dell'esecuzione di impianti elettrici e termoidraulici da inserire, la formazione ed il disfacimento dei piani di lavoro interni, idonei supporti dei eventuali grigliati a pavimento nei cavedi, oneri di sigillatura REI/EI in corrispondenza di attraversamenti impiantistici di ogni genere e natura, così come tutte le opere da fabbro e da lattoniere eventualmente necessarie alla realizzazione delle stesse, il rispetto della marcatura CE e la Dichiarazione di Produzione di Prodotto DOP per i prodotti di costruzione prevista dal Regolamento n. 305/2011 (UE) e quanto altro necessario per dare il lavoro finito a regola d’arte. | Opere da cartongessista | Contropareti in cartongesso standard e idrorepellente
DW23 - Controparete in cartongesso standard, con mono orditura metallica da 50 mm, isolata, sp. 7,5 cm Fornitura e posa di controparete in cartongesso standard, con mono orditura metallica da 50 mm, isolata, sp. 7,5 cm, composta da: - Lastra in cartongesso standard tipo "Knauf GKB" o similare a scelta della DL. Sp. 12,5 mm - Lastra in cartongesso standard tipo "Knauf GKB" o similare a scelta della DL. Sp. 12,5 mm - Orditura metallica in acciaio zincato da 50 mm, con sviluppo da solaio a solaio per un'altezza massima di 402,00 cm - Strato isolante in lana minerale tipo "Knauf Mineral Wool 35" o similare a scelta della DL. Sp. 50 mm, densità 18 Kg/mc E’ prevista la posa sotto le sottostrutture di fasce adesivizzate da 10 cm in polietilene tipo Isolmant Nastro Tagliamuro ad elevata densità, calibrate nella composizione per svolgere la funzione di “molla acustica” al di sotto delle tramezze, eliminando la trasmissione dei rumori dal muro al solaio e viceversa. | Opere da cartongessista | Contropareti in cartongesso standard e idrorepellente
DW19 - Controparete in cartongesso standard, con mono orditura metallica da 100 mm, isolata, sp. 12,5 cm Fornitura e posa di controparete in cartongesso standard, con mono orditura metallica da 100 mm, isolata, sp. | Opere da cartongessista | Contropareti in cartongesso standard e idrorepellente
Controparete, in cartongesso standard con mono orditura metallica da 50 mm Fornitura e posa di Controparete, in cartongesso standard con mono orditura metallica da 50 mm, composta da: - Orditura metallica in acciaio zincato da 50 mm, con sviluppo da pavimento a soletta, con passo dei montanti di 60cm - Strato isolante in lana minerale tipo ""Knauf Mineral Wool 35"" Classe A1 o similare a scelta della DL. Sp. 40 mm, densità 18 Kg/mc. - Lastra in cartongesso standard tipo ""Knauf GKB"" o similare a scelta della DL. | Opere da cartongessista | Contropareti in cartongesso standard e idrorepellente
Controparete in cartongesso standard, con mono orditura metallica da 50 mm, isolata, sp. 7,5 cm Fornitura e posa di controparete in cartongesso standard, con mono orditura metallica da 50 mm, isolata, sp. 7,5 cm, composta da: - Lastra in cartongesso standard tipo "Knauf GKB" o similare a scelta della DL. Sp. 12,5 mm - Lastra in cartongesso standard tipo "Knauf GKB" o similare a scelta della DL. | Opere da cartongessista | Contropareti in cartongesso standard e idrorepellente
Controparete in cartongesso standard, con mono orditura metallica da 50 mm, isolata, sp. 7,5 cm Fornitura e posa di controparete in cartongesso standard, con mono orditura metallica da 50 mm, isolata, sp. 7,5 cm, composta da: - Lastra in cartongesso standard tipo "Knauf GKB" o similare a scelta della DL. Sp. 12,5 mm - Lastra in cartongesso standard tipo "Knauf GKB" o similare a scelta della DL. Sp. 12,5 mm - Orditura metallica in acciaio zincato da 50 mm, con sviluppo da solaio a solaio per un'altezza massima di 402,00 cm - Strato isolante in lana minerale tipo "Knauf Mineral Wool 35" o similare a scelta della DL. Sp. 50 mm, densità 18 Kg/mc E’ prevista la posa sotto le sottostrutture di fasce adesivizzate da 10 cm in polietilene tipo Isolmant Nastro Tagliamuro ad elevata densità, calibrate nella composizione per svolgere la funzione di “molla acustica” al di sotto delle tramezze, eliminando la trasmissione dei rumori dal muro al solaio e viceversa. | Opere da cartongessista | Contropareti in cartongesso standard e idrorepellente
Controparete in cartongesso standard, con mono orditura metallica da 50 mm, isolata, sp. 7,5 cm Fornitura e posa di controparete in cartongesso standard, con mono orditura metallica da 50 mm, isolata, sp. 7,5 cm, composta da: - Lastra in cartongesso standard tipo "Knauf GKB" o similare a scelta della DL. | Opere da cartongessista | Contropareti in cartongesso standard e idrorepellente
Fornitura e posa di setto autoportante di spessore 17.5 cm formato da lastra GKB+GKI, sottostruttura 15cm e isolante 12cm composta da: - Orditura metallica in acciaio zincato da 150 mm, con sviluppo da solaio a solaio - Strato isolante in lana minerale tipo "Knauf Naturboard Partition" Classe A1 o similare a scelta della DL. Sp. 120 mm, densità 50 Kg/mc. | Opere da cartongessista | Contropareti in cartongesso standard e idrorepellente
DW23 - Controparete in cartongesso standard, con mono orditura metallica da 50 mm, isolata, sp. 7,5 cm Fornitura e posa di controparete in cartongesso standard, con mono orditura metallica da 50 mm, isolata, sp. 7,5 cm, composta da: - Lastra in cartongesso standard tipo "Knauf GKB" o similare a scelta della DL. Sp. 12,5 mm - Lastra in cartongesso standard tipo "Knauf GKB" o similare a scelta della DL. Sp. 12,5 mm - Orditura metallica in acciaio zincato da 50 mm, con sviluppo da solaio a solaio per un'altezza massima di 402,00 cm - Strato isolante in lana minerale tipo "Knauf Mineral Wool 35" o similare a scelta della DL. Sp. 50 mm, densità 18 Kg/mc E’ prevista la posa sotto le sottostrutture di fasce adesivizzate da 10 cm in polietilene tipo Isolmant Nastro Tagliamuro ad elevata densità, calibrate nella composizione per svolgere la funzione di “molla acustica” al di sotto delle tramezze, eliminando la trasmissione dei rumori dal muro al solaio e viceversa. Nel prezzo si intendono compresi e compensati gli oneri per, il taglio e lo sfrido, i paraspigoli, la formazione di vani per porte completi di rinforzo perimetrale in profilati metallici per l'ancoraggio del serramento, gli oneri per la posa di telaio per porte scorrevoli interno muro se previsti in progetto, il rinforzo strutturale per i carichi previsti in progetto, l'onere di procedere in tempi successivi all'applicazione delle lastre in attesa dell'esecuzione di impianti elettrici e termoidraulici da inserire, la formazione ed il disfacimento dei piani di lavoro interni, idonei supporti dei eventuali grigliati a pavimento nei cavedi, oneri di sigillatura REI/EI in corrispondenza di attraversamenti impiantistici di ogni genere e natura, così come tutte le opere da fabbro e da lattoniere eventualmente necessarie alla realizzazione delle stesse, il rispetto della marcatura CE e la Dichiarazione di Produzione di Prodotto DOP per i prodotti di costruzione prevista dal Regolamento n. 305/2011 (UE) e quanto altro necessario per dare il lavoro finito a regola d’arte. | Opere da cartongessista | Contropareti in cartongesso standard e idrorepellente
DW19 - Controparete in cartongesso standard, con mono orditura metallica da 100 mm, isolata, sp. 12,5 cm Fornitura e posa di controparete in cartongesso standard, con mono orditura metallica da 100 mm, isolata, sp. | Opere da cartongessista | Contropareti in cartongesso standard e idrorepellente
Controparete, in cartongesso idrolastra con mono orditura metallica da 150 mm Fornitura e posa di Controparete, in cartongesso idrolastra con mono orditura metallica da 150 mm, composta da: - Orditura metallica in acciaio zincato da 150 mm, con sviluppo da massetto a solaio - Strato isolante in lana minerale tipo ""Knauf Mineral Wool 35"" Classe A1 o similare a scelta della DL. Sp. 50 mm, densità 18 Kg/mc. - Idrolastra in cartongesso per ambienti umidi tipo ""Knauf GKI"" o similare a scelta della DL. | Opere da cartongessista | Contropareti in cartongesso standard e idrorepellente
Controparete in cartongesso standard, con mono orditura metallica da 50 mm, isolata, sp. 7,5 cm Fornitura e posa di controparete in cartongesso standard, con mono orditura metallica da 75 mm, isolata, sp. 10 cm, composta da: - Lastra in cartongesso per l'antincendio tipo "Knauf A-Zero" o similare a scelta della DL. Sp. 12,5 mm - Lastra in cartongesso standard tipo "Knauf GKB" o similare a scelta della DL. Sp. 12,5 mm - Orditura metallica in acciaio zincato da 50 mm, con sviluppo da solaio a solaio per un'altezza massima di 402,00 cm - Strato isolante in lana minerale tipo "Knauf Mineral Wool 35" o similare a scelta della DL. Sp. 50 mm, densità 18 Kg/mc E’ prevista la posa sotto le sottostrutture di fasce adesivizzate da 10 cm in polietilene tipo Isolmant Nastro Tagliamuro ad elevata densità, calibrate nella composizione per svolgere la funzione di “molla acustica” al di sotto delle tramezze, eliminando la trasmissione dei rumori dal muro al solaio e viceversa. | Opere da cartongessista | Contropareti in cartongesso standard e idrorepellente
DW108 - Controparete, in cartongesso standard con mono orditura metallica da 50 mm Fornitura e posa di Controparete, in cartongesso standard con mono orditura metallica da 50 mm, composta da: - Orditura metallica in acciaio zincato da 50 mm, con sviluppo da pavimento a soletta, con passo dei montanti di 60cm - Strato isolante in lana minerale tipo ""Knauf Mineral Wool 35"" Classe A1 o similare a scelta della DL. | Opere da cartongessista | Contropareti in cartongesso standard e idrorepellente
Controparete in cartongesso standard, con mono orditura metallica da 100 mm, isolata, sp. 12,5 cm Fornitura e posa di controparete in cartongesso standard, con mono orditura metallica da 100 mm, isolata, sp. 12,50 cm, composta da: - Lastra in cartongesso standard tipo "Knauf GKB" o similare a scelta della DL. Sp. 12,5 mm - Lastra in cartongesso standard tipo "Knauf GKB" o similare a scelta della DL. Sp. | Opere da cartongessista | Contropareti in cartongesso standard e idrorepellente
DW57 - Fornitura e posa in opera di controparete interna ad orditura metallica autoportante singola e doppio rivestimento in lastre di cartongesso, sp. totale 17,5cm, h max 8,00m, spinta a folla 1 kN/m, composta da: - Lastra di cartongesso per ambienti umidi sp. 12,5mm ; - Lastra di cartongesso standard sp. 12,5mm; - Isolamento in lana minerale Euroclasse A1 densità 18 kg/mc e sp. 120 mm, conduttività termica dichiarata λD = 0,035 W/mK; - Sottostruttura metallica sp. totale 150 mm realizzata con profili in acciaio zincato a norma UNI EN 10327-10326 sp. 0,6mm suddivisi in guide a U 40x150x40mm e montanti a C 50x150x50mm posti schiena-schiena ad interasse non superiore a 600mm; isolata dalle strutture perimetrali con nastro monoadesivo con funzione di taglio acustico dello sp. di 3,5mm; sviluppo da solaio a solaio; Nel prezzo si intendono compresi e compensati gli oneri per, il taglio e lo sfrido, i paraspigoli, la formazione di vani per porte completi di rinforzo perimetrale in profilati metallici per l'ancoraggio del serramento, gli oneri per la posa di telaio per porte scorrevoli interno muro se previsti in progetto, il rinforzo strutturale per i carichi previsti in progetto, l'onere di procedere in tempi successivi all'applicazione delle lastre in attesa dell'esecuzione di impianti elettrici e termoidraulici da inserire, l'onere per la verifica ed eventuali lavorazioni aggiuntive nel rispetto dei requisiti imposti da NTC 2018 per gli elementi non strutturali, oneri di sigillatura REI/EI in corrispondenza di attraversamenti impiantistici di ogni genere e natura, così come tutte le opere da fabbro e da lattoniere eventualmente necessarie alla realizzazione delle stesse, il rispetto della marcatura CE e la Dichiarazione di Produzione di Prodotto DOP per i prodotti di costruzione prevista dal Regolamento n. | Opere da cartongessista | Contropareti in cartongesso standard e idrorepellente
Controparete in cartongesso standard, con mono orditura metallica da 50 mm, isolata, sp. | Opere da cartongessista | Contropareti in cartongesso standard e idrorepellente
Controparete, in cartongesso standard con mono orditura metallica da 50 mm Fornitura e posa di Controparete, in cartongesso standard con mono orditura metallica da 50 mm, composta da: - Orditura metallica in acciaio zincato da 50 mm, con sviluppo da pavimento a soletta, con passo dei montanti di 60cm - Strato isolante in lana minerale tipo ""Knauf Mineral Wool 35"" Classe A1 o similare a scelta della DL. Sp. 40 mm, densità 18 Kg/mc. - Lastra in cartongesso standard tipo ""Knauf GKB"" o similare a scelta della DL. Sp. | Opere da cartongessista | Contropareti in cartongesso standard e idrorepellente
Controparete in cartongesso standard, con mono orditura metallica da 50 mm, isolata, sp. | Opere da cartongessista | Contropareti in cartongesso standard e idrorepellente
DW23 - Controparete in cartongesso standard, con mono orditura metallica da 50 mm, isolata, sp. 7,5 cm Fornitura e posa di controparete in cartongesso standard, con mono orditura metallica da 50 mm, isolata, sp. 7,5 cm, composta da: - Lastra in cartongesso standard tipo "Knauf GKB" o similare a scelta della DL. Sp. 12,5 mm - Lastra in cartongesso standard tipo "Knauf GKB" o similare a scelta della DL. Sp. 12,5 mm - Orditura metallica in acciaio zincato da 50 mm, con sviluppo da solaio a solaio per un'altezza massima di 402,00 cm - Strato isolante in lana minerale tipo "Knauf Mineral Wool 35" o similare a scelta della DL. Sp. 50 mm, densità 18 Kg/mc E’ prevista la posa sotto le sottostrutture di fasce adesivizzate da 10 cm in polietilene tipo Isolmant Nastro Tagliamuro ad elevata densità, calibrate nella composizione per svolgere la funzione di “molla acustica” al di sotto delle tramezze, eliminando la trasmissione dei rumori dal muro al solaio e viceversa. Nel prezzo si intendono compresi e compensati gli oneri per, il taglio e lo sfrido, i paraspigoli, la formazione di vani per porte completi di rinforzo perimetrale in profilati metallici per l'ancoraggio del serramento, gli oneri per la posa di telaio per porte scorrevoli interno muro se previsti in progetto, il rinforzo strutturale per i carichi previsti in progetto, l'onere di procedere in tempi successivi all'applicazione delle lastre in attesa dell'esecuzione di impianti elettrici e termoidraulici da inserire, la formazione ed il disfacimento dei piani di lavoro interni, idonei supporti dei eventuali grigliati a pavimento nei cavedi, oneri di sigillatura REI/EI in corrispondenza di attraversamenti impiantistici di ogni genere e natura, così come tutte le opere da fabbro e da lattoniere eventualmente necessarie alla realizzazione delle stesse, il rispetto della marcatura CE e la Dichiarazione di Produzione di Prodotto DOP per i prodotti di costruzione prevista dal Regolamento n. | Opere da cartongessista | Contropareti in cartongesso standard e idrorepellente
Controparete in cartongesso standard per sostegno monitor con mono orditura metallica da 75 mm, isolata Fornitura e posa di controparete in cartongesso standard per sostegno monitor con mono orditura metallica da 75 mm, composta da: - Lastra in cartongesso standard tipo ""Knauf GKB"" o similare a scelta della DL. Sp. 12,5 mm - Lastra in cartongesso per l'antincendio e locali umidi tipo ""Knauf Diamant"" o similare a scelta della DL. Sp. | Opere da cartongessista | Contropareti in cartongesso standard e idrorepellente
Controparete in cartongesso standard, con mono orditura metallica da 30 mm, isolata, sp. 5,5 cm Fornitura e posa di controparete in cartongesso standard, con mono orditura metallica da 30 mm, isolata, sp. 5,5 cm, composta da: - Lastra in cartongesso standard tipo "Knauf GKB" o similare a scelta della DL. Sp. 12,5 mm - Lastra in cartongesso standard tipo "Knauf GKB" o similare a scelta della DL. Sp. 12,5 mm - Orditura metallica in acciaio zincato da 30 mm, con sviluppo da solaio a solaio per un'altezza massima di 402,00 cm E’ prevista la posa sotto le sottostrutture di fasce adesivizzate da 10 cm in polietilene tipo Isolmant Nastro Tagliamuro ad elevata densità, calibrate nella composizione per svolgere la funzione di “molla acustica” al di sotto delle tramezze, eliminando la trasmissione dei rumori dal muro al solaio e viceversa. | Opere da cartongessista | Contropareti in cartongesso standard e idrorepellente
Controparete in cartongesso con mono orditura metallica da 75 mm, sp. 6,27 cm, h 365 cm Fornitura e posa di controparete in cartongesso con mono orditura metallica da 75 mm e doppia lastra su un lato, sp. 10,00 cm, composta da: - Lastra in cartongesso per l'antincendio tipo ""Knauf Vidiwall"" o similare a scelta della DL. | Opere da cartongessista | Contropareti in cartongesso standard e idrorepellente
W03 - Controparete in cartongesso standard per sostegno monitor con mono orditura metallica da 50 mm Fornitura e posa di Controparete in cartongesso standard con mono orditura metallica da 50mm, composta da: - Lastra in cartongesso per l'antincendio tipo ""Knauf Vidiwall XL"" o similare a scelta della DL. Sp. 15 mm - Lastra in cartongesso per l'antincendio tipo ""Knauf Vidiwall XL"" o similare a scelta della DL. Sp. 15 mm - Orditura metallica in acciaio zincato da 50 mm, con sviluppo da solaio a solaio, con passo dei montanti di 60cm - Strato isolante in lana minerale tipo ""Knauf Mineral Wool 35"" Classe A1 o similare a scelta della DL. Sp. 60 mm, densità 18 Kg/mc. Nel prezzo si intendono compresi e compensati gli oneri per, il taglio e lo sfrido, i paraspigoli, la formazione di vani per porte completi di rinforzo perimetrale in profilati metallici per l'ancoraggio del serramento, gli oneri per la posa di telaio per porte scorrevoli interno muro se previsti in progetto, il rinforzo strutturale per i carichi previsti in progetto, l'onere di procedere in tempi successivi all'applicazione delle lastre in attesa dell'esecuzione di impianti elettrici e termoidraulici da inserire, la formazione ed il disfacimento dei piani di lavoro interni, idonei supporti dei eventuali grigliati a pavimento nei cavedi, oneri di sigillatura REI/EI in corrispondenza di attraversamenti impiantistici di ogni genere e natura, così come tutte le opere da fabbro e da lattoniere eventualmente necessarie alla realizzazione delle stesse, il rispetto della marcatura CE e la Dichiarazione di Produzione di Prodotto DOP per i prodotti di costruzione prevista dal Regolamento n. 305/2011 (UE) e quanto altro necessario per dare il lavoro finito a regola d’arte. | Opere da cartongessista | Contropareti in cartongesso standard e idrorepellente
DW23 - Controparete in cartongesso standard, con mono orditura metallica da 50 mm, isolata, sp. 7,5 cm Fornitura e posa di controparete in cartongesso standard, con mono orditura metallica da 50 mm, isolata, sp. 7,5 cm, composta da: - Lastra in cartongesso standard tipo "Knauf GKB" o similare a scelta della DL. Sp. 12,5 mm - Lastra in cartongesso standard tipo "Knauf GKB" o similare a scelta della DL. Sp. | Opere da cartongessista | Contropareti in cartongesso standard e idrorepellente
C06 - Controparete in cartongesso con mono orditura metallica da 75 mm, sp. 10,04 cm, h 365 cm Fornitura e posa di controparete in cartongesso con mono orditura metallica da 75 mm e doppia lastra su un lato, sp. 10,04 cm, composta da: - Orditura metallica in acciaio zincato da 75 mm, con sviluppo da pavimento sopraelevato a solaio, con passo dei montanti di 60cm - Strato isolante in lana di roccia tipo ""Knauf NaturBoard Timber"" Classe A1 o similare a scelta della DL. Sp. 60 mm, densità 60Kg/mc. - Lastra in cartongesso per l'antincendio tipo ""Fireguard 13"" o similare a scelta della DL. | Opere da cartongessista | Contropareti in cartongesso standard e idrorepellente
DW14 - Fornitura e posa di setto autoportante di spessore 17.5 cm formato da lastra GKB+GKI, sottostruttura 15cm e isolante 12cm composta da: - Orditura metallica in acciaio zincato da 150 mm, con sviluppo da solaio a solaio - Strato isolante in lana minerale tipo "Knauf Naturboard Partition" Classe A1 o similare a scelta della DL. Sp. 120 mm, densità 50 Kg/mc. | Opere da cartongessista | Contropareti in cartongesso standard e idrorepellente
DW52 - Fornitura e posa di Controparete in cartongesso Standard con mono orditura metallica da 50 composta da: - Lastra in cartongesso standard tipo “Knauf GKB” o similare a scelta della DL. | Opere da cartongessista | Contropareti in cartongesso standard e idrorepellente
DW29 - Controparete in cartongesso standard, con mono orditura metallica da 30 mm, isolata, sp. 5,5 cm Fornitura e posa di controparete in cartongesso standard, con mono orditura metallica da 30 mm, isolata, sp. 5,5 cm, composta da: - Lastra in cartongesso standard tipo "Knauf GKB" o similare a scelta della DL. Sp. 12,5 mm - Lastra in cartongesso standard tipo "Knauf GKB" o similare a scelta della DL. | Opere da cartongessista | Contropareti in cartongesso standard e idrorepellente
Controparete in cartongesso standard, con mono orditura metallica da 100 mm, isolata, sp. 12,5 cm Fornitura e posa di controparete in cartongesso standard, con mono orditura metallica da 100 mm, isolata, sp. 12,50 cm, composta da: - Lastra in cartongesso standard tipo "Knauf GKB" o similare a scelta della DL. Sp. 12,5 mm - Lastra in cartongesso standard tipo "Knauf GKB" o similare a scelta della DL. Sp. | Opere da cartongessista | Contropareti in cartongesso standard e idrorepellente
Controparete in cartongesso standard, con mono orditura metallica da 100 mm, isolata, sp. 12,5 cm Fornitura e posa di controparete in cartongesso standard, con mono orditura metallica da 100 mm, isolata, sp. 12,50 cm, composta da: - Lastra in cartongesso standard tipo "Knauf GKB" o similare a scelta della DL. Sp. 12,5 mm - Lastra in cartongesso standard tipo "Knauf GKB" o similare a scelta della DL. Sp. 12,5 mm - Orditura metallica in acciaio zincato da 100 mm, con sviluppo da solaio a solaio per un'altezza massima di 402,00 cm - Strato isolante in lana minerale tipo "Knauf Mineral Wool 35" o similare a scelta della DL. Sp. 60 mm, densità 18 Kg/mc E’ prevista la posa sotto le sottostrutture di fasce adesivizzate da 10 cm in polietilene tipo Isolmant Nastro Tagliamuro ad elevata densità, calibrate nella composizione per svolgere la funzione di “molla acustica” al di sotto delle tramezze, eliminando la trasmissione dei rumori dal muro al solaio e viceversa. Nel prezzo si intendono compresi e compensati gli oneri per, il taglio e lo sfrido, i paraspigoli, la formazione di vani per porte completi di rinforzo perimetrale in profilati metallici per l'ancoraggio del serramento, gli oneri per la posa di telaio per porte scorrevoli interno muro se previsti in progetto, il rinforzo strutturale per i carichi previsti in progetto, l'onere di procedere in tempi successivi all'applicazione delle lastre in attesa dell'esecuzione di impianti elettrici e termoidraulici da inserire, la formazione ed il disfacimento dei piani di lavoro interni, idonei supporti dei eventuali grigliati a pavimento nei cavedi, oneri di sigillatura REI/EI in corrispondenza di attraversamenti impiantistici di ogni genere e natura, così come tutte le opere da fabbro e da lattoniere eventualmente necessarie alla realizzazione delle stesse, il rispetto della marcatura CE e la Dichiarazione di Produzione di Prodotto DOP per i prodotti di costruzione prevista dal Regolamento n. | Opere da cartongessista | Contropareti in cartongesso standard e idrorepellente
Controparete, in cartongesso idrolastra con mono orditura metallica da 150 mm Fornitura e posa di Controparete, in cartongesso idrolastra con mono orditura metallica da 150 mm, composta da: - Orditura metallica in acciaio zincato da 150 mm, con sviluppo da massetto a solaio - Strato isolante in lana minerale tipo ""Knauf Mineral Wool 35"" Classe A1 o similare a scelta della DL. Sp. 50 mm, densità 18 Kg/mc. - Idrolastra in cartongesso per ambienti umidi tipo ""Knauf GKI"" o similare a scelta della DL. Sp. | Opere da cartongessista | Contropareti in cartongesso standard e idrorepellente
DW51 - Fornitura e posa in opera di controparete interna ad orditura metallica vincolata singola e doppio rivestimento in lastre di cartongesso, sp. | Opere da cartongessista | Contropareti in cartongesso standard e idrorepellente
DW19 - Controparete in cartongesso standard, con mono orditura metallica da 100 mm, isolata, sp. 12,5 cm Fornitura e posa di controparete in cartongesso standard, con mono orditura metallica da 100 mm, isolata, sp. 12,50 cm, composta da: - Lastra in cartongesso standard tipo "Knauf GKB" o similare a scelta della DL. Sp. 12,5 mm - Lastra in cartongesso standard tipo "Knauf GKB" o similare a scelta della DL. Sp. 12,5 mm - Orditura metallica in acciaio zincato da 100 mm, con sviluppo da solaio a solaio per un'altezza massima di 402,00 cm - Strato isolante in lana minerale tipo "Knauf Mineral Wool 35" o similare a scelta della DL. Sp. 60 mm, densità 18 Kg/mc E’ prevista la posa sotto le sottostrutture di fasce adesivizzate da 10 cm in polietilene tipo Isolmant Nastro Tagliamuro ad elevata densità, calibrate nella composizione per svolgere la funzione di “molla acustica” al di sotto delle tramezze, eliminando la trasmissione dei rumori dal muro al solaio e viceversa. Nel prezzo si intendono compresi e compensati gli oneri per, il taglio e lo sfrido, i paraspigoli, la formazione di vani per porte completi di rinforzo perimetrale in profilati metallici per l'ancoraggio del serramento, gli oneri per la posa di telaio per porte scorrevoli interno muro se previsti in progetto, il rinforzo strutturale per i carichi previsti in progetto, l'onere di procedere in tempi successivi all'applicazione delle lastre in attesa dell'esecuzione di impianti elettrici e termoidraulici da inserire, la formazione ed il disfacimento dei piani di lavoro interni, idonei supporti dei eventuali grigliati a pavimento nei cavedi, oneri di sigillatura REI/EI in corrispondenza di attraversamenti impiantistici di ogni genere e natura, così come tutte le opere da fabbro e da lattoniere eventualmente necessarie alla realizzazione delle stesse, il rispetto della marcatura CE e la Dichiarazione di Produzione di Prodotto DOP per i prodotti di costruzione prevista dal Regolamento n. 305/2011 (UE) e quanto altro necessario per dare il lavoro finito a regola d’arte. | Opere da cartongessista | Contropareti in cartongesso standard e idrorepellente
C02 - Controparete in cartongesso lastra singola - Kone Fornitura e posa di controparete in cartongesso a lastra singola, spessore totale 8,75 cm e H. da pavimento a soletta. Euroclasse di reazione al fuoco B-s2,d0. Controparete composta da: - Lastra in cartongesso standard tipo "Knauf GKB" o similare a scelta della DL. Sp. 12,5 mm; - Orditura metallica in acciaio zincato da 75 mm, con sviluppo da solaio a solaio, con passo dei montanti di 60 cm; - Strato isolante in lana minerale tipo "Knauf Mineral Wool 35" Classe A1 o similare a scelta della DL. Sp. 70 mm, densità 18 Kg/mc. Compresa striscia in polietilene espanso biadesivo (sp. 3 mm) e sigillatura in stucco e/o silicone a completo riempimento delle fessure. Nel prezzo si intendono compresi e compensati gli oneri per, il taglio e lo sfrido, i paraspigoli, la formazione di vani per porte completi di rinforzo perimetrale in profilati metallici per l'ancoraggio del serramento, gli oneri per la posa di telaio per porte scorrevoli interno muro se previsti in progetto, il rinforzo strutturale per i carichi previsti in progetto, l'onere di procedere in tempi successivi all'applicazione delle lastre in attesa dell'esecuzione di impianti elettrici e termoidraulici da inserire, la formazione ed il disfacimento dei piani di lavoro interni, idonei supporti dei eventuali grigliati a pavimento nei cavedi, oneri di sigillatura REI/EI in corrispondenza di attraversamenti impiantistici di ogni genere e natura, così come tutte le opere da fabbro e da lattoniere eventualmente necessarie alla realizzazione delle stesse, il rispetto della marcatura CE e la Dichiarazione di Produzione di Prodotto DOP per i prodotti di costruzione prevista dal Regolamento n. 305/2011 (UE) e quanto altro necessario per dare il lavoro finito a regola d’arte. | Opere da cartongessista | Contropareti in cartongesso standard e idrorepellente
Controparete in cartongesso standard, con mono orditura metallica da 50 mm, isolata, sp. 7,5 cm Fornitura e posa di controparete in cartongesso standard, con mono orditura metallica da 75 mm, isolata, sp. 10 cm, composta da: - Lastra in cartongesso per l'antincendio tipo "Knauf A-Zero" o similare a scelta della DL. Sp. 12,5 mm - Lastra in cartongesso standard tipo "Knauf GKB" o similare a scelta della DL. | Opere da cartongessista | Contropareti in cartongesso standard e idrorepellente
DW23 - Controparete in cartongesso standard, con mono orditura metallica da 50 mm, isolata, sp. 7,5 cm Fornitura e posa di controparete in cartongesso standard, con mono orditura metallica da 50 mm, isolata, sp. 7,5 cm, composta da: - Lastra in cartongesso standard tipo "Knauf GKB" o similare a scelta della DL. Sp. 12,5 mm - Lastra in cartongesso standard tipo "Knauf GKB" o similare a scelta della DL. Sp. 12,5 mm - Orditura metallica in acciaio zincato da 50 mm, con sviluppo da solaio a solaio per un'altezza massima di 402,00 cm - Strato isolante in lana minerale tipo "Knauf Mineral Wool 35" o similare a scelta della DL. Sp. 50 mm, densità 18 Kg/mc E’ prevista la posa sotto le sottostrutture di fasce adesivizzate da 10 cm in polietilene tipo Isolmant Nastro Tagliamuro ad elevata densità, calibrate nella composizione per svolgere la funzione di “molla acustica” al di sotto delle tramezze, eliminando la trasmissione dei rumori dal muro al solaio e viceversa. Nel prezzo si intendono compresi e compensati gli oneri per, il taglio e lo sfrido, i paraspigoli, la formazione di vani per porte completi di rinforzo perimetrale in profilati metallici per l'ancoraggio del serramento, gli oneri per la posa di telaio per porte scorrevoli interno muro se previsti in progetto, il rinforzo strutturale per i carichi previsti in progetto, l'onere di procedere in tempi successivi all'applicazione delle lastre in attesa dell'esecuzione di impianti elettrici e termoidraulici da inserire, la formazione ed il disfacimento dei piani di lavoro interni, idonei supporti dei eventuali grigliati a pavimento nei cavedi, oneri di sigillatura REI/EI in corrispondenza di attraversamenti impiantistici di ogni genere e natura, così come tutte le opere da fabbro e da lattoniere eventualmente necessarie alla realizzazione delle stesse, il rispetto della marcatura CE e la Dichiarazione di Produzione di Prodotto DOP per i prodotti di costruzione prevista dal Regolamento n. 305/2011 (UE) e quanto altro necessario per dare il lavoro finito a regola d’arte. | Opere da cartongessista | Contropareti in cartongesso standard e idrorepellente
Controparete autoportante in doppia lastra (lastra interna con barriera al vapore e lastra esterna rinforzata), spessore 10cm Fornitura e posa di Controparete, in cartongesso standard con mono orditura metallica da 75 mm, composta da: - Lastra in cartongesso per l'antincendio e locali umidi tipo ""Knauf Diamant"" o similare a scelta della DL. Sp. 12,5 mm - Gyproc Vapor 13, lastra in gesso rivestito accoppiata con una lamina di alluminio avente funzione di barriera al vapore, a norma EN 520 - Orditura metallica in acciaio zincato da 75 mm, con sviluppo da pavimento galleggiante a solaio, con passo dei montanti di 60cm - Strato isolante in lana minerale tipo ""Knauf Mineral Wool 35"" Classe A1 o similare a scelta della DL. Sp. 60 mm, densità 18 Kg/mc. Nel prezzo si intendono compresi e compensati gli oneri per, il taglio e lo sfrido, i paraspigoli, la formazione di vani per porte completi di rinforzo perimetrale in profilati metallici per l'ancoraggio del serramento, gli oneri per la posa di telaio per porte scorrevoli interno muro se previsti in progetto, il rinforzo strutturale per i carichi previsti in progetto, l'onere di procedere in tempi successivi all'applicazione delle lastre in attesa dell'esecuzione di impianti elettrici e termoidraulici da inserire, la formazione ed il disfacimento dei piani di lavoro interni, idonei supporti dei eventuali grigliati a pavimento nei cavedi, oneri di sigillatura REI/EI in corrispondenza di attraversamenti impiantistici di ogni genere e natura, così come tutte le opere da fabbro e da lattoniere eventualmente necessarie alla realizzazione delle stesse, il rispetto della marcatura CE e la Dichiarazione di Produzione di Prodotto DOP per i prodotti di costruzione prevista dal Regolamento n. | Opere da cartongessista | Contropareti in cartongesso standard e idrorepellente
Controparete in cartongesso standard, con mono orditura metallica da 50 mm, isolata, sp. 7,5 cm Fornitura e posa di controparete in cartongesso standard, con mono orditura metallica da 50 mm, isolata, sp. 7,5 cm, composta da: - Lastra in cartongesso standard tipo "Knauf GKB" o similare a scelta della DL. Sp. 12,5 mm - Lastra in cartongesso standard tipo "Knauf GKB" o similare a scelta della DL. Sp. 12,5 mm - Orditura metallica in acciaio zincato da 50 mm, con sviluppo da solaio a solaio per un'altezza massima di 402,00 cm - Strato isolante in lana minerale tipo "Knauf Mineral Wool 35" o similare a scelta della DL. Sp. | Opere da cartongessista | Contropareti in cartongesso standard e idrorepellente
Controparete in cartongesso standard, con mono orditura metallica da 100 mm, isolata, sp. 12,5 cm Fornitura e posa di controparete in cartongesso standard, con mono orditura metallica da 100 mm, isolata, sp. 12,50 cm, composta da: - Lastra in cartongesso standard tipo "Knauf GKB" o similare a scelta della DL. Sp. 12,5 mm - Lastra in cartongesso standard tipo "Knauf GKB" o similare a scelta della DL. Sp. 12,5 mm - Orditura metallica in acciaio zincato da 100 mm, con sviluppo da solaio a solaio per un'altezza massima di 402,00 cm - Strato isolante in lana minerale tipo "Knauf Mineral Wool 35" o similare a scelta della DL. Sp. 60 mm, densità 18 Kg/mc E’ prevista la posa sotto le sottostrutture di fasce adesivizzate da 10 cm in polietilene tipo Isolmant Nastro Tagliamuro ad elevata densità, calibrate nella composizione per svolgere la funzione di “molla acustica” al di sotto delle tramezze, eliminando la trasmissione dei rumori dal muro al solaio e viceversa. Nel prezzo si intendono compresi e compensati gli oneri per, il taglio e lo sfrido, i paraspigoli, la formazione di vani per porte completi di rinforzo perimetrale in profilati metallici per l'ancoraggio del serramento, gli oneri per la posa di telaio per porte scorrevoli interno muro se previsti in progetto, il rinforzo strutturale per i carichi previsti in progetto, l'onere di procedere in tempi successivi all'applicazione delle lastre in attesa dell'esecuzione di impianti elettrici e termoidraulici da inserire, la formazione ed il disfacimento dei piani di lavoro interni, idonei supporti dei eventuali grigliati a pavimento nei cavedi, oneri di sigillatura REI/EI in corrispondenza di attraversamenti impiantistici di ogni genere e natura, così come tutte le opere da fabbro e da lattoniere eventualmente necessarie alla realizzazione delle stesse, il rispetto della marcatura CE e la Dichiarazione di Produzione di Prodotto DOP per i prodotti di costruzione prevista dal Regolamento n. 305/2011 (UE) e quanto altro necessario per dare il lavoro finito a regola d’arte. | Opere da cartongessista | Contropareti in cartongesso standard e idrorepellente
Controparete in cartongesso standard, con mono orditura metallica da 50 mm, isolata, sp. 7,5 cm Fornitura e posa di controparete in cartongesso standard, con mono orditura metallica da 75 mm, isolata, sp. 10 cm, composta da: - Lastra in cartongesso per l'antincendio tipo "Knauf A-Zero" o similare a scelta della DL. Sp. 12,5 mm - Lastra in cartongesso standard tipo "Knauf GKB" o similare a scelta della DL. Sp. 12,5 mm - Orditura metallica in acciaio zincato da 50 mm, con sviluppo da solaio a solaio per un'altezza massima di 402,00 cm - Strato isolante in lana minerale tipo "Knauf Mineral Wool 35" o similare a scelta della DL. Sp. 50 mm, densità 18 Kg/mc E’ prevista la posa sotto le sottostrutture di fasce adesivizzate da 10 cm in polietilene tipo Isolmant Nastro Tagliamuro ad elevata densità, calibrate nella composizione per svolgere la funzione di “molla acustica” al di sotto delle tramezze, eliminando la trasmissione dei rumori dal muro al solaio e viceversa. | Opere da cartongessista | Contropareti in cartongesso standard e idrorepellente
DW107 - Controparete, in cartongesso idrolastra con mono orditura metallica da 150 mm Fornitura e posa di Controparete, in cartongesso idrolastra con mono orditura metallica da 150 mm, composta da: - Orditura metallica in acciaio zincato da 150 mm, con sviluppo da massetto a solaio - Strato isolante in lana minerale tipo ""Knauf Mineral Wool 35"" Classe A1 o similare a scelta della DL. Sp. | Opere da cartongessista | Contropareti in cartongesso standard e idrorepellente
DW23 - Controparete in cartongesso standard, con mono orditura metallica da 50 mm, isolata, sp. 7,5 cm Fornitura e posa di controparete in cartongesso standard, con mono orditura metallica da 50 mm, isolata, sp. 7,5 cm, composta da: - Lastra in cartongesso standard tipo "Knauf GKB" o similare a scelta della DL. | Opere da cartongessista | Contropareti in cartongesso standard e idrorepellente
Controparete in cartongesso standard, con mono orditura metallica da 50 mm, isolata, sp. 7,5 cm Fornitura e posa di controparete in cartongesso standard, con mono orditura metallica da 50 mm, isolata, sp. 7,5 cm, composta da: - Lastra in cartongesso standard tipo "Knauf GKB" o similare a scelta della DL. Sp. 12,5 mm - Lastra in cartongesso standard tipo "Knauf GKB" o similare a scelta della DL. Sp. 12,5 mm - Orditura metallica in acciaio zincato da 50 mm, con sviluppo da solaio a solaio per un'altezza massima di 402,00 cm - Strato isolante in lana minerale tipo "Knauf Mineral Wool 35" o similare a scelta della DL. | Opere da cartongessista | Contropareti in cartongesso standard e idrorepellente
C04 - Controparete in cartongesso con doppia lastra GKB, sp. 2,5 cm Fornitura e posa di Controparete in cartongesso con Idrolastra composta da: - Lastra in cartongesso per ambienti umidi tipo "Knauf GKI" o similare a scelta della DL. Sp. 12,5 mm - Lastra in cartongesso per ambienti umidi tipo "Knauf GKI" o similare a scelta della DL. Sp. 12,5 mm Nel prezzo si intendono compresi e compensati gli oneri per, il taglio e lo sfrido, i paraspigoli, la formazione di vani per porte completi di rinforzo perimetrale in profilati metallici per l'ancoraggio del serramento, gli oneri per la posa di telaio per porte scorrevoli interno muro se previsti in progetto, il rinforzo strutturale per i carichi previsti in progetto, l'onere di procedere in tempi successivi all'applicazione delle lastre in attesa dell'esecuzione di impianti elettrici e termoidraulici da inserire, la formazione ed il disfacimento dei piani di lavoro interni, idonei supporti dei eventuali grigliati a pavimento nei cavedi, oneri di sigillatura REI/EI in corrispondenza di attraversamenti impiantistici di ogni genere e natura, così come tutte le opere da fabbro e da lattoniere eventualmente necessarie alla realizzazione delle stesse, il rispetto della marcatura CE e la Dichiarazione di Produzione di Prodotto DOP per i prodotti di costruzione prevista dal Regolamento n. | Opere da cartongessista | Contropareti in cartongesso standard e idrorepellente
Controparete in cartongesso standard, con mono orditura metallica da 100 mm, isolata, sp. 12,5 cm Fornitura e posa di controparete in cartongesso standard, con mono orditura metallica da 100 mm, isolata, sp. 12,50 cm, composta da: - Lastra in cartongesso standard tipo "Knauf GKB" o similare a scelta della DL. Sp. 12,5 mm - Lastra in cartongesso standard tipo "Knauf GKB" o similare a scelta della DL. Sp. 12,5 mm - Orditura metallica in acciaio zincato da 100 mm, con sviluppo da solaio a solaio per un'altezza massima di 402,00 cm - Strato isolante in lana minerale tipo "Knauf Mineral Wool 35" o similare a scelta della DL. | Opere da cartongessista | Contropareti in cartongesso standard e idrorepellente
DW23 - Controparete in cartongesso standard, con mono orditura metallica da 50 mm, isolata, sp. 7,5 cm Fornitura e posa di controparete in cartongesso standard, con mono orditura metallica da 50 mm, isolata, sp. 7,5 cm, composta da: - Lastra in cartongesso standard tipo "Knauf GKB" o similare a scelta della DL. Sp. 12,5 mm - Lastra in cartongesso standard tipo "Knauf GKB" o similare a scelta della DL. Sp. 12,5 mm - Orditura metallica in acciaio zincato da 50 mm, con sviluppo da solaio a solaio per un'altezza massima di 402,00 cm - Strato isolante in lana minerale tipo "Knauf Mineral Wool 35" o similare a scelta della DL. Sp. | Opere da cartongessista | Contropareti in cartongesso standard e idrorepellente
DW23 - Controparete in cartongesso standard, con mono orditura metallica da 50 mm, isolata, sp. 7,5 cm Fornitura e posa di controparete in cartongesso standard, con mono orditura metallica da 50 mm, isolata, sp. 7,5 cm, composta da: - Lastra in cartongesso standard tipo "Knauf GKB" o similare a scelta della DL. Sp. 12,5 mm - Lastra in cartongesso standard tipo "Knauf GKB" o similare a scelta della DL. | Opere da cartongessista | Contropareti in cartongesso standard e idrorepellente
Controparete in cartongesso standard, con mono orditura metallica da 50 mm, isolata, sp. 7,5 cm Fornitura e posa di controparete in cartongesso standard, con mono orditura metallica da 75 mm, isolata, sp. 10 cm, composta da: - Lastra in cartongesso per l'antincendio tipo "Knauf A-Zero" o similare a scelta della DL. Sp. 12,5 mm - Lastra in cartongesso standard tipo "Knauf GKB" o similare a scelta della DL. Sp. 12,5 mm - Orditura metallica in acciaio zincato da 50 mm, con sviluppo da solaio a solaio per un'altezza massima di 402,00 cm - Strato isolante in lana minerale tipo "Knauf Mineral Wool 35" o similare a scelta della DL. Sp. 50 mm, densità 18 Kg/mc E’ prevista la posa sotto le sottostrutture di fasce adesivizzate da 10 cm in polietilene tipo Isolmant Nastro Tagliamuro ad elevata densità, calibrate nella composizione per svolgere la funzione di “molla acustica” al di sotto delle tramezze, eliminando la trasmissione dei rumori dal muro al solaio e viceversa. Nel prezzo si intendono compresi e compensati gli oneri per, il taglio e lo sfrido, i paraspigoli, la formazione di vani per porte completi di rinforzo perimetrale in profilati metallici per l'ancoraggio del serramento, gli oneri per la posa di telaio per porte scorrevoli interno muro se previsti in progetto, il rinforzo strutturale per i carichi previsti in progetto, l'onere di procedere in tempi successivi all'applicazione delle lastre in attesa dell'esecuzione di impianti elettrici e termoidraulici da inserire, la formazione ed il disfacimento dei piani di lavoro interni, idonei supporti dei eventuali grigliati a pavimento nei cavedi, oneri di sigillatura REI/EI in corrispondenza di attraversamenti impiantistici di ogni genere e natura, così come tutte le opere da fabbro e da lattoniere eventualmente necessarie alla realizzazione delle stesse, il rispetto della marcatura CE e la Dichiarazione di Produzione di Prodotto DOP per i prodotti di costruzione prevista dal Regolamento n. 305/2011 (UE) e quanto altro necessario per dare il lavoro finito a regola d’arte. | Opere da cartongessista | Contropareti in cartongesso standard e idrorepellente
DW07 - Controparete in cartongesso standard, con mono orditura metallica da 50 mm, isolata, sp. 7,5 cm Fornitura e posa di controparete in cartongesso standard, con mono orditura metallica da 75 mm, isolata, sp. 10 cm, composta da: - Lastra in cartongesso per l'antincendio tipo "Knauf A-Zero" o similare a scelta della DL. Sp. 12,5 mm - Lastra in cartongesso standard tipo "Knauf GKB" o similare a scelta della DL. Sp. 12,5 mm - Orditura metallica in acciaio zincato da 50 mm, con sviluppo da solaio a solaio per un'altezza massima di 402,00 cm - Strato isolante in lana minerale tipo "Knauf Mineral Wool 35" o similare a scelta della DL. Sp. 50 mm, densità 18 Kg/mc E’ prevista la posa sotto le sottostrutture di fasce adesivizzate da 10 cm in polietilene tipo Isolmant Nastro Tagliamuro ad elevata densità, calibrate nella composizione per svolgere la funzione di “molla acustica” al di sotto delle tramezze, eliminando la trasmissione dei rumori dal muro al solaio e viceversa. Nel prezzo si intendono compresi e compensati gli oneri per, il taglio e lo sfrido, i paraspigoli, la formazione di vani per porte completi di rinforzo perimetrale in profilati metallici per l'ancoraggio del serramento, gli oneri per la posa di telaio per porte scorrevoli interno muro se previsti in progetto, il rinforzo strutturale per i carichi previsti in progetto, l'onere di procedere in tempi successivi all'applicazione delle lastre in attesa dell'esecuzione di impianti elettrici e termoidraulici da inserire, la formazione ed il disfacimento dei piani di lavoro interni, idonei supporti dei eventuali grigliati a pavimento nei cavedi, oneri di sigillatura REI/EI in corrispondenza di attraversamenti impiantistici di ogni genere e natura, così come tutte le opere da fabbro e da lattoniere eventualmente necessarie alla realizzazione delle stesse, il rispetto della marcatura CE e la Dichiarazione di Produzione di Prodotto DOP per i prodotti di costruzione prevista dal Regolamento n. | Opere da cartongessista | Contropareti in cartongesso standard e idrorepellente
C10 - Controparete in cartongesso doppia lastra per monitor - Kone Fornitura e posa di controparete in cartongesso a doppia lastra, spessore totale 10 cm e H. da pavimento a soletta. Controparete composta da: - Lastra in cartongesso standard tipo "Knauf GKB" o similare a scelta della DL. Sp. 12,5 mm; - Lastra in cartongesso per l'antincendio e locali umidi tipo "Knauf Diamant" o similare a scelta della DL. Sp. | Opere da cartongessista | Contropareti in cartongesso standard e idrorepellente
Fornitura e posa di Controparete in cartongesso standard/Idrolastra con mono orditura metallica da 75 mm composta da: - Idrolastra in cartongesso per ambienti umidi tipo “Knauf GKI” o similare a scelta della DL. Sp. 12,5 mm - Lastra in cartongesso standard tipo “Knauf GKB” o similare a scelta della DL. Sp. 12,5 mm - Orditura metallica in acciaio zincato da 75 mm, con sviluppo da solaio a solaio, con passo dei montanti di 60cm Nel prezzo si intendono compresi e compensati gli oneri per, il taglio e lo sfrido, i paraspigoli, la formazione di vani per porte completi di rinforzo perimetrale in profilati metallici per l'ancoraggio del serramento, gli oneri per la posa di telaio per porte scorrevoli interno muro se previsti in progetto, il rinforzo strutturale per i carichi previsti in progetto, l'onere di procedere in tempi successivi all'applicazione delle lastre in attesa dell'esecuzione di impianti elettrici e termoidraulici da inserire, la formazione ed il disfacimento dei piani di lavoro interni, idonei supporti dei eventuali grigliati a pavimento nei cavedi, oneri di sigillatura REI/EI in corrispondenza di attraversamenti impiantistici di ogni genere e natura, così come tutte le opere da fabbro e da lattoniere eventualmente necessarie alla realizzazione delle stesse, il rispetto della marcatura CE e la Dichiarazione di Produzione di Prodotto DOP per i prodotti di costruzione prevista dal Regolamento n. 305/2011 (UE) e quanto altro necessario per dare il lavoro finito a regola d'arte. | Opere da cartongessista | Contropareti in cartongesso standard e idrorepellente
C02 - Controparete in cartongesso standard con mono orditura metallica da 75 mm, isolata Fornitura e posa di controparete in cartongesso standard con mono orditura metallica da 75 mm, composta da: - Lastra in cartongesso standard tipo ""Knauf GKB"" o similare a scelta della DL. Sp. 12,5 mm - Orditura metallica in acciaio zincato da 75 mm, con sviluppo da solaio a solaio, con passo dei montanti di 60cm - Strato isolante in lana minerale tipo ""Knauf Naturboard Parition"" o similare a scelta della DL. Sp. 70 mm, densità 40 Kg/mc. - giunto tecnico tra parete e soletta Nel prezzo si intendono compresi e compensati gli oneri per, il taglio e lo sfrido, i paraspigoli, la formazione di vani per porte completi di rinforzo perimetrale in profilati metallici per l'ancoraggio del serramento, gli oneri per la posa di telaio per porte scorrevoli interno muro se previsti in progetto, il rinforzo strutturale per i carichi previsti in progetto, l'onere di procedere in tempi successivi all'applicazione delle lastre in attesa dell'esecuzione di impianti elettrici e termoidraulici da inserire, la formazione ed il disfacimento dei piani di lavoro interni, idonei supporti dei eventuali grigliati a pavimento nei cavedi, oneri di sigillatura REI/EI in corrispondenza di attraversamenti impiantistici di ogni genere e natura, così come tutte le opere da fabbro e da lattoniere eventualmente necessarie alla realizzazione delle stesse, il rispetto della marcatura CE e la Dichiarazione di Produzione di Prodotto DOP per i prodotti di costruzione prevista dal Regolamento n. 305/2011 (UE) e quanto altro necessario per dare il lavoro finito a regola d’arte. | Opere da cartongessista | Contropareti in cartongesso standard e idrorepellente
Placcaggio a parete con doppia lastra in cartongesso, sp. 2,54 cm, h 400 cm Fornitura e posa di placcaggio a parete con doppia lastra in cartongesso, sp. 2,54 cm, composta da: - Lastra in cartongesso per l'antincendio tipo ""Fireguard 13"" o similare a scelta della DL. Sp. 12,7 mm - Lastra in cartongesso per l'antincendio tipo ""Fireguard 13"" o similare a scelta della DL. Sp. | Opere da cartongessista | Contropareti in cartongesso standard e idrorepellente
DW29 - Controparete in cartongesso standard, con mono orditura metallica da 30 mm, isolata, sp. | Opere da cartongessista | Contropareti in cartongesso standard e idrorepellente
Controparete in cartongesso standard, con mono orditura metallica da 50 mm, isolata, sp. 7,5 cm Fornitura e posa di controparete in cartongesso standard, con mono orditura metallica da 50 mm, isolata, sp. 7,5 cm, composta da: - Lastra in cartongesso standard tipo "Knauf GKB" o similare a scelta della DL. Sp. 12,5 mm - Lastra in cartongesso standard tipo "Knauf GKB" o similare a scelta della DL. | Opere da cartongessista | Contropareti in cartongesso standard e idrorepellente
Controparete in cartongesso standard, con mono orditura metallica da 30 mm, isolata, sp. 5,5 cm Fornitura e posa di controparete in cartongesso standard, con mono orditura metallica da 30 mm, isolata, sp. 5,5 cm, composta da: - Lastra in cartongesso standard tipo "Knauf GKB" o similare a scelta della DL. Sp. 12,5 mm - Lastra in cartongesso standard tipo "Knauf GKB" o similare a scelta della DL. Sp. 12,5 mm - Orditura metallica in acciaio zincato da 30 mm, con sviluppo da solaio a solaio per un'altezza massima di 402,00 cm E’ prevista la posa sotto le sottostrutture di fasce adesivizzate da 10 cm in polietilene tipo Isolmant Nastro Tagliamuro ad elevata densità, calibrate nella composizione per svolgere la funzione di “molla acustica” al di sotto delle tramezze, eliminando la trasmissione dei rumori dal muro al solaio e viceversa. Nel prezzo si intendono compresi e compensati gli oneri per, il taglio e lo sfrido, i paraspigoli, la formazione di vani per porte completi di rinforzo perimetrale in profilati metallici per l'ancoraggio del serramento, gli oneri per la posa di telaio per porte scorrevoli interno muro se previsti in progetto, il rinforzo strutturale per i carichi previsti in progetto, l'onere di procedere in tempi successivi all'applicazione delle lastre in attesa dell'esecuzione di impianti elettrici e termoidraulici da inserire, la formazione ed il disfacimento dei piani di lavoro interni, idonei supporti dei eventuali grigliati a pavimento nei cavedi, oneri di sigillatura REI/EI in corrispondenza di attraversamenti impiantistici di ogni genere e natura, così come tutte le opere da fabbro e da lattoniere eventualmente necessarie alla realizzazione delle stesse, il rispetto della marcatura CE e la Dichiarazione di Produzione di Prodotto DOP per i prodotti di costruzione prevista dal Regolamento n. | Opere da cartongessista | Contropareti in cartongesso standard e idrorepellente
Controparete autoportante in doppia lastra (lastra interna con barriera al vapore e lastra esterna rinforzata), spessore 10cm Fornitura e posa di Controparete, in cartongesso standard con mono orditura metallica da 75 mm, composta da: - Lastra in cartongesso per l'antincendio e locali umidi tipo ""Knauf Diamant"" o similare a scelta della DL. Sp. | Opere da cartongessista | Contropareti in cartongesso standard e idrorepellente
Controparete in cartongesso standard, con mono orditura metallica da 50 mm, isolata, sp. 7,5 cm Fornitura e posa di controparete in cartongesso standard, con mono orditura metallica da 50 mm, isolata, sp. 7,5 cm, composta da: - Lastra in cartongesso standard tipo "Knauf GKB" o similare a scelta della DL. Sp. 12,5 mm - Lastra in cartongesso standard tipo "Knauf GKB" o similare a scelta della DL. Sp. 12,5 mm - Orditura metallica in acciaio zincato da 50 mm, con sviluppo da solaio a solaio per un'altezza massima di 402,00 cm - Strato isolante in lana minerale tipo "Knauf Mineral Wool 35" o similare a scelta della DL. Sp. 50 mm, densità 18 Kg/mc E’ prevista la posa sotto le sottostrutture di fasce adesivizzate da 10 cm in polietilene tipo Isolmant Nastro Tagliamuro ad elevata densità, calibrate nella composizione per svolgere la funzione di “molla acustica” al di sotto delle tramezze, eliminando la trasmissione dei rumori dal muro al solaio e viceversa. | Opere da cartongessista | Contropareti in cartongesso standard e idrorepellente
DW56 - Fornitura e posa di Controparete, in cartongesso Standard/Idrolastra con mono orditura metallica da 50 composta da: - Idrolastra in cartongesso per ambienti umidi tipo “Knauf GKI” o similare a scelta della DL. | Opere da cartongessista | Contropareti in cartongesso standard e idrorepellente
C02 - Controparete in cartongesso lastra singola - Kone Fornitura e posa di controparete in cartongesso a lastra singola, spessore totale 8,75 cm e H. | Opere da cartongessista | Contropareti in cartongesso standard e idrorepellente
DW19 - Controparete in cartongesso standard, con mono orditura metallica da 100 mm, isolata, sp. 12,5 cm Fornitura e posa di controparete in cartongesso standard, con mono orditura metallica da 100 mm, isolata, sp. 12,50 cm, composta da: - Lastra in cartongesso standard tipo "Knauf GKB" o similare a scelta della DL. Sp. 12,5 mm - Lastra in cartongesso standard tipo "Knauf GKB" o similare a scelta della DL. | Opere da cartongessista | Contropareti in cartongesso standard e idrorepellente
DW54 - Fornitura e posa di Controparete, in cartongesso Standard con mono orditura metallica da 75 composta da: - Lastra in cartongesso standard tipo “Knauf GKB” o similare a scelta della DL. Sp. 12,5 mm - Lastra in cartongesso standard tipo “Knauf GKB” o similare a scelta della DL. Sp. 12,5 mm - Orditura metallica in acciaio zincato da 75 mm, con sviluppo da solaio a solaio, con passo dei montanti di 60cm - Strato isolante in lana minerale tipo “Knauf Mineral Wool 35” Classe A1 o similare a scelta della DL. Sp. 60 mm, densità 18 Kg/mc. | Opere da cartongessista | Contropareti in cartongesso standard e idrorepellente
Controparete in cartongesso standard, con mono orditura metallica da 50 mm, isolata, sp. | Opere da cartongessista | Contropareti in cartongesso standard e idrorepellente
Controparete in cartongesso standard, con mono orditura metallica da 50 mm, isolata, sp. 7,5 cm Fornitura e posa di controparete in cartongesso standard, con mono orditura metallica da 50 mm, isolata, sp. 7,5 cm, composta da: - Lastra in cartongesso standard tipo "Knauf GKB" o similare a scelta della DL. Sp. 12,5 mm - Lastra in cartongesso standard tipo "Knauf GKB" o similare a scelta della DL. Sp. 12,5 mm - Orditura metallica in acciaio zincato da 50 mm, con sviluppo da solaio a solaio per un'altezza massima di 402,00 cm - Strato isolante in lana minerale tipo "Knauf Mineral Wool 35" o similare a scelta della DL. Sp. 50 mm, densità 18 Kg/mc E’ prevista la posa sotto le sottostrutture di fasce adesivizzate da 10 cm in polietilene tipo Isolmant Nastro Tagliamuro ad elevata densità, calibrate nella composizione per svolgere la funzione di “molla acustica” al di sotto delle tramezze, eliminando la trasmissione dei rumori dal muro al solaio e viceversa. | Opere da cartongessista | Contropareti in cartongesso standard e idrorepellente
DW12 - Controparete in cartongesso standard, con mono orditura metallica da 100 mm, isolata, sp. 12,5 cm Fornitura e posa di controparete in cartongesso standard, con mono orditura metallica da 100 mm, isolata, sp. 12,5 cm, composta da: - Lastra in cartongesso standard tipo "Knauf GKB" o similare a scelta della DL. Sp. | Opere da cartongessista | Contropareti in cartongesso standard e idrorepellente
DW07 - Controparete in cartongesso standard, con mono orditura metallica da 50 mm, isolata, sp. 7,5 cm Fornitura e posa di controparete in cartongesso standard, con mono orditura metallica da 75 mm, isolata, sp. 10 cm, composta da: - Lastra in cartongesso per l'antincendio tipo "Knauf A-Zero" o similare a scelta della DL. | Opere da cartongessista | Contropareti in cartongesso standard e idrorepellente
Controparete in cartongesso standard, con mono orditura metallica da 30 mm, isolata, sp. 5,5 cm Fornitura e posa di controparete in cartongesso standard, con mono orditura metallica da 30 mm, isolata, sp. 5,5 cm, composta da: - Lastra in cartongesso standard tipo "Knauf GKB" o similare a scelta della DL. Sp. 12,5 mm - Lastra in cartongesso standard tipo "Knauf GKB" o similare a scelta della DL. Sp. 12,5 mm - Orditura metallica in acciaio zincato da 30 mm, con sviluppo da solaio a solaio per un'altezza massima di 402,00 cm E’ prevista la posa sotto le sottostrutture di fasce adesivizzate da 10 cm in polietilene tipo Isolmant Nastro Tagliamuro ad elevata densità, calibrate nella composizione per svolgere la funzione di “molla acustica” al di sotto delle tramezze, eliminando la trasmissione dei rumori dal muro al solaio e viceversa. Nel prezzo si intendono compresi e compensati gli oneri per, il taglio e lo sfrido, i paraspigoli, la formazione di vani per porte completi di rinforzo perimetrale in profilati metallici per l'ancoraggio del serramento, gli oneri per la posa di telaio per porte scorrevoli interno muro se previsti in progetto, il rinforzo strutturale per i carichi previsti in progetto, l'onere di procedere in tempi successivi all'applicazione delle lastre in attesa dell'esecuzione di impianti elettrici e termoidraulici da inserire, la formazione ed il disfacimento dei piani di lavoro interni, idonei supporti dei eventuali grigliati a pavimento nei cavedi, oneri di sigillatura REI/EI in corrispondenza di attraversamenti impiantistici di ogni genere e natura, così come tutte le opere da fabbro e da lattoniere eventualmente necessarie alla realizzazione delle stesse, il rispetto della marcatura CE e la Dichiarazione di Produzione di Prodotto DOP per i prodotti di costruzione prevista dal Regolamento n. 305/2011 (UE) e quanto altro necessario per dare il lavoro finito a regola d’arte. | Opere da cartongessista | Contropareti in cartongesso standard e idrorepellente
Controparete in cartongesso lastra singola - Neulift Fornitura e posa di controparete in cartongesso a lastra singola, spessore totale 8,75 cm e H. da pavimento a soletta. Euroclasse di reazione al fuoco B-s2,d0. Controparete composta da: - Lastra in cartongesso standard tipo "Knauf GKB" o similare a scelta della DL. Sp. 12,5 mm; - Orditura metallica in acciaio zincato da 75 mm, con sviluppo da solaio a solaio, con passo dei montanti di 60 cm; - Strato isolante in lana minerale tipo "Knauf Mineral Wool 35" Classe A1 o similare a scelta della DL. | Opere da cartongessista | Contropareti in cartongesso standard e idrorepellente
DW23 - Controparete in cartongesso standard, con mono orditura metallica da 50 mm, isolata, sp. | Opere da cartongessista | Contropareti in cartongesso standard e idrorepellente
Controparete in cartongesso standard, con mono orditura metallica da 50 mm, isolata, sp. 7,5 cm Fornitura e posa di controparete in cartongesso standard, con mono orditura metallica da 50 mm, isolata, sp. 7,5 cm, composta da: - Lastra in cartongesso standard tipo "Knauf GKB" o similare a scelta della DL. Sp. 12,5 mm - Lastra in cartongesso standard tipo "Knauf GKB" o similare a scelta della DL. Sp. 12,5 mm - Orditura metallica in acciaio zincato da 50 mm, con sviluppo da solaio a solaio per un'altezza massima di 402,00 cm - Strato isolante in lana minerale tipo "Knauf Mineral Wool 35" o similare a scelta della DL. Sp. 50 mm, densità 18 Kg/mc E’ prevista la posa sotto le sottostrutture di fasce adesivizzate da 10 cm in polietilene tipo Isolmant Nastro Tagliamuro ad elevata densità, calibrate nella composizione per svolgere la funzione di “molla acustica” al di sotto delle tramezze, eliminando la trasmissione dei rumori dal muro al solaio e viceversa. | Opere da cartongessista | Contropareti in cartongesso standard e idrorepellente
DW19 - Controparete in cartongesso standard, con mono orditura metallica da 100 mm, isolata, sp. 12,5 cm Fornitura e posa di controparete in cartongesso standard, con mono orditura metallica da 100 mm, isolata, sp. 12,50 cm, composta da: - Lastra in cartongesso standard tipo "Knauf GKB" o similare a scelta della DL. Sp. 12,5 mm - Lastra in cartongesso standard tipo "Knauf GKB" o similare a scelta della DL. Sp. 12,5 mm - Orditura metallica in acciaio zincato da 100 mm, con sviluppo da solaio a solaio per un'altezza massima di 402,00 cm - Strato isolante in lana minerale tipo "Knauf Mineral Wool 35" o similare a scelta della DL. Sp. 60 mm, densità 18 Kg/mc E’ prevista la posa sotto le sottostrutture di fasce adesivizzate da 10 cm in polietilene tipo Isolmant Nastro Tagliamuro ad elevata densità, calibrate nella composizione per svolgere la funzione di “molla acustica” al di sotto delle tramezze, eliminando la trasmissione dei rumori dal muro al solaio e viceversa. | Opere da cartongessista | Contropareti in cartongesso standard e idrorepellente
C06 - Controparete in cartongesso con lastre GKB e Diamant, sp. 10 cm Fornitura e posa di Controparete in cartongesso standard/Idrolastra con mono orditura metallica da 75 mm composta da: - Lastra in cartongesso standard tipo “Knauf GKB” o similare a scelta della DL. Sp. 12,5 mm - Lastra in cartongesso per l'antincendio e locali umidi tipo “Knauf Diamant” o similare a scelta della DL. | Opere da cartongessista | Contropareti in cartongesso standard e idrorepellente
Controparete in cartongesso standard, con mono orditura metallica da 50 mm, isolata, sp. 7,5 cm Fornitura e posa di controparete in cartongesso standard, con mono orditura metallica da 50 mm, isolata, sp. 7,5 cm, composta da: - Lastra in cartongesso standard tipo "Knauf GKB" o similare a scelta della DL. Sp. 12,5 mm - Lastra in cartongesso standard tipo "Knauf GKB" o similare a scelta della DL. Sp. 12,5 mm - Orditura metallica in acciaio zincato da 50 mm, con sviluppo da solaio a solaio per un'altezza massima di 402,00 cm - Strato isolante in lana minerale tipo "Knauf Mineral Wool 35" o similare a scelta della DL. | Opere da cartongessista | Contropareti in cartongesso standard e idrorepellente
Fornitura e posa in opera di controparete interna ad orditura metallica autoportante singola e doppio rivestimento in lastre di cartongesso, sp. totale 10cm, h max 4,00m, spinta a folla 1 kN/m, composta da: - Lastra di cartongesso per ambienti umidi sp. 12,5 mm; - Lastra di cartongesso standard sp. 12,5 mm; - Isolamento in lana minerale Euroclasse A1 densità 18 kg/mc e sp. 60 mm, conduttività termica dichiarata λD = 0,035 W/mK; - Sottostruttura metallica sp. totale 75 mm realizzata con profili in acciaio zincato a norma UNI EN 10327-10326 sp. 0,6mm suddivisi in guide a U 40x75x40mm e montanti a C 50x75x50mm posti schiena-schiena ad interasse non superiore a 600mm; isolata dalle strutture perimetrali con nastro monoadesivo con funzione di taglio acustico dello sp. di 3,5mm; sviluppo da solaio a solaio; Nel prezzo si intendono compresi e compensati gli oneri per, il taglio e lo sfrido, i paraspigoli, la formazione di vani per porte completi di rinforzo perimetrale in profilati metallici per l'ancoraggio del serramento, gli oneri per la posa di telaio per porte scorrevoli interno muro se previsti in progetto, il rinforzo strutturale per i carichi previsti in progetto, l'onere di procedere in tempi successivi all'applicazione delle lastre in attesa dell'esecuzione di impianti elettrici e termoidraulici da inserire, l'onere per la verifica ed eventuali lavorazioni aggiuntive nel rispetto dei requisiti imposti da NTC 2018 per gli elementi non strutturali, oneri di sigillatura REI/EI in corrispondenza di attraversamenti impiantistici di ogni genere e natura, così come tutte le opere da fabbro e da lattoniere eventualmente necessarie alla realizzazione delle stesse, il rispetto della marcatura CE e la Dichiarazione di Produzione di Prodotto DOP per i prodotti di costruzione prevista dal Regolamento n. 305/2011 (UE) e quanto altro necessario per dare il lavoro finito a regola d'arte. | Opere da cartongessista | Contropareti in cartongesso standard e idrorepellente
DW23 - Controparete in cartongesso standard, con mono orditura metallica da 50 mm, isolata, sp. 7,5 cm Fornitura e posa di controparete in cartongesso standard, con mono orditura metallica da 50 mm, isolata, sp. 7,5 cm, composta da: - Lastra in cartongesso standard tipo "Knauf GKB" o similare a scelta della DL. Sp. 12,5 mm - Lastra in cartongesso standard tipo "Knauf GKB" o similare a scelta della DL. Sp. 12,5 mm - Orditura metallica in acciaio zincato da 50 mm, con sviluppo da solaio a solaio per un'altezza massima di 402,00 cm - Strato isolante in lana minerale tipo "Knauf Mineral Wool 35" o similare a scelta della DL. Sp. 50 mm, densità 18 Kg/mc E’ prevista la posa sotto le sottostrutture di fasce adesivizzate da 10 cm in polietilene tipo Isolmant Nastro Tagliamuro ad elevata densità, calibrate nella composizione per svolgere la funzione di “molla acustica” al di sotto delle tramezze, eliminando la trasmissione dei rumori dal muro al solaio e viceversa. Nel prezzo si intendono compresi e compensati gli oneri per, il taglio e lo sfrido, i paraspigoli, la formazione di vani per porte completi di rinforzo perimetrale in profilati metallici per l'ancoraggio del serramento, gli oneri per la posa di telaio per porte scorrevoli interno muro se previsti in progetto, il rinforzo strutturale per i carichi previsti in progetto, l'onere di procedere in tempi successivi all'applicazione delle lastre in attesa dell'esecuzione di impianti elettrici e termoidraulici da inserire, la formazione ed il disfacimento dei piani di lavoro interni, idonei supporti dei eventuali grigliati a pavimento nei cavedi, oneri di sigillatura REI/EI in corrispondenza di attraversamenti impiantistici di ogni genere e natura, così come tutte le opere da fabbro e da lattoniere eventualmente necessarie alla realizzazione delle stesse, il rispetto della marcatura CE e la Dichiarazione di Produzione di Prodotto DOP per i prodotti di costruzione prevista dal Regolamento n. | Opere da cartongessista | Contropareti in cartongesso standard e idrorepellente
DW23 - Controparete in cartongesso standard, con mono orditura metallica da 50 mm, isolata, sp. 7,5 cm Fornitura e posa di controparete in cartongesso standard, con mono orditura metallica da 50 mm, isolata, sp. 7,5 cm, composta da: - Lastra in cartongesso standard tipo "Knauf GKB" o similare a scelta della DL. Sp. | Opere da cartongessista | Contropareti in cartongesso standard e idrorepellente
Fornitura e posa di setto autoportante in cartongesso con doppia lastra standard con mono orditura metallica da 50 mm composta da: - Lastra in cartongesso standard tipo "Knauf GKB" o similare a scelta della DL. Sp. 12,5 mm - Lastra in cartongesso standard tipo "Knauf GKB" o similare a scelta della DL. Sp. 12,5 mm - Strato isolante in lana minerale tipo "Knauf Naturboard Partition" Classe A1 o similare a scelta della DL. | Opere da cartongessista | Contropareti in cartongesso standard e idrorepellente
Controparete in cartongesso standard, con mono orditura metallica da 50 mm, isolata, sp. 14,5 cm Fornitura e posa di controparete isolata su muro perimetrale controterra, placcata all'interno con lana minerale sp. 70 mm, con mono orditura metallica da 50 mm, isolata, sp. 14,5 cm, composta da: - Lastra in cemento fibrorinforzato per interni tipo "Knauf Aquapanel Indoor" o similare a scelta della DL. | Opere da cartongessista | Contropareti in cartongesso standard e idrorepellente
Controparete in cartongesso idrolastra, con mono orditura metallica da 75 mm, isolata sp. 10 cm Fornitura e posa di controparete in cartongesso Idrolastra, con mono orditura metallica da 75 mm, isolata, sp. 10 cm, composta da: - Idrolastra in cartongesso per ambienti umidi tipo "Knauf GKI" o similare a scelta della DL. | Opere da cartongessista | Contropareti in cartongesso standard e idrorepellente
Controparete in cartongesso standard, con mono orditura metallica da 50 mm, isolata, sp. 7,5 cm Fornitura e posa di controparete in cartongesso standard, con mono orditura metallica da 50 mm, isolata, sp. 7,5 cm, composta da: - Lastra in cartongesso standard tipo "Knauf GKB" o similare a scelta della DL. Sp. 12,5 mm - Lastra in cartongesso standard tipo "Knauf GKB" o similare a scelta della DL. | Opere da cartongessista | Contropareti in cartongesso standard e idrorepellente
Controparete in cartongesso standard, con mono orditura metallica da 50 mm, isolata, sp. 7,5 cm Fornitura e posa di controparete in cartongesso standard, con mono orditura metallica da 50 mm, isolata, sp. 7,5 cm, composta da: - Lastra in cartongesso standard tipo "Knauf GKB" o similare a scelta della DL. | Opere da cartongessista | Contropareti in cartongesso standard e idrorepellente
Controparete in cartongesso doppia lastra per monitor - Kone Fornitura e posa di controparete in cartongesso a doppia lastra, spessore totale 10 cm e H. da pavimento a soletta. Controparete composta da: - Lastra in cartongesso standard tipo "Knauf GKB" o similare a scelta della DL. Sp. 12,5 mm; - Lastra in cartongesso per l'antincendio e locali umidi tipo "Knauf Diamant" o similare a scelta della DL. Sp. | Opere da cartongessista | Contropareti in cartongesso standard e idrorepellente
Controparete in cartongesso idrolastra, con mono orditura metallica da 75 mm, isolata sp. 10 cm Fornitura e posa di controparete in cartongesso Idrolastra, con mono orditura metallica da 75 mm, isolata, sp. 10 cm, composta da: - Idrolastra in cartongesso per ambienti umidi tipo "Knauf GKI" o similare a scelta della DL. Sp. 12,5 mm - Lastra in cartongesso standard tipo "Knauf GKB" o similare a scelta della DL. Sp. 12,5 mm - Orditura metallica in acciaio zincato da 75 mm, con sviluppo da solaio a solaio per un'altezza massima di 402,00 cm - Strato isolante in lana minerale tipo "Knauf Mineral Wool 35" o similare a scelta della DL. Sp. 60 mm, densità 18 Kg/mc E’ prevista la posa sotto le sottostrutture di fasce adesivizzate da 10 cm in polietilene tipo Isolmant Nastro Tagliamuro ad elevata densità, calibrate nella composizione per svolgere la funzione di “molla acustica” al di sotto delle tramezze, eliminando la trasmissione dei rumori dal muro al solaio e viceversa. Nel prezzo si intendono compresi e compensati gli oneri per, il taglio e lo sfrido, i paraspigoli, la formazione di vani per porte completi di rinforzo perimetrale in profilati metallici per l'ancoraggio del serramento, gli oneri per la posa di telaio per porte scorrevoli interno muro se previsti in progetto, il rinforzo strutturale per i carichi previsti in progetto, l'onere di procedere in tempi successivi all'applicazione delle lastre in attesa dell'esecuzione di impianti elettrici e termoidraulici da inserire, la formazione ed il disfacimento dei piani di lavoro interni, idonei supporti dei eventuali grigliati a pavimento nei cavedi, oneri di sigillatura REI/EI in corrispondenza di attraversamenti impiantistici di ogni genere e natura, così come tutte le opere da fabbro e da lattoniere eventualmente necessarie alla realizzazione delle stesse, il rispetto della marcatura CE e la Dichiarazione di Produzione di Prodotto DOP per i prodotti di costruzione prevista dal Regolamento n. | Opere da cartongessista | Contropareti in cartongesso standard e idrorepellente
Fornitura e posa di Controparete, in cartongesso standard con mono orditura metallica da 75 mm composta da: - Orditura metallica in acciaio zincato da 75 mm, con sviluppo da solaio a solaio, con passo dei montanti di 60cm - Strato isolante in lana minerale tipo "Knauf Naturboard Partition" Classe A1 o similare a scelta della DL. Sp. 60 mm, densità 50 Kg/mc. - Lastra in cartongesso standard tipo "Knauf GKB" o similare a scelta della DL. Sp. 12,5 mm - Lastra in cartongesso per l'antincendio e locali umidi tipo "Knauf Diamant" o similare a scelta della DL. | Opere da cartongessista | Contropareti in cartongesso standard e idrorepellente
Controparete in cartongesso standard, con mono orditura metallica da 100 mm, isolata, sp. 12,5 cm Fornitura e posa di controparete in cartongesso standard, con mono orditura metallica da 100 mm, isolata, sp. 12,50 cm, composta da: - Lastra in cartongesso standard tipo "Knauf GKB" o similare a scelta della DL. Sp. 12,5 mm - Lastra in cartongesso standard tipo "Knauf GKB" o similare a scelta della DL. | Opere da cartongessista | Contropareti in cartongesso standard e idrorepellente
DW10 - Controparete in cartongesso idrolastra, con mono orditura metallica da 75 mm, isolata sp. | Opere da cartongessista | Contropareti in cartongesso standard e idrorepellente
Controparete in cartongesso standard, con mono orditura metallica da 50 mm, isolata, sp. 7,5 cm Fornitura e posa di controparete in cartongesso standard, con mono orditura metallica da 50 mm, isolata, sp. 7,5 cm, composta da: - Lastra in cartongesso standard tipo "Knauf GKB" o similare a scelta della DL. Sp. 12,5 mm - Lastra in cartongesso standard tipo "Knauf GKB" o similare a scelta della DL. Sp. | Opere da cartongessista | Contropareti in cartongesso standard e idrorepellente
DW10 - Controparete in cartongesso idrolastra, con mono orditura metallica da 75 mm, isolata sp. 10 cm Fornitura e posa di controparete in cartongesso Idrolastra, con mono orditura metallica da 75 mm, isolata, sp. 10 cm, composta da: - Idrolastra in cartongesso per ambienti umidi tipo "Knauf GKI" o similare a scelta della DL. Sp. 12,5 mm - Lastra in cartongesso standard tipo "Knauf GKB" o similare a scelta della DL. Sp. 12,5 mm - Orditura metallica in acciaio zincato da 75 mm, con sviluppo da solaio a solaio per un'altezza massima di 402,00 cm - Strato isolante in lana minerale tipo "Knauf Mineral Wool 35" o similare a scelta della DL. Sp. | Opere da cartongessista | Contropareti in cartongesso standard e idrorepellente
DW64 - Fornitura e posa di Placcaggio in cartongesso standard composta da: - Lastra in cartongesso standard tipo “Knauf GKB” o similare a scelta della DL. Sp. 12,5 mm - Lastra in cartongesso standard tipo “Knauf GKB” o similare a scelta della DL. Sp. 12,5 mm Nel prezzo si intendono compresi e compensati gli oneri per, il taglio e lo sfrido, i paraspigoli, la formazione di vani per porte completi di rinforzo perimetrale in profilati metallici per l'ancoraggio del serramento, gli oneri per la posa di telaio per porte scorrevoli interno muro se previsti in progetto, il rinforzo strutturale per i carichi previsti in progetto, l'onere di procedere in tempi successivi all'applicazione delle lastre in attesa dell'esecuzione di impianti elettrici e termoidraulici da inserire, la formazione ed il disfacimento dei piani di lavoro interni, idonei supporti dei eventuali grigliati a pavimento nei cavedi, oneri di sigillatura REI/EI in corrispondenza di attraversamenti impiantistici di ogni genere e natura, così come tutte le opere da fabbro e da lattoniere eventualmente necessarie alla realizzazione delle stesse, il rispetto della marcatura CE e la Dichiarazione di Produzione di Prodotto DOP per i prodotti di costruzione prevista dal Regolamento n. 305/2011 (UE) e quanto altro necessario per dare il lavoro finito a regola d'arte. | Opere da cartongessista | Contropareti in cartongesso standard e idrorepellente
Controparete in cartongesso standard, con mono orditura metallica da 100 mm, isolata, sp. 12,5 cm Fornitura e posa di controparete in cartongesso standard, con mono orditura metallica da 100 mm, isolata, sp. 12,50 cm, composta da: - Lastra in cartongesso standard tipo "Knauf GKB" o similare a scelta della DL. | Opere da cartongessista | Contropareti in cartongesso standard e idrorepellente
DW23 - Controparete in cartongesso standard, con mono orditura metallica da 50 mm, isolata, sp. 7,5 cm Fornitura e posa di controparete in cartongesso standard, con mono orditura metallica da 50 mm, isolata, sp. 7,5 cm, composta da: - Lastra in cartongesso standard tipo "Knauf GKB" o similare a scelta della DL. Sp. 12,5 mm - Lastra in cartongesso standard tipo "Knauf GKB" o similare a scelta della DL. | Opere da cartongessista | Contropareti in cartongesso standard e idrorepellente
DW111 - Controparete autoportante in doppia lastra (lastra interna con barriera al vapore e lastra esterna rinforzata), spessore 10cm Fornitura e posa di Controparete, in cartongesso standard con mono orditura metallica da 75 mm, composta da: - Lastra in cartongesso per l'antincendio e locali umidi tipo ""Knauf Diamant"" o similare a scelta della DL. Sp. 12,5 mm - Gyproc Vapor 13, lastra in gesso rivestito accoppiata con una lamina di alluminio avente funzione di barriera al vapore, a norma EN 520 - Orditura metallica in acciaio zincato da 75 mm, con sviluppo da pavimento galleggiante a solaio, con passo dei montanti di 60cm - Strato isolante in lana minerale tipo ""Knauf Mineral Wool 35"" Classe A1 o similare a scelta della DL. Sp. 60 mm, densità 18 Kg/mc. | Opere da cartongessista | Contropareti in cartongesso standard e idrorepellente
Fornitura e posa in opera di controparete interna ad orditura metallica autoportante singola e doppio rivestimento in lastre di cartongesso, sp. totale 10cm, h max 4,00m, spinta a folla 1 kN/m, composta da: - Lastra di cartongesso per ambienti umidi sp. 12,5 mm; - Lastra di cartongesso standard sp. 12,5 mm; - Isolamento in lana minerale Euroclasse A1 densità 18 kg/mc e sp. 60 mm, conduttività termica dichiarata λD = 0,035 W/mK; - Sottostruttura metallica sp. totale 75 mm realizzata con profili in acciaio zincato a norma UNI EN 10327-10326 sp. 0,6mm suddivisi in guide a U 40x75x40mm e montanti a C 50x75x50mm posti schiena-schiena ad interasse non superiore a 600mm; isolata dalle strutture perimetrali con nastro monoadesivo con funzione di taglio acustico dello sp. di 3,5mm; sviluppo da solaio a solaio; Nel prezzo si intendono compresi e compensati gli oneri per, il taglio e lo sfrido, i paraspigoli, la formazione di vani per porte completi di rinforzo perimetrale in profilati metallici per l'ancoraggio del serramento, gli oneri per la posa di telaio per porte scorrevoli interno muro se previsti in progetto, il rinforzo strutturale per i carichi previsti in progetto, l'onere di procedere in tempi successivi all'applicazione delle lastre in attesa dell'esecuzione di impianti elettrici e termoidraulici da inserire, l'onere per la verifica ed eventuali lavorazioni aggiuntive nel rispetto dei requisiti imposti da NTC 2018 per gli elementi non strutturali, oneri di sigillatura REI/EI in corrispondenza di attraversamenti impiantistici di ogni genere e natura, così come tutte le opere da fabbro e da lattoniere eventualmente necessarie alla realizzazione delle stesse, il rispetto della marcatura CE e la Dichiarazione di Produzione di Prodotto DOP per i prodotti di costruzione prevista dal Regolamento n. 305/2011 (UE) e quanto altro necessario per dare il lavoro finito a regola d'arte. | Opere da cartongessista | Contropareti in cartongesso standard e idrorepellente
DW23 - Controparete in cartongesso standard, con mono orditura metallica da 50 mm, isolata, sp. 7,5 cm Fornitura e posa di controparete in cartongesso standard, con mono orditura metallica da 50 mm, isolata, sp. 7,5 cm, composta da: - Lastra in cartongesso standard tipo "Knauf GKB" o similare a scelta della DL. | Opere da cartongessista | Contropareti in cartongesso standard e idrorepellente
Controparete in cartongesso standard, con mono orditura metallica da 100 mm, isolata, sp. 12,5 cm Fornitura e posa di controparete in cartongesso standard, con mono orditura metallica da 100 mm, isolata, sp. 12,5 cm, composta da: - Lastra in cartongesso standard tipo "Knauf GKB" o similare a scelta della DL. Sp. 12,5 mm - Lastra in cartongesso standard tipo "Knauf GKB" o similare a scelta della DL. | Opere da cartongessista | Contropareti in cartongesso standard e idrorepellente
Controparete in cartongesso standard, con mono orditura metallica da 100 mm, isolata, sp. 12,5 cm Fornitura e posa di controparete in cartongesso standard, con mono orditura metallica da 100 mm, isolata, sp. 12,50 cm, composta da: - Lastra in cartongesso standard tipo "Knauf GKB" o similare a scelta della DL. Sp. 12,5 mm - Lastra in cartongesso standard tipo "Knauf GKB" o similare a scelta della DL. Sp. 12,5 mm - Orditura metallica in acciaio zincato da 100 mm, con sviluppo da solaio a solaio per un'altezza massima di 402,00 cm - Strato isolante in lana minerale tipo "Knauf Mineral Wool 35" o similare a scelta della DL. Sp. 60 mm, densità 18 Kg/mc E’ prevista la posa sotto le sottostrutture di fasce adesivizzate da 10 cm in polietilene tipo Isolmant Nastro Tagliamuro ad elevata densità, calibrate nella composizione per svolgere la funzione di “molla acustica” al di sotto delle tramezze, eliminando la trasmissione dei rumori dal muro al solaio e viceversa. Nel prezzo si intendono compresi e compensati gli oneri per, il taglio e lo sfrido, i paraspigoli, la formazione di vani per porte completi di rinforzo perimetrale in profilati metallici per l'ancoraggio del serramento, gli oneri per la posa di telaio per porte scorrevoli interno muro se previsti in progetto, il rinforzo strutturale per i carichi previsti in progetto, l'onere di procedere in tempi successivi all'applicazione delle lastre in attesa dell'esecuzione di impianti elettrici e termoidraulici da inserire, la formazione ed il disfacimento dei piani di lavoro interni, idonei supporti dei eventuali grigliati a pavimento nei cavedi, oneri di sigillatura REI/EI in corrispondenza di attraversamenti impiantistici di ogni genere e natura, così come tutte le opere da fabbro e da lattoniere eventualmente necessarie alla realizzazione delle stesse, il rispetto della marcatura CE e la Dichiarazione di Produzione di Prodotto DOP per i prodotti di costruzione prevista dal Regolamento n. | Opere da cartongessista | Contropareti in cartongesso standard e idrorepellente
DW23 - Controparete in cartongesso standard, con mono orditura metallica da 50 mm, isolata, sp. 7,5 cm Fornitura e posa di controparete in cartongesso standard, con mono orditura metallica da 50 mm, isolata, sp. 7,5 cm, composta da: - Lastra in cartongesso standard tipo "Knauf GKB" o similare a scelta della DL. Sp. | Opere da cartongessista | Contropareti in cartongesso standard e idrorepellente
C02 - Controparete in cartongesso lastra singola - Kone Fornitura e posa di controparete in cartongesso a lastra singola, spessore totale 8,75 cm e H. da pavimento a soletta. Euroclasse di reazione al fuoco B-s2,d0. Controparete composta da: - Lastra in cartongesso standard tipo "Knauf GKB" o similare a scelta della DL. Sp. 12,5 mm; - Orditura metallica in acciaio zincato da 75 mm, con sviluppo da solaio a solaio, con passo dei montanti di 60 cm; - Strato isolante in lana minerale tipo "Knauf Mineral Wool 35" Classe A1 o similare a scelta della DL. Sp. 70 mm, densità 18 Kg/mc. Compresa striscia in polietilene espanso biadesivo (sp. 3 mm) e sigillatura in stucco e/o silicone a completo riempimento delle fessure. | Opere da cartongessista | Contropareti in cartongesso standard e idrorepellente
C02 - Controparete in cartongesso standard con mono orditura metallica da 75 mm, isolata Fornitura e posa di controparete in cartongesso standard con mono orditura metallica da 75 mm, composta da: - Lastra in cartongesso standard tipo ""Knauf GKB"" o similare a scelta della DL. | Opere da cartongessista | Contropareti in cartongesso standard e idrorepellente
DW51 - Fornitura e posa di Controparete, in cartongesso Standard/Idrolastra con mono orditura metallica da 50 composta da: - Idrolastra in cartongesso per ambienti umidi tipo “Knauf GKI” o similare a scelta della DL. Sp. 12,5 mm - Lastra in cartongesso standard tipo “Knauf GKB” o similare a scelta della DL. Sp. 12,5 mm - Strato isolante in lana minerale tipo “Knauf Mineral Wool 35” Classe A1 o similare a scelta della DL. Sp. 40 mm, densità 18 Kg/mc. - Orditura metallica in acciaio zincato da 50 mm, con sviluppo da solaio a solaio, con passo dei montanti di 60cm Nel prezzo si intendono compresi e compensati gli oneri per, il taglio e lo sfrido, i paraspigoli, la formazione di vani per porte completi di rinforzo perimetrale in profilati metallici per l'ancoraggio del serramento, gli oneri per la posa di telaio per porte scorrevoli interno muro se previsti in progetto, il rinforzo strutturale per i carichi previsti in progetto, l'onere di procedere in tempi successivi all'applicazione delle lastre in attesa dell'esecuzione di impianti elettrici e termoidraulici da inserire, la formazione ed il disfacimento dei piani di lavoro interni, idonei supporti dei eventuali grigliati a pavimento nei cavedi, oneri di sigillatura REI/EI in corrispondenza di attraversamenti impiantistici di ogni genere e natura, così come tutte le opere da fabbro e da lattoniere eventualmente necessarie alla realizzazione delle stesse, il rispetto della marcatura CE e la Dichiarazione di Produzione di Prodotto DOP per i prodotti di costruzione prevista dal Regolamento n. 305/2011 (UE) e quanto altro necessario per dare il lavoro finito a regola d'arte. | Opere da cartongessista | Contropareti in cartongesso standard e idrorepellente
Controparete in cartongesso standard, con mono orditura metallica da 50 mm, isolata, sp. 7,5 cm Fornitura e posa di controparete in cartongesso standard, con mono orditura metallica da 50 mm, isolata, sp. 7,5 cm, composta da: - Lastra in cartongesso standard tipo "Knauf GKB" o similare a scelta della DL. Sp. 12,5 mm - Lastra in cartongesso standard tipo "Knauf GKB" o similare a scelta della DL. Sp. | Opere da cartongessista | Contropareti in cartongesso standard e idrorepellente
Fornitura e posa in opera di parete in cartongesso sp. 12,5 cm composta da: - Lastra in cartongesso per l'antincendio tipo "Knauf A-Zero" o similare a scelta della DL. Sp. 12,5 mm - Lastra in cartongesso per l'antincendio e locali umidi tipo "Knauf Diamant" o similare a scelta della DL. Sp. 12,5 mm - Orditura metallica in acciaio zincato da 75 mm, con sviluppo da solaio a solaio, con passo dei montanti di 60cm - Strato isolante in lana minerale tipo "Knauf Naturboard Partition" Classe A1 o similare a scelta della DL. Sp. | Opere da cartongessista | Contropareti in cartongesso standard e idrorepellente
Controparete in cartongesso standard, con mono orditura metallica da 50 mm, isolata, sp. | Opere da cartongessista | Contropareti in cartongesso standard e idrorepellente
Controparete, in cartongesso idrolastra con mono orditura metallica da 150 mm Fornitura e posa di Controparete, in cartongesso idrolastra con mono orditura metallica da 150 mm, composta da: - Orditura metallica in acciaio zincato da 150 mm, con sviluppo da massetto a solaio - Strato isolante in lana minerale tipo ""Knauf Mineral Wool 35"" Classe A1 o similare a scelta della DL. Sp. 50 mm, densità 18 Kg/mc. - Idrolastra in cartongesso per ambienti umidi tipo ""Knauf GKI"" o similare a scelta della DL. | Opere da cartongessista | Contropareti in cartongesso standard e idrorepellente
Controparete in cartongesso standard, con mono orditura metallica da 50 mm, isolata, sp. 7,5 cm Fornitura e posa di controparete in cartongesso standard, con mono orditura metallica da 50 mm, isolata, sp. 7,5 cm, composta da: - Lastra in cartongesso standard tipo "Knauf GKB" o similare a scelta della DL. Sp. 12,5 mm - Lastra in cartongesso standard tipo "Knauf GKB" o similare a scelta della DL. Sp. 12,5 mm - Orditura metallica in acciaio zincato da 50 mm, con sviluppo da solaio a solaio per un'altezza massima di 402,00 cm - Strato isolante in lana minerale tipo "Knauf Mineral Wool 35" o similare a scelta della DL. | Opere da cartongessista | Contropareti in cartongesso standard e idrorepellente
Fornitura e posa di setto autoportante di spessore 17.5 cm formato da lastra GKB+GKI, sottostruttura 15cm e isolante 12cm composta da: - Orditura metallica in acciaio zincato da 150 mm, con sviluppo da solaio a solaio - Strato isolante in lana minerale tipo "Knauf Naturboard Partition" Classe A1 o similare a scelta della DL. Sp. | Opere da cartongessista | Contropareti in cartongesso standard e idrorepellente
DW10 - Fornitura e posa di Controparete, in cartongesso standard con mono orditura metallica da 75 mm composta da: - Orditura metallica in acciaio zincato da 75 mm, con sviluppo da solaio a solaio, con passo dei montanti di 60cm - Strato isolante in lana minerale tipo "Knauf Naturboard Partition" Classe A1 o similare a scelta della DL. Sp. 60 mm, densità 50 Kg/mc. - Lastra in cartongesso standard tipo "Knauf GKB" o similare a scelta della DL. Sp. 12,5 mm - Lastra in cartongesso per l'antincendio e locali umidi tipo "Knauf Diamant" o similare a scelta della DL. Sp. 12,5 mm - Trattamento acustico con striscia in polietilene espanso biadesivo, sp. 3 mm, applicato su tutto il perimetro e per tutto lo spessore della parete come da dettagli acustici negli elaborati "3600_EK-0301-E" e "3600_EK-0302-E"; - Chiusura della sommità della parete in corrispondenza del bandraster come da dettagli acustici negli elaborati "3600_EK-0301-E" e "3600_EK-0302-E". | Opere da cartongessista | Contropareti in cartongesso standard e idrorepellente
DW19 - Controparete in cartongesso standard, con mono orditura metallica da 100 mm, isolata, sp. 12,5 cm Fornitura e posa di controparete in cartongesso standard, con mono orditura metallica da 100 mm, isolata, sp. 12,50 cm, composta da: - Lastra in cartongesso standard tipo "Knauf GKB" o similare a scelta della DL. Sp. 12,5 mm - Lastra in cartongesso standard tipo "Knauf GKB" o similare a scelta della DL. Sp. 12,5 mm - Orditura metallica in acciaio zincato da 100 mm, con sviluppo da solaio a solaio per un'altezza massima di 402,00 cm - Strato isolante in lana minerale tipo "Knauf Mineral Wool 35" o similare a scelta della DL. Sp. 60 mm, densità 18 Kg/mc E’ prevista la posa sotto le sottostrutture di fasce adesivizzate da 10 cm in polietilene tipo Isolmant Nastro Tagliamuro ad elevata densità, calibrate nella composizione per svolgere la funzione di “molla acustica” al di sotto delle tramezze, eliminando la trasmissione dei rumori dal muro al solaio e viceversa. Nel prezzo si intendono compresi e compensati gli oneri per, il taglio e lo sfrido, i paraspigoli, la formazione di vani per porte completi di rinforzo perimetrale in profilati metallici per l'ancoraggio del serramento, gli oneri per la posa di telaio per porte scorrevoli interno muro se previsti in progetto, il rinforzo strutturale per i carichi previsti in progetto, l'onere di procedere in tempi successivi all'applicazione delle lastre in attesa dell'esecuzione di impianti elettrici e termoidraulici da inserire, la formazione ed il disfacimento dei piani di lavoro interni, idonei supporti dei eventuali grigliati a pavimento nei cavedi, oneri di sigillatura REI/EI in corrispondenza di attraversamenti impiantistici di ogni genere e natura, così come tutte le opere da fabbro e da lattoniere eventualmente necessarie alla realizzazione delle stesse, il rispetto della marcatura CE e la Dichiarazione di Produzione di Prodotto DOP per i prodotti di costruzione prevista dal Regolamento n. 305/2011 (UE) e quanto altro necessario per dare il lavoro finito a regola d’arte. | Opere da cartongessista | Contropareti in cartongesso standard e idrorepellente
Controparete in cartongesso standard, con mono orditura metallica da 50 mm, isolata, sp. 7,5 cm Fornitura e posa di controparete in cartongesso standard, con mono orditura metallica da 50 mm, isolata, sp. 7,5 cm, composta da: - Lastra in cartongesso standard tipo "Knauf GKB" o similare a scelta della DL. Sp. 12,5 mm - Lastra in cartongesso standard tipo "Knauf GKB" o similare a scelta della DL. Sp. | Opere da cartongessista | Contropareti in cartongesso standard e idrorepellente
C10 - Controparete in cartongesso doppia lastra per monitor - Kone Fornitura e posa di controparete in cartongesso a doppia lastra, spessore totale 10 cm e H. | Opere da cartongessista | Contropareti in cartongesso standard e idrorepellente
DW10 - Controparete in cartongesso idrolastra, con mono orditura metallica da 75 mm, isolata sp. 10 cm Fornitura e posa di controparete in cartongesso Idrolastra, con mono orditura metallica da 75 mm, isolata, sp. 10 cm, composta da: - Idrolastra in cartongesso per ambienti umidi tipo "Knauf GKI" o similare a scelta della DL. Sp. 12,5 mm - Lastra in cartongesso standard tipo "Knauf GKB" o similare a scelta della DL. | Opere da cartongessista | Contropareti in cartongesso standard e idrorepellente
DW54 - Fornitura e posa in opera di controparete interna ad orditura metallica vincolata singola e doppio rivestimento in lastre di cartongesso, sp. totale 7,5cm, h max 4,00m, spinta a folla 1 kN/m, composta da: - Lastra di cartongesso per ambienti umidi sp. 12,5 mm; - Lastra di cartongesso standard sp. 12,5 mm; - Isolamento in lana minerale Euroclasse A1 densità 18 kg/mc e sp. 30 mm, conduttività termica dichiarata λD = 0,035 W/mK; - Sottostruttura metallica sp. totale 50 mm realizzata con profili in acciaio zincato a norma UNI EN 10327-10326 sp. | Opere da cartongessista | Contropareti in cartongesso standard e idrorepellente
DW07 - Controparete in cartongesso standard, con mono orditura metallica da 50 mm, isolata, sp. 7,5 cm Fornitura e posa di controparete in cartongesso standard, con mono orditura metallica da 75 mm, isolata, sp. 10 cm, composta da: - Lastra in cartongesso per l'antincendio tipo "Knauf A-Zero" o similare a scelta della DL. Sp. 12,5 mm - Lastra in cartongesso standard tipo "Knauf GKB" o similare a scelta della DL. Sp. 12,5 mm - Orditura metallica in acciaio zincato da 50 mm, con sviluppo da solaio a solaio per un'altezza massima di 402,00 cm - Strato isolante in lana minerale tipo "Knauf Mineral Wool 35" o similare a scelta della DL. | Opere da cartongessista | Contropareti in cartongesso standard e idrorepellente
DW23 - Controparete in cartongesso standard, con mono orditura metallica da 50 mm, isolata, sp. | Opere da cartongessista | Contropareti in cartongesso standard e idrorepellente
DW23 - Controparete in cartongesso standard, con mono orditura metallica da 50 mm, isolata, sp. 7,5 cm Fornitura e posa di controparete in cartongesso standard, con mono orditura metallica da 50 mm, isolata, sp. 7,5 cm, composta da: - Lastra in cartongesso standard tipo "Knauf GKB" o similare a scelta della DL. Sp. 12,5 mm - Lastra in cartongesso standard tipo "Knauf GKB" o similare a scelta della DL. Sp. 12,5 mm - Orditura metallica in acciaio zincato da 50 mm, con sviluppo da solaio a solaio per un'altezza massima di 402,00 cm - Strato isolante in lana minerale tipo "Knauf Mineral Wool 35" o similare a scelta della DL. Sp. 50 mm, densità 18 Kg/mc E’ prevista la posa sotto le sottostrutture di fasce adesivizzate da 10 cm in polietilene tipo Isolmant Nastro Tagliamuro ad elevata densità, calibrate nella composizione per svolgere la funzione di “molla acustica” al di sotto delle tramezze, eliminando la trasmissione dei rumori dal muro al solaio e viceversa. | Opere da cartongessista | Contropareti in cartongesso standard e idrorepellente
DW19 - Controparete in cartongesso standard, con mono orditura metallica da 100 mm, isolata, sp. | Opere da cartongessista | Contropareti in cartongesso standard e idrorepellente
DW54 - Fornitura e posa in opera di controparete interna ad orditura metallica vincolata singola e doppio rivestimento in lastre di cartongesso, sp. totale 7,5cm, h max 4,00m, spinta a folla 1 kN/m, composta da: - Lastra di cartongesso per ambienti umidi sp. | Opere da cartongessista | Contropareti in cartongesso standard e idrorepellente
Fornitura e posa di Controparete in cartongesso Standard con mono orditura metallica da 50 composta da: - Lastra in cartongesso standard tipo “Knauf GKB” o similare a scelta della DL. Sp. 12,5 mm - Lastra in cartongesso standard tipo “Knauf GKB” o similare a scelta della DL. Sp. | Opere da cartongessista | Contropareti in cartongesso standard e idrorepellente
Controparete in cartongesso standard, con mono orditura metallica da 50 mm, isolata, sp. 7,5 cm Fornitura e posa di controparete in cartongesso standard, con mono orditura metallica da 50 mm, isolata, sp. | Opere da cartongessista | Contropareti in cartongesso standard e idrorepellente
DW25 - Fornitura e posa in opera di parete in cartongesso sp. 12,5 cm composta da: - Lastra in cartongesso per l'antincendio tipo "Knauf A-Zero" o similare a scelta della DL. Sp. 12,5 mm - Lastra in cartongesso per l'antincendio e locali umidi tipo "Knauf Diamant" o similare a scelta della DL. Sp. 12,5 mm - Orditura metallica in acciaio zincato da 75 mm, con sviluppo da solaio a solaio, con passo dei montanti di 60cm - Strato isolante in lana minerale tipo "Knauf Naturboard Partition" Classe A1 o similare a scelta della DL. Sp. 60 mm, densità 50 Kg/mc. - Lastra in cartongesso per l'antincendio e locali umidi tipo "Knauf Diamant" o similare a scelta della DL. Sp. | Opere da cartongessista | Contropareti in cartongesso standard e idrorepellente
Fornitura e posa di Setto autoportante in cartongesso doppia lastra standard con mono orditura metallica da 50 mm composta da: - Orditura metallica in acciaio zincato da 50 mm, con sviluppo da solaio a solaio, con passo dei montanti di 60cm - Strato isolante in lana minerale tipo "Knauf Naturboard Partition" Classe A1 o similare a scelta della DL. Sp. 40 mm, densità 50 Kg/mc. - Lastra in cartongesso standard tipo "Knauf GKB" o similare a scelta della DL. Sp. 12,5 mm - Idrolastra in cartongesso per ambienti umidi tipo "Knauf GKI" o similare a scelta della DL. Sp. 12,5 mm - Trattamento acustico con striscia in polietilene espanso biadesivo, sp. 3 mm, applicato su tutto il perimetro e per tutto lo spessore della parete come da dettagli acustici negli elaborati "3600_EK-0301-E" e "3600_EK-0302-E"; - Chiusura della sommità della parete in corrispondenza del bandraster come da dettagli acustici negli elaborati "3600_EK-0301-E" e "3600_EK-0302-E". Nel prezzo si intendono compresi e compensati gli oneri per, il taglio e lo sfrido, i paraspigoli, la formazione di vani per porte completi di rinforzo perimetrale in profilati metallici per l'ancoraggio del serramento, gli oneri per la posa di telaio per porte scorrevoli interno muro se previsti in progetto, il rinforzo strutturale per i carichi previsti in progetto, l'onere di procedere in tempi successivi all'applicazione delle lastre in attesa dell'esecuzione di impianti elettrici e termoidraulici da inserire, la formazione ed il disfacimento dei piani di lavoro interni, idonei supporti dei eventuali grigliati a pavimento nei cavedi, oneri di sigillatura REI/EI in corrispondenza di attraversamenti impiantistici di ogni genere e natura, così come tutte le opere da fabbro e da lattoniere eventualmente necessarie alla realizzazione delle stesse, il rispetto della marcatura CE e la Dichiarazione di Produzione di Prodotto DOP per i prodotti di costruzione prevista dal Regolamento n. 305/2011 (UE) e quanto altro necessario per dare il lavoro finito a regola d'arte. | Opere da cartongessista | Contropareti in cartongesso standard e idrorepellente
DW23 - Controparete in cartongesso standard, con mono orditura metallica da 50 mm, isolata, sp. 7,5 cm Fornitura e posa di controparete in cartongesso standard, con mono orditura metallica da 50 mm, isolata, sp. 7,5 cm, composta da: - Lastra in cartongesso standard tipo "Knauf GKB" o similare a scelta della DL. Sp. 12,5 mm - Lastra in cartongesso standard tipo "Knauf GKB" o similare a scelta della DL. Sp. 12,5 mm - Orditura metallica in acciaio zincato da 50 mm, con sviluppo da solaio a solaio per un'altezza massima di 402,00 cm - Strato isolante in lana minerale tipo "Knauf Mineral Wool 35" o similare a scelta della DL. Sp. 50 mm, densità 18 Kg/mc E’ prevista la posa sotto le sottostrutture di fasce adesivizzate da 10 cm in polietilene tipo Isolmant Nastro Tagliamuro ad elevata densità, calibrate nella composizione per svolgere la funzione di “molla acustica” al di sotto delle tramezze, eliminando la trasmissione dei rumori dal muro al solaio e viceversa. | Opere da cartongessista | Contropareti in cartongesso standard e idrorepellente
C02 - Controparete in cartongesso lastra singola - Kone Fornitura e posa di controparete in cartongesso a lastra singola, spessore totale 8,75 cm e H. da pavimento a soletta. Euroclasse di reazione al fuoco B-s2,d0. Controparete composta da: - Lastra in cartongesso standard tipo "Knauf GKB" o similare a scelta della DL. Sp. | Opere da cartongessista | Contropareti in cartongesso standard e idrorepellente
DW10 - Controparete in cartongesso idrolastra, con mono orditura metallica da 75 mm, isolata sp. 10 cm Fornitura e posa di controparete in cartongesso Idrolastra, con mono orditura metallica da 75 mm, isolata, sp. 10 cm, composta da: - Idrolastra in cartongesso per ambienti umidi tipo "Knauf GKI" o similare a scelta della DL. Sp. 12,5 mm - Lastra in cartongesso standard tipo "Knauf GKB" o similare a scelta della DL. Sp. 12,5 mm - Orditura metallica in acciaio zincato da 75 mm, con sviluppo da solaio a solaio per un'altezza massima di 402,00 cm - Strato isolante in lana minerale tipo "Knauf Mineral Wool 35" o similare a scelta della DL. Sp. 60 mm, densità 18 Kg/mc E’ prevista la posa sotto le sottostrutture di fasce adesivizzate da 10 cm in polietilene tipo Isolmant Nastro Tagliamuro ad elevata densità, calibrate nella composizione per svolgere la funzione di “molla acustica” al di sotto delle tramezze, eliminando la trasmissione dei rumori dal muro al solaio e viceversa. Nel prezzo si intendono compresi e compensati gli oneri per, il taglio e lo sfrido, i paraspigoli, la formazione di vani per porte completi di rinforzo perimetrale in profilati metallici per l'ancoraggio del serramento, gli oneri per la posa di telaio per porte scorrevoli interno muro se previsti in progetto, il rinforzo strutturale per i carichi previsti in progetto, l'onere di procedere in tempi successivi all'applicazione delle lastre in attesa dell'esecuzione di impianti elettrici e termoidraulici da inserire, la formazione ed il disfacimento dei piani di lavoro interni, idonei supporti dei eventuali grigliati a pavimento nei cavedi, oneri di sigillatura REI/EI in corrispondenza di attraversamenti impiantistici di ogni genere e natura, così come tutte le opere da fabbro e da lattoniere eventualmente necessarie alla realizzazione delle stesse, il rispetto della marcatura CE e la Dichiarazione di Produzione di Prodotto DOP per i prodotti di costruzione prevista dal Regolamento n. | Opere da cartongessista | Contropareti in cartongesso standard e idrorepellente
Controparete in cartongesso idrolastra, con mono orditura metallica da 75 mm, isolata sp. 10 cm Fornitura e posa di controparete in cartongesso Idrolastra, con mono orditura metallica da 75 mm, isolata, sp. 10 cm, composta da: - Idrolastra in cartongesso per ambienti umidi tipo "Knauf GKI" o similare a scelta della DL. Sp. 12,5 mm - Lastra in cartongesso standard tipo "Knauf GKB" o similare a scelta della DL. Sp. 12,5 mm - Orditura metallica in acciaio zincato da 75 mm, con sviluppo da solaio a solaio per un'altezza massima di 402,00 cm - Strato isolante in lana minerale tipo "Knauf Mineral Wool 35" o similare a scelta della DL. Sp. 60 mm, densità 18 Kg/mc E’ prevista la posa sotto le sottostrutture di fasce adesivizzate da 10 cm in polietilene tipo Isolmant Nastro Tagliamuro ad elevata densità, calibrate nella composizione per svolgere la funzione di “molla acustica” al di sotto delle tramezze, eliminando la trasmissione dei rumori dal muro al solaio e viceversa. | Opere da cartongessista | Contropareti in cartongesso standard e idrorepellente
Controparete in cartongesso standard, con mono orditura metallica da 50 mm, isolata, sp. 7,5 cm Fornitura e posa di controparete in cartongesso standard, con mono orditura metallica da 50 mm, isolata, sp. 7,5 cm, composta da: - Lastra in cartongesso standard tipo "Knauf GKB" o similare a scelta della DL. Sp. | Opere da cartongessista | Contropareti in cartongesso standard e idrorepellente
Controparete in cartongesso standard, con mono orditura metallica da 100 mm, isolata, sp. 12,5 cm Fornitura e posa di controparete in cartongesso standard, con mono orditura metallica da 100 mm, isolata, sp. 12,5 cm, composta da: - Lastra in cartongesso standard tipo "Knauf GKB" o similare a scelta della DL. Sp. 12,5 mm - Lastra in cartongesso standard tipo "Knauf GKB" o similare a scelta della DL. Sp. | Opere da cartongessista | Contropareti in cartongesso standard e idrorepellente
DW29 - Controparete in cartongesso standard, con mono orditura metallica da 30 mm, isolata, sp. 5,5 cm Fornitura e posa di controparete in cartongesso standard, con mono orditura metallica da 30 mm, isolata, sp. 5,5 cm, composta da: - Lastra in cartongesso standard tipo "Knauf GKB" o similare a scelta della DL. Sp. | Opere da cartongessista | Contropareti in cartongesso standard e idrorepellente
Controparete in cartongesso standard, con mono orditura metallica da 50 mm, isolata, sp. 7,5 cm Fornitura e posa di controparete in cartongesso standard, con mono orditura metallica da 50 mm, isolata, sp. 7,5 cm, composta da: - Lastra in cartongesso standard tipo "Knauf GKB" o similare a scelta della DL. Sp. 12,5 mm - Lastra in cartongesso standard tipo "Knauf GKB" o similare a scelta della DL. | Opere da cartongessista | Contropareti in cartongesso standard e idrorepellente
DW23 - Controparete in cartongesso standard, con mono orditura metallica da 50 mm, isolata, sp. | Opere da cartongessista | Contropareti in cartongesso standard e idrorepellente
DW29 - Controparete in cartongesso standard, con mono orditura metallica da 30 mm, isolata, sp. 5,5 cm Fornitura e posa di controparete in cartongesso standard, con mono orditura metallica da 30 mm, isolata, sp. 5,5 cm, composta da: - Lastra in cartongesso standard tipo "Knauf GKB" o similare a scelta della DL. Sp. | Opere da cartongessista | Contropareti in cartongesso standard e idrorepellente
Controparete in cartongesso standard, con mono orditura metallica da 50 mm, isolata, sp. | Opere da cartongessista | Contropareti in cartongesso standard e idrorepellente
Controparete in cartongesso standard, con mono orditura metallica da 50 mm, isolata, sp. 7,5 cm Fornitura e posa di controparete in cartongesso standard, con mono orditura metallica da 50 mm, isolata, sp. 7,5 cm, composta da: - Lastra in cartongesso standard tipo "Knauf GKB" o similare a scelta della DL. Sp. 12,5 mm - Lastra in cartongesso standard tipo "Knauf GKB" o similare a scelta della DL. Sp. 12,5 mm - Orditura metallica in acciaio zincato da 50 mm, con sviluppo da solaio a solaio per un'altezza massima di 402,00 cm - Strato isolante in lana minerale tipo "Knauf Mineral Wool 35" o similare a scelta della DL. | Opere da cartongessista | Contropareti in cartongesso standard e idrorepellente
Sovrapprezzo per aggiunta di una singola lastra in cartongesso tipo GKB, spessore 1.25 cm, in corrispondenza dei monitor come da dettagli acustici negli elaborati "3600_EK-0301-E" e "3600_EK-0302-E". | Opere da cartongessista | Contropareti in cartongesso standard e idrorepellente
Controparete in cartongesso standard, con mono orditura metallica da 50 mm, isolata, sp. 7,5 cm Fornitura e posa di controparete in cartongesso standard, con mono orditura metallica da 50 mm, isolata, sp. 7,5 cm, composta da: - Lastra in cartongesso standard tipo "Knauf GKB" o similare a scelta della DL. Sp. 12,5 mm - Lastra in cartongesso standard tipo "Knauf GKB" o similare a scelta della DL. Sp. 12,5 mm - Orditura metallica in acciaio zincato da 50 mm, con sviluppo da solaio a solaio per un'altezza massima di 402,00 cm - Strato isolante in lana minerale tipo "Knauf Mineral Wool 35" o similare a scelta della DL. Sp. 50 mm, densità 18 Kg/mc E’ prevista la posa sotto le sottostrutture di fasce adesivizzate da 10 cm in polietilene tipo Isolmant Nastro Tagliamuro ad elevata densità, calibrate nella composizione per svolgere la funzione di “molla acustica” al di sotto delle tramezze, eliminando la trasmissione dei rumori dal muro al solaio e viceversa. Nel prezzo si intendono compresi e compensati gli oneri per, il taglio e lo sfrido, i paraspigoli, la formazione di vani per porte completi di rinforzo perimetrale in profilati metallici per l'ancoraggio del serramento, gli oneri per la posa di telaio per porte scorrevoli interno muro se previsti in progetto, il rinforzo strutturale per i carichi previsti in progetto, l'onere di procedere in tempi successivi all'applicazione delle lastre in attesa dell'esecuzione di impianti elettrici e termoidraulici da inserire, la formazione ed il disfacimento dei piani di lavoro interni, idonei supporti dei eventuali grigliati a pavimento nei cavedi, oneri di sigillatura REI/EI in corrispondenza di attraversamenti impiantistici di ogni genere e natura, così come tutte le opere da fabbro e da lattoniere eventualmente necessarie alla realizzazione delle stesse, il rispetto della marcatura CE e la Dichiarazione di Produzione di Prodotto DOP per i prodotti di costruzione prevista dal Regolamento n. | Opere da cartongessista | Contropareti in cartongesso standard e idrorepellente
DW29 - Controparete in cartongesso standard, con mono orditura metallica da 30 mm, isolata, sp. 5,5 cm Fornitura e posa di controparete in cartongesso standard, con mono orditura metallica da 30 mm, isolata, sp. 5,5 cm, composta da: - Lastra in cartongesso standard tipo "Knauf GKB" o similare a scelta della DL. Sp. 12,5 mm - Lastra in cartongesso standard tipo "Knauf GKB" o similare a scelta della DL. Sp. 12,5 mm - Orditura metallica in acciaio zincato da 30 mm, con sviluppo da solaio a solaio per un'altezza massima di 402,00 cm E’ prevista la posa sotto le sottostrutture di fasce adesivizzate da 10 cm in polietilene tipo Isolmant Nastro Tagliamuro ad elevata densità, calibrate nella composizione per svolgere la funzione di “molla acustica” al di sotto delle tramezze, eliminando la trasmissione dei rumori dal muro al solaio e viceversa. Nel prezzo si intendono compresi e compensati gli oneri per, il taglio e lo sfrido, i paraspigoli, la formazione di vani per porte completi di rinforzo perimetrale in profilati metallici per l'ancoraggio del serramento, gli oneri per la posa di telaio per porte scorrevoli interno muro se previsti in progetto, il rinforzo strutturale per i carichi previsti in progetto, l'onere di procedere in tempi successivi all'applicazione delle lastre in attesa dell'esecuzione di impianti elettrici e termoidraulici da inserire, la formazione ed il disfacimento dei piani di lavoro interni, idonei supporti dei eventuali grigliati a pavimento nei cavedi, oneri di sigillatura REI/EI in corrispondenza di attraversamenti impiantistici di ogni genere e natura, così come tutte le opere da fabbro e da lattoniere eventualmente necessarie alla realizzazione delle stesse, il rispetto della marcatura CE e la Dichiarazione di Produzione di Prodotto DOP per i prodotti di costruzione prevista dal Regolamento n. 305/2011 (UE) e quanto altro necessario per dare il lavoro finito a regola d’arte. | Opere da cartongessista | Contropareti in cartongesso standard e idrorepellente
Controparete in cartongesso standard, con mono orditura metallica da 50 mm, isolata, sp. 7,5 cm Fornitura e posa di controparete in cartongesso standard, con mono orditura metallica da 50 mm, isolata, sp. 7,5 cm, composta da: - Lastra in cartongesso standard tipo "Knauf GKB" o similare a scelta della DL. Sp. 12,5 mm - Lastra in cartongesso standard tipo "Knauf GKB" o similare a scelta della DL. Sp. | Opere da cartongessista | Contropareti in cartongesso standard e idrorepellente
Controparete in cartongesso doppia lastra per monitor - Kone Fornitura e posa di controparete in cartongesso a doppia lastra, spessore totale 10 cm e H. da pavimento a soletta. Controparete composta da: - Lastra in cartongesso standard tipo "Knauf GKB" o similare a scelta della DL. Sp. 12,5 mm; - Lastra in cartongesso per l'antincendio e locali umidi tipo "Knauf Diamant" o similare a scelta della DL. Sp. 12,5 mm; - Orditura metallica in acciaio zincato da 75 mm, con sviluppo da solaio a solaio, con passo dei montanti di 60 cm; - Strato isolante in lana minerale tipo "Knauf Mineral Wool 35" Classe A1 o similare a scelta della DL. Sp. 70 mm, densità 18 Kg/mc. | Opere da cartongessista | Contropareti in cartongesso standard e idrorepellente
C05 - Controparete in cartongesso standard per sostegno monitor con mono orditura metallica da 75 mm, isolata Fornitura e posa di controparete in cartongesso standard per sostegno monitor con mono orditura metallica da 75 mm, composta da: - Lastra in cartongesso standard tipo ""Knauf GKB"" o similare a scelta della DL. Sp. 12,5 mm - Lastra in cartongesso per l'antincendio e locali umidi tipo ""Knauf Diamant"" o similare a scelta della DL. Sp. 12,5 mm - Orditura metallica in acciaio zincato da 75 mm, con sviluppo da solaio a solaio, con passo dei montanti di 60cm - Strato isolante in lana minerale tipo ""Knauf Naturboard Parition"" o similare a scelta della DL. Sp. | Opere da cartongessista | Contropareti in cartongesso standard e idrorepellente
Controparete in cartongesso doppia lastra per monitor - Kone Fornitura e posa di controparete in cartongesso a doppia lastra, spessore totale 10 cm e H. da pavimento a soletta. Controparete composta da: - Lastra in cartongesso standard tipo "Knauf GKB" o similare a scelta della DL. Sp. 12,5 mm; - Lastra in cartongesso per l'antincendio e locali umidi tipo "Knauf Diamant" o similare a scelta della DL. Sp. 12,5 mm; - Orditura metallica in acciaio zincato da 75 mm, con sviluppo da solaio a solaio, con passo dei montanti di 60 cm; - Strato isolante in lana minerale tipo "Knauf Mineral Wool 35" Classe A1 o similare a scelta della DL. Sp. 70 mm, densità 18 Kg/mc. | Opere da cartongessista | Contropareti in cartongesso standard e idrorepellente
DW108 - Controparete, in cartongesso standard con mono orditura metallica da 50 mm Fornitura e posa di Controparete, in cartongesso standard con mono orditura metallica da 50 mm, composta da: - Orditura metallica in acciaio zincato da 50 mm, con sviluppo da pavimento a soletta, con passo dei montanti di 60cm - Strato isolante in lana minerale tipo ""Knauf Mineral Wool 35"" Classe A1 o similare a scelta della DL. Sp. 40 mm, densità 18 Kg/mc. - Lastra in cartongesso standard tipo ""Knauf GKB"" o similare a scelta della DL. | Opere da cartongessista | Contropareti in cartongesso standard e idrorepellente
Fornitura e posa di setto autoportante in cartongesso con doppia lastra standard con mono orditura metallica da 50 mm composta da: - Lastra in cartongesso standard tipo "Knauf GKB" o similare a scelta della DL. Sp. | Opere da cartongessista | Contropareti in cartongesso standard e idrorepellente
DW51 - Fornitura e posa di Controparete, in cartongesso Standard/Idrolastra con mono orditura metallica da 50 composta da: - Idrolastra in cartongesso per ambienti umidi tipo “Knauf GKI” o similare a scelta della DL. Sp. 12,5 mm - Lastra in cartongesso standard tipo “Knauf GKB” o similare a scelta della DL. | Opere da cartongessista | Contropareti in cartongesso standard e idrorepellente
Controparete, in cartongesso standard con mono orditura metallica da 50 mm Fornitura e posa di Controparete, in cartongesso standard con mono orditura metallica da 50 mm, composta da: - Orditura metallica in acciaio zincato da 50 mm, con sviluppo da pavimento a soletta, con passo dei montanti di 60cm - Strato isolante in lana minerale tipo ""Knauf Mineral Wool 35"" Classe A1 o similare a scelta della DL. Sp. 40 mm, densità 18 Kg/mc. - Lastra in cartongesso standard tipo ""Knauf GKB"" o similare a scelta della DL. Sp. | Opere da cartongessista | Contropareti in cartongesso standard e idrorepellente
DW65 - Fornitura e posa di Placcaggio in cartongesso standard/Idrolastra composta da: - Lastra in cartongesso standard tipo “Knauf GKB” o similare a scelta della DL. Sp. 12,5 mm - Idrolastra in cartongesso per ambienti umidi tipo “Knauf GKI” o similare a scelta della DL. | Opere da cartongessista | Contropareti in cartongesso standard e idrorepellente
DW19 - Controparete in cartongesso standard, con mono orditura metallica da 100 mm, isolata, sp. 12,5 cm Fornitura e posa di controparete in cartongesso standard, con mono orditura metallica da 100 mm, isolata, sp. | Opere da cartongessista | Contropareti in cartongesso standard e idrorepellente
DW19 - Controparete in cartongesso standard, con mono orditura metallica da 100 mm, isolata, sp. | Opere da cartongessista | Contropareti in cartongesso standard e idrorepellente
Controparete in cartongesso standard, con mono orditura metallica da 50 mm, isolata, sp. 7,5 cm Fornitura e posa di controparete in cartongesso standard, con mono orditura metallica da 50 mm, isolata, sp. | Opere da cartongessista | Contropareti in cartongesso standard e idrorepellente
Controparete in cartongesso standard, con mono orditura metallica da 100 mm, isolata, sp. 12,5 cm Fornitura e posa di controparete in cartongesso standard, con mono orditura metallica da 100 mm, isolata, sp. 12,50 cm, composta da: - Lastra in cartongesso standard tipo "Knauf GKB" o similare a scelta della DL. | Opere da cartongessista | Contropareti in cartongesso standard e idrorepellente
DW23 - Controparete in cartongesso standard, con mono orditura metallica da 50 mm, isolata, sp. 7,5 cm Fornitura e posa di controparete in cartongesso standard, con mono orditura metallica da 50 mm, isolata, sp. 7,5 cm, composta da: - Lastra in cartongesso standard tipo "Knauf GKB" o similare a scelta della DL. | Opere da cartongessista | Contropareti in cartongesso standard e idrorepellente
Controparete in cartongesso standard per sostegno monitor con mono orditura metallica da 50 mm Fornitura e posa di Controparete in cartongesso standard con mono orditura metallica da 50mm, composta da: - Lastra in cartongesso per l'antincendio tipo ""Knauf Vidiwall XL"" o similare a scelta della DL. Sp. 15 mm - Lastra in cartongesso per l'antincendio tipo ""Knauf Vidiwall XL"" o similare a scelta della DL. Sp. 15 mm - Orditura metallica in acciaio zincato da 50 mm, con sviluppo da solaio a solaio, con passo dei montanti di 60cm - Strato isolante in lana minerale tipo ""Knauf Mineral Wool 35"" Classe A1 o similare a scelta della DL. Sp. | Opere da cartongessista | Contropareti in cartongesso standard e idrorepellente
DW107 - Controparete, in cartongesso idrolastra con mono orditura metallica da 150 mm Fornitura e posa di Controparete, in cartongesso idrolastra con mono orditura metallica da 150 mm, composta da: - Orditura metallica in acciaio zincato da 150 mm, con sviluppo da massetto a solaio - Strato isolante in lana minerale tipo ""Knauf Mineral Wool 35"" Classe A1 o similare a scelta della DL. Sp. 50 mm, densità 18 Kg/mc. - Idrolastra in cartongesso per ambienti umidi tipo ""Knauf GKI"" o similare a scelta della DL. Sp. 12,5 mm Nel prezzo si intendono compresi e compensati gli oneri per, il taglio e lo sfrido, i paraspigoli, la formazione di vani per porte completi di rinforzo perimetrale in profilati metallici per l'ancoraggio del serramento, gli oneri per la posa di telaio per porte scorrevoli interno muro se previsti in progetto, il rinforzo strutturale per i carichi previsti in progetto, l'onere di procedere in tempi successivi all'applicazione delle lastre in attesa dell'esecuzione di impianti elettrici e termoidraulici da inserire, la formazione ed il disfacimento dei piani di lavoro interni, idonei supporti dei eventuali grigliati a pavimento nei cavedi, oneri di sigillatura REI/EI in corrispondenza di attraversamenti impiantistici di ogni genere e natura, così come tutte le opere da fabbro e da lattoniere eventualmente necessarie alla realizzazione delle stesse, il rispetto della marcatura CE e la Dichiarazione di Produzione di Prodotto DOP per i prodotti di costruzione prevista dal Regolamento n. 305/2011 (UE) e quanto altro necessario per dare il lavoro finito a regola d’arte. | Opere da cartongessista | Contropareti in cartongesso standard e idrorepellente
Controparete in cartongesso standard, con mono orditura metallica da 50 mm, isolata, sp. 7,5 cm Fornitura e posa di controparete in cartongesso standard, con mono orditura metallica da 50 mm, isolata, sp. 7,5 cm, composta da: - Lastra in cartongesso standard tipo "Knauf GKB" o similare a scelta della DL. Sp. 12,5 mm - Lastra in cartongesso standard tipo "Knauf GKB" o similare a scelta della DL. Sp. 12,5 mm - Orditura metallica in acciaio zincato da 50 mm, con sviluppo da solaio a solaio per un'altezza massima di 402,00 cm - Strato isolante in lana minerale tipo "Knauf Mineral Wool 35" o similare a scelta della DL. | Opere da cartongessista | Contropareti in cartongesso standard e idrorepellente
Controparete in cartongesso con lastre GKB e Diamant, sp. 10 cm Fornitura e posa di Controparete in cartongesso standard/Idrolastra con mono orditura metallica da 75 mm composta da: - Lastra in cartongesso standard tipo “Knauf GKB” o similare a scelta della DL. Sp. 12,5 mm - Lastra in cartongesso per l'antincendio e locali umidi tipo “Knauf Diamant” o similare a scelta della DL. Sp. 12,5 mm - Strato isolante in lana minerale tipo “Knauf Mineral Wool 35” Classe A1 o similare a scelta della DL. Sp. 70 mm, densità 18 Kg/mc. | Opere da cartongessista | Contropareti in cartongesso standard e idrorepellente
C17 - Placcaggio a parete con doppia lastra in cartongesso, sp. 2,50 cm, h 400 cm Fornitura e posa di placcaggio a parete con doppia lastra in cartongesso, sp. 2,50 cm, composta da: - Lastra in cartongesso per l'antincendio tipo ""Knauf GKF"" o similare a scelta della DL. | Opere da cartongessista | Contropareti in cartongesso standard e idrorepellente
DW19 - Controparete in cartongesso standard, con mono orditura metallica da 100 mm, isolata, sp. 12,5 cm Fornitura e posa di controparete in cartongesso standard, con mono orditura metallica da 100 mm, isolata, sp. 12,50 cm, composta da: - Lastra in cartongesso standard tipo "Knauf GKB" o similare a scelta della DL. Sp. | Opere da cartongessista | Contropareti in cartongesso standard e idrorepellente
DW107 - Controparete, in cartongesso idrolastra con mono orditura metallica da 150 mm Fornitura e posa di Controparete, in cartongesso idrolastra con mono orditura metallica da 150 mm, composta da: - Orditura metallica in acciaio zincato da 150 mm, con sviluppo da massetto a solaio - Strato isolante in lana minerale tipo ""Knauf Mineral Wool 35"" Classe A1 o similare a scelta della DL. Sp. 50 mm, densità 18 Kg/mc. - Idrolastra in cartongesso per ambienti umidi tipo ""Knauf GKI"" o similare a scelta della DL. Sp. 12,5 mm Nel prezzo si intendono compresi e compensati gli oneri per, il taglio e lo sfrido, i paraspigoli, la formazione di vani per porte completi di rinforzo perimetrale in profilati metallici per l'ancoraggio del serramento, gli oneri per la posa di telaio per porte scorrevoli interno muro se previsti in progetto, il rinforzo strutturale per i carichi previsti in progetto, l'onere di procedere in tempi successivi all'applicazione delle lastre in attesa dell'esecuzione di impianti elettrici e termoidraulici da inserire, la formazione ed il disfacimento dei piani di lavoro interni, idonei supporti dei eventuali grigliati a pavimento nei cavedi, oneri di sigillatura REI/EI in corrispondenza di attraversamenti impiantistici di ogni genere e natura, così come tutte le opere da fabbro e da lattoniere eventualmente necessarie alla realizzazione delle stesse, il rispetto della marcatura CE e la Dichiarazione di Produzione di Prodotto DOP per i prodotti di costruzione prevista dal Regolamento n. | Opere da cartongessista | Contropareti in cartongesso standard e idrorepellente
DW23 - Controparete in cartongesso standard, con mono orditura metallica da 50 mm, isolata, sp. 7,5 cm Fornitura e posa di controparete in cartongesso standard, con mono orditura metallica da 50 mm, isolata, sp. 7,5 cm, composta da: - Lastra in cartongesso standard tipo "Knauf GKB" o similare a scelta della DL. Sp. 12,5 mm - Lastra in cartongesso standard tipo "Knauf GKB" o similare a scelta della DL. Sp. 12,5 mm - Orditura metallica in acciaio zincato da 50 mm, con sviluppo da solaio a solaio per un'altezza massima di 402,00 cm - Strato isolante in lana minerale tipo "Knauf Mineral Wool 35" o similare a scelta della DL. Sp. 50 mm, densità 18 Kg/mc E’ prevista la posa sotto le sottostrutture di fasce adesivizzate da 10 cm in polietilene tipo Isolmant Nastro Tagliamuro ad elevata densità, calibrate nella composizione per svolgere la funzione di “molla acustica” al di sotto delle tramezze, eliminando la trasmissione dei rumori dal muro al solaio e viceversa. Nel prezzo si intendono compresi e compensati gli oneri per, il taglio e lo sfrido, i paraspigoli, la formazione di vani per porte completi di rinforzo perimetrale in profilati metallici per l'ancoraggio del serramento, gli oneri per la posa di telaio per porte scorrevoli interno muro se previsti in progetto, il rinforzo strutturale per i carichi previsti in progetto, l'onere di procedere in tempi successivi all'applicazione delle lastre in attesa dell'esecuzione di impianti elettrici e termoidraulici da inserire, la formazione ed il disfacimento dei piani di lavoro interni, idonei supporti dei eventuali grigliati a pavimento nei cavedi, oneri di sigillatura REI/EI in corrispondenza di attraversamenti impiantistici di ogni genere e natura, così come tutte le opere da fabbro e da lattoniere eventualmente necessarie alla realizzazione delle stesse, il rispetto della marcatura CE e la Dichiarazione di Produzione di Prodotto DOP per i prodotti di costruzione prevista dal Regolamento n. 305/2011 (UE) e quanto altro necessario per dare il lavoro finito a regola d’arte. | Opere da cartongessista | Contropareti in cartongesso standard e idrorepellente
Controparete in cartongesso standard, con mono orditura metallica da 30 mm, isolata, sp. 5,5 cm Fornitura e posa di controparete in cartongesso standard, con mono orditura metallica da 30 mm, isolata, sp. 5,5 cm, composta da: - Lastra in cartongesso standard tipo "Knauf GKB" o similare a scelta della DL. Sp. 12,5 mm - Lastra in cartongesso standard tipo "Knauf GKB" o similare a scelta della DL. | Opere da cartongessista | Contropareti in cartongesso standard e idrorepellente
Controparete in cartongesso standard, con mono orditura metallica da 100 mm, isolata, sp. 12,5 cm Fornitura e posa di controparete in cartongesso standard, con mono orditura metallica da 100 mm, isolata, sp. | Opere da cartongessista | Contropareti in cartongesso standard e idrorepellente
DW07 - Controparete in cartongesso standard, con mono orditura metallica da 50 mm, isolata, sp. 7,5 cm Fornitura e posa di controparete in cartongesso standard, con mono orditura metallica da 75 mm, isolata, sp. 10 cm, composta da: - Lastra in cartongesso per l'antincendio tipo "Knauf A-Zero" o similare a scelta della DL. Sp. 12,5 mm - Lastra in cartongesso standard tipo "Knauf GKB" o similare a scelta della DL. | Opere da cartongessista | Contropareti in cartongesso standard e idrorepellente
Fornitura e posa di Placcaggio in cartongesso Ignilastra, EI60 composta da: - Lastra in cartongesso per l'antincendio tipo “Knauf GKF” o similare a scelta della DL. Sp. 12,5 mm - Lastra in cartongesso per l'antincendio tipo “Knauf GKF” o similare a scelta della DL. Sp. 12,5 mm Nel prezzo si intendono compresi e compensati gli oneri per, il taglio e lo sfrido, i paraspigoli, la formazione di vani per porte completi di rinforzo perimetrale in profilati metallici per l'ancoraggio del serramento, gli oneri per la posa di telaio per porte scorrevoli interno muro se previsti in progetto, il rinforzo strutturale per i carichi previsti in progetto, l'onere di procedere in tempi successivi all'applicazione delle lastre in attesa dell'esecuzione di impianti elettrici e termoidraulici da inserire, la formazione ed il disfacimento dei piani di lavoro interni, idonei supporti dei eventuali grigliati a pavimento nei cavedi, oneri di sigillatura REI/EI in corrispondenza di attraversamenti impiantistici di ogni genere e natura, così come tutte le opere da fabbro e da lattoniere eventualmente necessarie alla realizzazione delle stesse, il rispetto della marcatura CE e la Dichiarazione di Produzione di Prodotto DOP per i prodotti di costruzione prevista dal Regolamento n. | Opere da cartongessista | Contropareti in cartongesso standard e idrorepellente
Controparete in cartongesso standard, con mono orditura metallica da 100 mm, isolata, sp. 12,5 cm Fornitura e posa di controparete in cartongesso standard, con mono orditura metallica da 100 mm, isolata, sp. 12,50 cm, composta da: - Lastra in cartongesso standard tipo "Knauf GKB" o similare a scelta della DL. Sp. 12,5 mm - Lastra in cartongesso standard tipo "Knauf GKB" o similare a scelta della DL. Sp. | Opere da cartongessista | Contropareti in cartongesso standard e idrorepellente
Placcaggio a parete con doppia lastra in cartongesso, sp. 2,54 cm, h 400 cm Fornitura e posa di placcaggio a parete con doppia lastra in cartongesso, sp. 2,54 cm, composta da: - Lastra in cartongesso per l'antincendio tipo ""Fireguard 13"" o similare a scelta della DL. Sp. 12,7 mm - Lastra in cartongesso per l'antincendio tipo ""Fireguard 13"" o similare a scelta della DL. Sp. 12,7 mm Nel prezzo si intendono compresi e compensati gli oneri per, il taglio e lo sfrido, i paraspigoli, la formazione di vani per porte completi di rinforzo perimetrale in profilati metallici per l'ancoraggio del serramento, gli oneri per la posa di telaio per porte scorrevoli interno muro se previsti in progetto, il rinforzo strutturale per i carichi previsti in progetto, l'onere di procedere in tempi successivi all'applicazione delle lastre in attesa dell'esecuzione di impianti elettrici e termoidraulici da inserire, la formazione ed il disfacimento dei piani di lavoro interni, idonei supporti dei eventuali grigliati a pavimento nei cavedi, oneri di sigillatura REI/EI in corrispondenza di attraversamenti impiantistici di ogni genere e natura, così come tutte le opere da fabbro e da lattoniere eventualmente necessarie alla realizzazione delle stesse, il rispetto della marcatura CE e la Dichiarazione di Produzione di Prodotto DOP per i prodotti di costruzione prevista dal Regolamento n. 305/2011 (UE) e quanto altro necessario per dare il lavoro finito a regola d’arte. | Opere da cartongessista | Contropareti in cartongesso standard e idrorepellente
Controparete in cartongesso standard, con mono orditura metallica da 50 mm, isolata, sp. 7,5 cm Fornitura e posa di controparete in cartongesso standard, con mono orditura metallica da 50 mm, isolata, sp. 7,5 cm, composta da: - Lastra in cartongesso standard tipo "Knauf GKB" o similare a scelta della DL. Sp. 12,5 mm - Lastra in cartongesso standard tipo "Knauf GKB" o similare a scelta della DL. | Opere da cartongessista | Contropareti in cartongesso standard e idrorepellente
Controparete, in cartongesso idrolastra con mono orditura metallica da 150 mm Fornitura e posa di Controparete, in cartongesso idrolastra con mono orditura metallica da 150 mm, composta da: - Orditura metallica in acciaio zincato da 150 mm, con sviluppo da massetto a solaio - Strato isolante in lana minerale tipo ""Knauf Mineral Wool 35"" Classe A1 o similare a scelta della DL. | Opere da cartongessista | Contropareti in cartongesso standard e idrorepellente
DW23 - Controparete in cartongesso standard, con mono orditura metallica da 50 mm, isolata, sp. | Opere da cartongessista | Contropareti in cartongesso standard e idrorepellente
Controparete in cartongesso con lastra GKB, sp. 10 cm Fornitura e posa di Controparete in cartongesso standard con mono orditura metallica da 75 mm composta da: - Lastra in cartongesso standard tipo “Knauf GKB” o similare a scelta della DL. Sp. 12,5 mm - Strato isolante in lana minerale tipo “Knauf Mineral Wool 35” Classe A1 o similare a scelta della DL. Sp. 70 mm, densità 18 Kg/mc. - Orditura metallica in acciaio zincato da 75 mm, con sviluppo da solaio a solaio, con passo dei montanti di 60cm Nel prezzo si intendono compresi e compensati gli oneri per, il taglio e lo sfrido, i paraspigoli, la formazione di vani per porte completi di rinforzo perimetrale in profilati metallici per l'ancoraggio del serramento, gli oneri per la posa di telaio per porte scorrevoli interno muro se previsti in progetto, il rinforzo strutturale per i carichi previsti in progetto, l'onere di procedere in tempi successivi all'applicazione delle lastre in attesa dell'esecuzione di impianti elettrici e termoidraulici da inserire, la formazione ed il disfacimento dei piani di lavoro interni, idonei supporti dei eventuali grigliati a pavimento nei cavedi, oneri di sigillatura REI/EI in corrispondenza di attraversamenti impiantistici di ogni genere e natura, così come tutte le opere da fabbro e da lattoniere eventualmente necessarie alla realizzazione delle stesse, il rispetto della marcatura CE e la Dichiarazione di Produzione di Prodotto DOP per i prodotti di costruzione prevista dal Regolamento n. | Opere da cartongessista | Contropareti in cartongesso standard e idrorepellente
Controparete, in cartongesso idrolastra con mono orditura metallica da 150 mm Fornitura e posa di Controparete, in cartongesso idrolastra con mono orditura metallica da 150 mm, composta da: - Orditura metallica in acciaio zincato da 150 mm, con sviluppo da massetto a solaio - Strato isolante in lana minerale tipo ""Knauf Mineral Wool 35"" Classe A1 o similare a scelta della DL. | Opere da cartongessista | Contropareti in cartongesso standard e idrorepellente
DW56 - Fornitura e posa di Controparete, in cartongesso Standard/Idrolastra con mono orditura metallica da 50 composta da: - Idrolastra in cartongesso per ambienti umidi tipo “Knauf GKI” o similare a scelta della DL. Sp. 12,5 mm - Lastra in cartongesso standard tipo “Knauf GKB” o similare a scelta della DL. Sp. | Opere da cartongessista | Contropareti in cartongesso standard e idrorepellente
DW19 - Controparete in cartongesso standard, con mono orditura metallica da 100 mm, isolata, sp. 12,5 cm Fornitura e posa di controparete in cartongesso standard, con mono orditura metallica da 100 mm, isolata, sp. 12,50 cm, composta da: - Lastra in cartongesso standard tipo "Knauf GKB" o similare a scelta della DL. Sp. 12,5 mm - Lastra in cartongesso standard tipo "Knauf GKB" o similare a scelta della DL. Sp. 12,5 mm - Orditura metallica in acciaio zincato da 100 mm, con sviluppo da solaio a solaio per un'altezza massima di 402,00 cm - Strato isolante in lana minerale tipo "Knauf Mineral Wool 35" o similare a scelta della DL. Sp. 60 mm, densità 18 Kg/mc E’ prevista la posa sotto le sottostrutture di fasce adesivizzate da 10 cm in polietilene tipo Isolmant Nastro Tagliamuro ad elevata densità, calibrate nella composizione per svolgere la funzione di “molla acustica” al di sotto delle tramezze, eliminando la trasmissione dei rumori dal muro al solaio e viceversa. Nel prezzo si intendono compresi e compensati gli oneri per, il taglio e lo sfrido, i paraspigoli, la formazione di vani per porte completi di rinforzo perimetrale in profilati metallici per l'ancoraggio del serramento, gli oneri per la posa di telaio per porte scorrevoli interno muro se previsti in progetto, il rinforzo strutturale per i carichi previsti in progetto, l'onere di procedere in tempi successivi all'applicazione delle lastre in attesa dell'esecuzione di impianti elettrici e termoidraulici da inserire, la formazione ed il disfacimento dei piani di lavoro interni, idonei supporti dei eventuali grigliati a pavimento nei cavedi, oneri di sigillatura REI/EI in corrispondenza di attraversamenti impiantistici di ogni genere e natura, così come tutte le opere da fabbro e da lattoniere eventualmente necessarie alla realizzazione delle stesse, il rispetto della marcatura CE e la Dichiarazione di Produzione di Prodotto DOP per i prodotti di costruzione prevista dal Regolamento n. | Opere da cartongessista | Contropareti in cartongesso standard e idrorepellente
Controparete in cartongesso standard, con mono orditura metallica da 50 mm, isolata, sp. 7,5 cm Fornitura e posa di controparete in cartongesso standard, con mono orditura metallica da 50 mm, isolata, sp. 7,5 cm, composta da: - Lastra in cartongesso standard tipo "Knauf GKB" o similare a scelta della DL. Sp. 12,5 mm - Lastra in cartongesso standard tipo "Knauf GKB" o similare a scelta della DL. Sp. 12,5 mm - Orditura metallica in acciaio zincato da 50 mm, con sviluppo da solaio a solaio per un'altezza massima di 402,00 cm - Strato isolante in lana minerale tipo "Knauf Mineral Wool 35" o similare a scelta della DL. Sp. | Opere da cartongessista | Contropareti in cartongesso standard e idrorepellente
DW10 - Controparete in cartongesso idrolastra, con mono orditura metallica da 75 mm, isolata sp. 10 cm Fornitura e posa di controparete in cartongesso Idrolastra, con mono orditura metallica da 75 mm, isolata, sp. 10 cm, composta da: - Idrolastra in cartongesso per ambienti umidi tipo "Knauf GKI" o similare a scelta della DL. | Opere da cartongessista | Contropareti in cartongesso standard e idrorepellente
DW29 - Controparete in cartongesso standard, con mono orditura metallica da 30 mm, isolata, sp. 5,5 cm Fornitura e posa di controparete in cartongesso standard, con mono orditura metallica da 30 mm, isolata, sp. 5,5 cm, composta da: - Lastra in cartongesso standard tipo "Knauf GKB" o similare a scelta della DL. Sp. 12,5 mm - Lastra in cartongesso standard tipo "Knauf GKB" o similare a scelta della DL. Sp. 12,5 mm - Orditura metallica in acciaio zincato da 30 mm, con sviluppo da solaio a solaio per un'altezza massima di 402,00 cm E’ prevista la posa sotto le sottostrutture di fasce adesivizzate da 10 cm in polietilene tipo Isolmant Nastro Tagliamuro ad elevata densità, calibrate nella composizione per svolgere la funzione di “molla acustica” al di sotto delle tramezze, eliminando la trasmissione dei rumori dal muro al solaio e viceversa. | Opere da cartongessista | Contropareti in cartongesso standard e idrorepellente
Ripristino delle pareti in cartongesso esistenti - locale tecnico Ripristino delle pareti in cartongesso esistenti nel locale tecnico a seguito della rimozione del rivestimento, compreso rimozione delle parti ammalorate e rasatura della superfice , compreso chiusura delle porzioni di parete in prossimità dell'impianto di adduzione dell'acqua e degli scarichi, compresa ogni lavorazione e onere accessorio per dare il lavoro a regola d'arte. | Opere da cartongessista | Contropareti in cartongesso standard e idrorepellente
DW19 - Controparete in cartongesso standard, con mono orditura metallica da 100 mm, isolata, sp. 12,5 cm Fornitura e posa di controparete in cartongesso standard, con mono orditura metallica da 100 mm, isolata, sp. 12,50 cm, composta da: - Lastra in cartongesso standard tipo "Knauf GKB" o similare a scelta della DL. | Opere da cartongessista | Contropareti in cartongesso standard e idrorepellente
Controparete in cartongesso con mono orditura metallica da 75 mm, sp. 6,27 cm, h 365 cm Fornitura e posa di controparete in cartongesso con mono orditura metallica da 75 mm e doppia lastra su un lato, sp. 10,00 cm, composta da: - Lastra in cartongesso per l'antincendio tipo ""Knauf Vidiwall"" o similare a scelta della DL. Sp. 12,5 mm - Lastra in cartongesso per l'antincendio tipo ""Knauf Vidiwall"" o similare a scelta della DL. Sp. 12,5 mm - Orditura metallica in acciaio zincato da 75 mm, con sviluppo da pavimento sopraelevato a solaio, con passo dei montanti di 30cm - Strato isolante in lana di roccia tipo ""Knauf NaturBoard Partition"" Classe A1 o similare a scelta della DL. Sp. 60 mm, densità 40Kg/mc. | Opere da cartongessista | Contropareti in cartongesso standard e idrorepellente
DW14 - Fornitura e posa di setto autoportante di spessore 17.5 cm formato da lastra GKB+GKI, sottostruttura 15cm e isolante 12cm composta da: - Orditura metallica in acciaio zincato da 150 mm, con sviluppo da solaio a solaio - Strato isolante in lana minerale tipo "Knauf Naturboard Partition" Classe A1 o similare a scelta della DL. Sp. 120 mm, densità 50 Kg/mc. - Lastra in cartongesso standard tipo "Knauf GKB" o similare a scelta della DL. Sp. 12,5 mm - Idrolastra in cartongesso per ambienti umidi tipo "Knauf GKI" o similare a scelta della DL. Sp. 12,5 mm - Trattamento acustico con striscia in polietilene espanso biadesivo, sp. | Opere da cartongessista | Contropareti in cartongesso standard e idrorepellente
Controparete in cartongesso standard, con mono orditura metallica da 50 mm, isolata, sp. 7,5 cm Fornitura e posa di controparete in cartongesso standard, con mono orditura metallica da 50 mm, isolata, sp. 7,5 cm, composta da: - Lastra in cartongesso standard tipo "Knauf GKB" o similare a scelta della DL. Sp. 12,5 mm - Lastra in cartongesso standard tipo "Knauf GKB" o similare a scelta della DL. Sp. 12,5 mm - Orditura metallica in acciaio zincato da 50 mm, con sviluppo da solaio a solaio per un'altezza massima di 402,00 cm - Strato isolante in lana minerale tipo "Knauf Mineral Wool 35" o similare a scelta della DL. Sp. 50 mm, densità 18 Kg/mc E’ prevista la posa sotto le sottostrutture di fasce adesivizzate da 10 cm in polietilene tipo Isolmant Nastro Tagliamuro ad elevata densità, calibrate nella composizione per svolgere la funzione di “molla acustica” al di sotto delle tramezze, eliminando la trasmissione dei rumori dal muro al solaio e viceversa. Nel prezzo si intendono compresi e compensati gli oneri per, il taglio e lo sfrido, i paraspigoli, la formazione di vani per porte completi di rinforzo perimetrale in profilati metallici per l'ancoraggio del serramento, gli oneri per la posa di telaio per porte scorrevoli interno muro se previsti in progetto, il rinforzo strutturale per i carichi previsti in progetto, l'onere di procedere in tempi successivi all'applicazione delle lastre in attesa dell'esecuzione di impianti elettrici e termoidraulici da inserire, la formazione ed il disfacimento dei piani di lavoro interni, idonei supporti dei eventuali grigliati a pavimento nei cavedi, oneri di sigillatura REI/EI in corrispondenza di attraversamenti impiantistici di ogni genere e natura, così come tutte le opere da fabbro e da lattoniere eventualmente necessarie alla realizzazione delle stesse, il rispetto della marcatura CE e la Dichiarazione di Produzione di Prodotto DOP per i prodotti di costruzione prevista dal Regolamento n. | Opere da cartongessista | Contropareti in cartongesso standard e idrorepellente
Placcaggio a parete con doppia lastra in cartongesso, sp. 2,54 cm, h 400 cm Fornitura e posa di placcaggio a parete con doppia lastra in cartongesso, sp. 2,54 cm, composta da: - Lastra in cartongesso per l'antincendio tipo ""Fireguard 13"" o similare a scelta della DL. Sp. 12,7 mm - Lastra in cartongesso per l'antincendio tipo ""Fireguard 13"" o similare a scelta della DL. Sp. 12,7 mm Nel prezzo si intendono compresi e compensati gli oneri per, il taglio e lo sfrido, i paraspigoli, la formazione di vani per porte completi di rinforzo perimetrale in profilati metallici per l'ancoraggio del serramento, gli oneri per la posa di telaio per porte scorrevoli interno muro se previsti in progetto, il rinforzo strutturale per i carichi previsti in progetto, l'onere di procedere in tempi successivi all'applicazione delle lastre in attesa dell'esecuzione di impianti elettrici e termoidraulici da inserire, la formazione ed il disfacimento dei piani di lavoro interni, idonei supporti dei eventuali grigliati a pavimento nei cavedi, oneri di sigillatura REI/EI in corrispondenza di attraversamenti impiantistici di ogni genere e natura, così come tutte le opere da fabbro e da lattoniere eventualmente necessarie alla realizzazione delle stesse, il rispetto della marcatura CE e la Dichiarazione di Produzione di Prodotto DOP per i prodotti di costruzione prevista dal Regolamento n. | Opere da cartongessista | Contropareti in cartongesso standard e idrorepellente
Controparete in cartongesso standard, con mono orditura metallica da 50 mm, isolata, sp. 7,5 cm Fornitura e posa di controparete in cartongesso standard, con mono orditura metallica da 50 mm, isolata, sp. 7,5 cm, composta da: - Lastra in cartongesso standard tipo "Knauf GKB" o similare a scelta della DL. Sp. | Opere da cartongessista | Contropareti in cartongesso standard e idrorepellente
Controparete in cartongesso standard, con mono orditura metallica da 100 mm, isolata, sp. 12,5 cm Fornitura e posa di controparete in cartongesso standard, con mono orditura metallica da 100 mm, isolata, sp. 12,50 cm, composta da: - Lastra in cartongesso standard tipo "Knauf GKB" o similare a scelta della DL. Sp. 12,5 mm - Lastra in cartongesso standard tipo "Knauf GKB" o similare a scelta della DL. Sp. 12,5 mm - Orditura metallica in acciaio zincato da 100 mm, con sviluppo da solaio a solaio per un'altezza massima di 402,00 cm - Strato isolante in lana minerale tipo "Knauf Mineral Wool 35" o similare a scelta della DL. | Opere da cartongessista | Contropareti in cartongesso standard e idrorepellente
DW19 - Controparete in cartongesso standard, con mono orditura metallica da 100 mm, isolata, sp. 12,5 cm Fornitura e posa di controparete in cartongesso standard, con mono orditura metallica da 100 mm, isolata, sp. 12,50 cm, composta da: - Lastra in cartongesso standard tipo "Knauf GKB" o similare a scelta della DL. Sp. 12,5 mm - Lastra in cartongesso standard tipo "Knauf GKB" o similare a scelta della DL. Sp. 12,5 mm - Orditura metallica in acciaio zincato da 100 mm, con sviluppo da solaio a solaio per un'altezza massima di 402,00 cm - Strato isolante in lana minerale tipo "Knauf Mineral Wool 35" o similare a scelta della DL. Sp. 60 mm, densità 18 Kg/mc E’ prevista la posa sotto le sottostrutture di fasce adesivizzate da 10 cm in polietilene tipo Isolmant Nastro Tagliamuro ad elevata densità, calibrate nella composizione per svolgere la funzione di “molla acustica” al di sotto delle tramezze, eliminando la trasmissione dei rumori dal muro al solaio e viceversa. Nel prezzo si intendono compresi e compensati gli oneri per, il taglio e lo sfrido, i paraspigoli, la formazione di vani per porte completi di rinforzo perimetrale in profilati metallici per l'ancoraggio del serramento, gli oneri per la posa di telaio per porte scorrevoli interno muro se previsti in progetto, il rinforzo strutturale per i carichi previsti in progetto, l'onere di procedere in tempi successivi all'applicazione delle lastre in attesa dell'esecuzione di impianti elettrici e termoidraulici da inserire, la formazione ed il disfacimento dei piani di lavoro interni, idonei supporti dei eventuali grigliati a pavimento nei cavedi, oneri di sigillatura REI/EI in corrispondenza di attraversamenti impiantistici di ogni genere e natura, così come tutte le opere da fabbro e da lattoniere eventualmente necessarie alla realizzazione delle stesse, il rispetto della marcatura CE e la Dichiarazione di Produzione di Prodotto DOP per i prodotti di costruzione prevista dal Regolamento n. | Opere da cartongessista | Contropareti in cartongesso standard e idrorepellente
Controparete in cartongesso standard, con mono orditura metallica da 50 mm, isolata, sp. 7,5 cm Fornitura e posa di controparete in cartongesso standard, con mono orditura metallica da 50 mm, isolata, sp. 7,5 cm, composta da: - Lastra in cartongesso standard tipo "Knauf GKB" o similare a scelta della DL. | Opere da cartongessista | Contropareti in cartongesso standard e idrorepellente
DW29 - Controparete in cartongesso standard, con mono orditura metallica da 30 mm, isolata, sp. 5,5 cm Fornitura e posa di controparete in cartongesso standard, con mono orditura metallica da 30 mm, isolata, sp. 5,5 cm, composta da: - Lastra in cartongesso standard tipo "Knauf GKB" o similare a scelta della DL. Sp. 12,5 mm - Lastra in cartongesso standard tipo "Knauf GKB" o similare a scelta della DL. Sp. 12,5 mm - Orditura metallica in acciaio zincato da 30 mm, con sviluppo da solaio a solaio per un'altezza massima di 402,00 cm E’ prevista la posa sotto le sottostrutture di fasce adesivizzate da 10 cm in polietilene tipo Isolmant Nastro Tagliamuro ad elevata densità, calibrate nella composizione per svolgere la funzione di “molla acustica” al di sotto delle tramezze, eliminando la trasmissione dei rumori dal muro al solaio e viceversa. Nel prezzo si intendono compresi e compensati gli oneri per, il taglio e lo sfrido, i paraspigoli, la formazione di vani per porte completi di rinforzo perimetrale in profilati metallici per l'ancoraggio del serramento, gli oneri per la posa di telaio per porte scorrevoli interno muro se previsti in progetto, il rinforzo strutturale per i carichi previsti in progetto, l'onere di procedere in tempi successivi all'applicazione delle lastre in attesa dell'esecuzione di impianti elettrici e termoidraulici da inserire, la formazione ed il disfacimento dei piani di lavoro interni, idonei supporti dei eventuali grigliati a pavimento nei cavedi, oneri di sigillatura REI/EI in corrispondenza di attraversamenti impiantistici di ogni genere e natura, così come tutte le opere da fabbro e da lattoniere eventualmente necessarie alla realizzazione delle stesse, il rispetto della marcatura CE e la Dichiarazione di Produzione di Prodotto DOP per i prodotti di costruzione prevista dal Regolamento n. 305/2011 (UE) e quanto altro necessario per dare il lavoro finito a regola d’arte. | Opere da cartongessista | Contropareti in cartongesso standard e idrorepellente
DW54 - Fornitura e posa di Controparete, in cartongesso Standard con mono orditura metallica da 75 composta da: - Lastra in cartongesso standard tipo “Knauf GKB” o similare a scelta della DL. Sp. 12,5 mm - Lastra in cartongesso standard tipo “Knauf GKB” o similare a scelta della DL. Sp. 12,5 mm - Orditura metallica in acciaio zincato da 75 mm, con sviluppo da solaio a solaio, con passo dei montanti di 60cm - Strato isolante in lana minerale tipo “Knauf Mineral Wool 35” Classe A1 o similare a scelta della DL. Sp. 60 mm, densità 18 Kg/mc. Nel prezzo si intendono compresi e compensati gli oneri per, il taglio e lo sfrido, i paraspigoli, la formazione di vani per porte completi di rinforzo perimetrale in profilati metallici per l'ancoraggio del serramento, gli oneri per la posa di telaio per porte scorrevoli interno muro se previsti in progetto, il rinforzo strutturale per i carichi previsti in progetto, l'onere di procedere in tempi successivi all'applicazione delle lastre in attesa dell'esecuzione di impianti elettrici e termoidraulici da inserire, la formazione ed il disfacimento dei piani di lavoro interni, idonei supporti dei eventuali grigliati a pavimento nei cavedi, oneri di sigillatura REI/EI in corrispondenza di attraversamenti impiantistici di ogni genere e natura, così come tutte le opere da fabbro e da lattoniere eventualmente necessarie alla realizzazione delle stesse, il rispetto della marcatura CE e la Dichiarazione di Produzione di Prodotto DOP per i prodotti di costruzione prevista dal Regolamento n. | Opere da cartongessista | Contropareti in cartongesso standard e idrorepellente
DW19 - Controparete in cartongesso standard, con mono orditura metallica da 100 mm, isolata, sp. 12,5 cm Fornitura e posa di controparete in cartongesso standard, con mono orditura metallica da 100 mm, isolata, sp. 12,50 cm, composta da: - Lastra in cartongesso standard tipo "Knauf GKB" o similare a scelta della DL. Sp. 12,5 mm - Lastra in cartongesso standard tipo "Knauf GKB" o similare a scelta della DL. Sp. 12,5 mm - Orditura metallica in acciaio zincato da 100 mm, con sviluppo da solaio a solaio per un'altezza massima di 402,00 cm - Strato isolante in lana minerale tipo "Knauf Mineral Wool 35" o similare a scelta della DL. Sp. 60 mm, densità 18 Kg/mc E’ prevista la posa sotto le sottostrutture di fasce adesivizzate da 10 cm in polietilene tipo Isolmant Nastro Tagliamuro ad elevata densità, calibrate nella composizione per svolgere la funzione di “molla acustica” al di sotto delle tramezze, eliminando la trasmissione dei rumori dal muro al solaio e viceversa. Nel prezzo si intendono compresi e compensati gli oneri per, il taglio e lo sfrido, i paraspigoli, la formazione di vani per porte completi di rinforzo perimetrale in profilati metallici per l'ancoraggio del serramento, gli oneri per la posa di telaio per porte scorrevoli interno muro se previsti in progetto, il rinforzo strutturale per i carichi previsti in progetto, l'onere di procedere in tempi successivi all'applicazione delle lastre in attesa dell'esecuzione di impianti elettrici e termoidraulici da inserire, la formazione ed il disfacimento dei piani di lavoro interni, idonei supporti dei eventuali grigliati a pavimento nei cavedi, oneri di sigillatura REI/EI in corrispondenza di attraversamenti impiantistici di ogni genere e natura, così come tutte le opere da fabbro e da lattoniere eventualmente necessarie alla realizzazione delle stesse, il rispetto della marcatura CE e la Dichiarazione di Produzione di Prodotto DOP per i prodotti di costruzione prevista dal Regolamento n. 305/2011 (UE) e quanto altro necessario per dare il lavoro finito a regola d’arte. | Opere da cartongessista | Contropareti in cartongesso standard e idrorepellente
Controparete in cartongesso standard, con mono orditura metallica da 50 mm, isolata, sp. 7,5 cm Fornitura e posa di controparete in cartongesso standard, con mono orditura metallica da 50 mm, isolata, sp. 7,5 cm, composta da: - Lastra in cartongesso standard tipo "Knauf GKB" o similare a scelta della DL. Sp. 12,5 mm - Lastra in cartongesso standard tipo "Knauf GKB" o similare a scelta della DL. Sp. 12,5 mm - Orditura metallica in acciaio zincato da 50 mm, con sviluppo da solaio a solaio per un'altezza massima di 402,00 cm - Strato isolante in lana minerale tipo "Knauf Mineral Wool 35" o similare a scelta della DL. Sp. 50 mm, densità 18 Kg/mc E’ prevista la posa sotto le sottostrutture di fasce adesivizzate da 10 cm in polietilene tipo Isolmant Nastro Tagliamuro ad elevata densità, calibrate nella composizione per svolgere la funzione di “molla acustica” al di sotto delle tramezze, eliminando la trasmissione dei rumori dal muro al solaio e viceversa. | Opere da cartongessista | Contropareti in cartongesso standard e idrorepellente
Controparete in cartongesso standard, con mono orditura metallica da 30 mm, isolata, sp. 5,5 cm Fornitura e posa di controparete in cartongesso standard, con mono orditura metallica da 30 mm, isolata, sp. 5,5 cm, composta da: - Lastra in cartongesso standard tipo "Knauf GKB" o similare a scelta della DL. Sp. 12,5 mm - Lastra in cartongesso standard tipo "Knauf GKB" o similare a scelta della DL. Sp. 12,5 mm - Orditura metallica in acciaio zincato da 30 mm, con sviluppo da solaio a solaio per un'altezza massima di 402,00 cm E’ prevista la posa sotto le sottostrutture di fasce adesivizzate da 10 cm in polietilene tipo Isolmant Nastro Tagliamuro ad elevata densità, calibrate nella composizione per svolgere la funzione di “molla acustica” al di sotto delle tramezze, eliminando la trasmissione dei rumori dal muro al solaio e viceversa. Nel prezzo si intendono compresi e compensati gli oneri per, il taglio e lo sfrido, i paraspigoli, la formazione di vani per porte completi di rinforzo perimetrale in profilati metallici per l'ancoraggio del serramento, gli oneri per la posa di telaio per porte scorrevoli interno muro se previsti in progetto, il rinforzo strutturale per i carichi previsti in progetto, l'onere di procedere in tempi successivi all'applicazione delle lastre in attesa dell'esecuzione di impianti elettrici e termoidraulici da inserire, la formazione ed il disfacimento dei piani di lavoro interni, idonei supporti dei eventuali grigliati a pavimento nei cavedi, oneri di sigillatura REI/EI in corrispondenza di attraversamenti impiantistici di ogni genere e natura, così come tutte le opere da fabbro e da lattoniere eventualmente necessarie alla realizzazione delle stesse, il rispetto della marcatura CE e la Dichiarazione di Produzione di Prodotto DOP per i prodotti di costruzione prevista dal Regolamento n. 305/2011 (UE) e quanto altro necessario per dare il lavoro finito a regola d’arte. | Opere da cartongessista | Contropareti in cartongesso standard e idrorepellente
DW29 - Controparete in cartongesso standard, con mono orditura metallica da 30 mm, isolata, sp. 5,5 cm Fornitura e posa di controparete in cartongesso standard, con mono orditura metallica da 30 mm, isolata, sp. 5,5 cm, composta da: - Lastra in cartongesso standard tipo "Knauf GKB" o similare a scelta della DL. Sp. 12,5 mm - Lastra in cartongesso standard tipo "Knauf GKB" o similare a scelta della DL. Sp. 12,5 mm - Orditura metallica in acciaio zincato da 30 mm, con sviluppo da solaio a solaio per un'altezza massima di 402,00 cm E’ prevista la posa sotto le sottostrutture di fasce adesivizzate da 10 cm in polietilene tipo Isolmant Nastro Tagliamuro ad elevata densità, calibrate nella composizione per svolgere la funzione di “molla acustica” al di sotto delle tramezze, eliminando la trasmissione dei rumori dal muro al solaio e viceversa. Nel prezzo si intendono compresi e compensati gli oneri per, il taglio e lo sfrido, i paraspigoli, la formazione di vani per porte completi di rinforzo perimetrale in profilati metallici per l'ancoraggio del serramento, gli oneri per la posa di telaio per porte scorrevoli interno muro se previsti in progetto, il rinforzo strutturale per i carichi previsti in progetto, l'onere di procedere in tempi successivi all'applicazione delle lastre in attesa dell'esecuzione di impianti elettrici e termoidraulici da inserire, la formazione ed il disfacimento dei piani di lavoro interni, idonei supporti dei eventuali grigliati a pavimento nei cavedi, oneri di sigillatura REI/EI in corrispondenza di attraversamenti impiantistici di ogni genere e natura, così come tutte le opere da fabbro e da lattoniere eventualmente necessarie alla realizzazione delle stesse, il rispetto della marcatura CE e la Dichiarazione di Produzione di Prodotto DOP per i prodotti di costruzione prevista dal Regolamento n. 305/2011 (UE) e quanto altro necessario per dare il lavoro finito a regola d’arte. | Opere da cartongessista | Contropareti in cartongesso standard e idrorepellente
Controparete, in cartongesso standard con mono orditura metallica da 50 mm Fornitura e posa di Controparete, in cartongesso standard con mono orditura metallica da 50 mm, composta da: - Orditura metallica in acciaio zincato da 50 mm, con sviluppo da pavimento a soletta, con passo dei montanti di 60cm - Strato isolante in lana minerale tipo ""Knauf Mineral Wool 35"" Classe A1 o similare a scelta della DL. Sp. 40 mm, densità 18 Kg/mc. - Lastra in cartongesso standard tipo ""Knauf GKB"" o similare a scelta della DL. Sp. 12,5 mm Nel prezzo si intendono compresi e compensati gli oneri per, il taglio e lo sfrido, i paraspigoli, la formazione di vani per porte completi di rinforzo perimetrale in profilati metallici per l'ancoraggio del serramento, gli oneri per la posa di telaio per porte scorrevoli interno muro se previsti in progetto, il rinforzo strutturale per i carichi previsti in progetto, l'onere di procedere in tempi successivi all'applicazione delle lastre in attesa dell'esecuzione di impianti elettrici e termoidraulici da inserire, la formazione ed il disfacimento dei piani di lavoro interni, idonei supporti dei eventuali grigliati a pavimento nei cavedi, oneri di sigillatura REI/EI in corrispondenza di attraversamenti impiantistici di ogni genere e natura, così come tutte le opere da fabbro e da lattoniere eventualmente necessarie alla realizzazione delle stesse, il rispetto della marcatura CE e la Dichiarazione di Produzione di Prodotto DOP per i prodotti di costruzione prevista dal Regolamento n. 305/2011 (UE) e quanto altro necessario per dare il lavoro finito a regola d’arte. | Opere da cartongessista | Contropareti in cartongesso standard e idrorepellente
DW07 - Controparete in cartongesso standard, con mono orditura metallica da 50 mm, isolata, sp. 7,5 cm Fornitura e posa di controparete in cartongesso standard, con mono orditura metallica da 75 mm, isolata, sp. 10 cm, composta da: - Lastra in cartongesso per l'antincendio tipo "Knauf A-Zero" o similare a scelta della DL. Sp. | Opere da cartongessista | Contropareti in cartongesso standard e idrorepellente
Controparete, in cartongesso idrolastra con mono orditura metallica da 150 mm Fornitura e posa di Controparete, in cartongesso idrolastra con mono orditura metallica da 150 mm, composta da: - Orditura metallica in acciaio zincato da 150 mm, con sviluppo da massetto a solaio - Strato isolante in lana minerale tipo ""Knauf Mineral Wool 35"" Classe A1 o similare a scelta della DL. Sp. | Opere da cartongessista | Contropareti in cartongesso standard e idrorepellente
Controparete in cartongesso standard per sostegno monitor con mono orditura metallica da 50 mm Fornitura e posa di Controparete in cartongesso standard con mono orditura metallica da 50mm, composta da: - Lastra in cartongesso per l'antincendio tipo ""Knauf Vidiwall XL"" o similare a scelta della DL. | Opere da cartongessista | Contropareti in cartongesso standard e idrorepellente
Fornitura e posa in opera di controparete interna ad orditura metallica autoportante singola e doppio rivestimento in lastre di cartongesso, sp. totale 10cm, h max 4,00m, spinta a folla 1 kN/m, composta da: - Lastra di cartongesso per ambienti umidi sp. 12,5 mm; - Lastra di cartongesso standard sp. | Opere da cartongessista | Contropareti in cartongesso standard e idrorepellente
DW29 - Controparete in cartongesso standard, con mono orditura metallica da 30 mm, isolata, sp. 5,5 cm Fornitura e posa di controparete in cartongesso standard, con mono orditura metallica da 30 mm, isolata, sp. 5,5 cm, composta da: - Lastra in cartongesso standard tipo "Knauf GKB" o similare a scelta della DL. Sp. 12,5 mm - Lastra in cartongesso standard tipo "Knauf GKB" o similare a scelta della DL. Sp. 12,5 mm - Orditura metallica in acciaio zincato da 30 mm, con sviluppo da solaio a solaio per un'altezza massima di 402,00 cm E’ prevista la posa sotto le sottostrutture di fasce adesivizzate da 10 cm in polietilene tipo Isolmant Nastro Tagliamuro ad elevata densità, calibrate nella composizione per svolgere la funzione di “molla acustica” al di sotto delle tramezze, eliminando la trasmissione dei rumori dal muro al solaio e viceversa. Nel prezzo si intendono compresi e compensati gli oneri per, il taglio e lo sfrido, i paraspigoli, la formazione di vani per porte completi di rinforzo perimetrale in profilati metallici per l'ancoraggio del serramento, gli oneri per la posa di telaio per porte scorrevoli interno muro se previsti in progetto, il rinforzo strutturale per i carichi previsti in progetto, l'onere di procedere in tempi successivi all'applicazione delle lastre in attesa dell'esecuzione di impianti elettrici e termoidraulici da inserire, la formazione ed il disfacimento dei piani di lavoro interni, idonei supporti dei eventuali grigliati a pavimento nei cavedi, oneri di sigillatura REI/EI in corrispondenza di attraversamenti impiantistici di ogni genere e natura, così come tutte le opere da fabbro e da lattoniere eventualmente necessarie alla realizzazione delle stesse, il rispetto della marcatura CE e la Dichiarazione di Produzione di Prodotto DOP per i prodotti di costruzione prevista dal Regolamento n. 305/2011 (UE) e quanto altro necessario per dare il lavoro finito a regola d’arte. | Opere da cartongessista | Contropareti in cartongesso standard e idrorepellente
DW66 - Fornitura e posa di Placcaggio in cartongesso Ignilastra, EI60 composta da: - Lastra in cartongesso per l'antincendio tipo “Knauf GKF” o similare a scelta della DL. Sp. 12,5 mm - Lastra in cartongesso per l'antincendio tipo “Knauf GKF” o similare a scelta della DL. Sp. 12,5 mm Nel prezzo si intendono compresi e compensati gli oneri per, il taglio e lo sfrido, i paraspigoli, la formazione di vani per porte completi di rinforzo perimetrale in profilati metallici per l'ancoraggio del serramento, gli oneri per la posa di telaio per porte scorrevoli interno muro se previsti in progetto, il rinforzo strutturale per i carichi previsti in progetto, l'onere di procedere in tempi successivi all'applicazione delle lastre in attesa dell'esecuzione di impianti elettrici e termoidraulici da inserire, la formazione ed il disfacimento dei piani di lavoro interni, idonei supporti dei eventuali grigliati a pavimento nei cavedi, oneri di sigillatura REI/EI in corrispondenza di attraversamenti impiantistici di ogni genere e natura, così come tutte le opere da fabbro e da lattoniere eventualmente necessarie alla realizzazione delle stesse, il rispetto della marcatura CE e la Dichiarazione di Produzione di Prodotto DOP per i prodotti di costruzione prevista dal Regolamento n. 305/2011 (UE) e quanto altro necessario per dare il lavoro finito a regola d'arte. | Opere da cartongessista | Contropareti in cartongesso standard e idrorepellente
Fornitura e posa di Controparete, in cartongesso Standard/Idrolastra con mono orditura metallica da 50 composta da: - Idrolastra in cartongesso per ambienti umidi tipo “Knauf GKI” o similare a scelta della DL. Sp. 12,5 mm - Lastra in cartongesso standard tipo “Knauf GKB” o similare a scelta della DL. Sp. 12,5 mm - Orditura metallica in acciaio zincato da 50 mm, con sviluppo da solaio a solaio, con passo dei montanti di 60cm Nel prezzo si intendono compresi e compensati gli oneri per, il taglio e lo sfrido, i paraspigoli, la formazione di vani per porte completi di rinforzo perimetrale in profilati metallici per l'ancoraggio del serramento, gli oneri per la posa di telaio per porte scorrevoli interno muro se previsti in progetto, il rinforzo strutturale per i carichi previsti in progetto, l'onere di procedere in tempi successivi all'applicazione delle lastre in attesa dell'esecuzione di impianti elettrici e termoidraulici da inserire, la formazione ed il disfacimento dei piani di lavoro interni, idonei supporti dei eventuali grigliati a pavimento nei cavedi, oneri di sigillatura REI/EI in corrispondenza di attraversamenti impiantistici di ogni genere e natura, così come tutte le opere da fabbro e da lattoniere eventualmente necessarie alla realizzazione delle stesse, il rispetto della marcatura CE e la Dichiarazione di Produzione di Prodotto DOP per i prodotti di costruzione prevista dal Regolamento n. | Opere da cartongessista | Contropareti in cartongesso standard e idrorepellente
DW23 - Controparete in cartongesso standard, con mono orditura metallica da 50 mm, isolata, sp. 7,5 cm Fornitura e posa di controparete in cartongesso standard, con mono orditura metallica da 50 mm, isolata, sp. | Opere da cartongessista | Contropareti in cartongesso standard e idrorepellente
C02 - Controparete in cartongesso lastra singola - Neulift Fornitura e posa di controparete in cartongesso a lastra singola, spessore totale 8,75 cm e H. da pavimento a soletta. Euroclasse di reazione al fuoco B-s2,d0. | Opere da cartongessista | Contropareti in cartongesso standard e idrorepellente
DW10 - Controparete in cartongesso idrolastra, con mono orditura metallica da 75 mm, isolata sp. 10 cm Fornitura e posa di controparete in cartongesso Idrolastra, con mono orditura metallica da 75 mm, isolata, sp. 10 cm, composta da: - Idrolastra in cartongesso per ambienti umidi tipo "Knauf GKI" o similare a scelta della DL. Sp. 12,5 mm - Lastra in cartongesso standard tipo "Knauf GKB" o similare a scelta della DL. | Opere da cartongessista | Contropareti in cartongesso standard e idrorepellente
Controparete in cartongesso con lastre GKB e Diamant, sp. 10 cm Fornitura e posa di Controparete in cartongesso standard/Idrolastra con mono orditura metallica da 75 mm composta da: - Lastra in cartongesso standard tipo “Knauf GKB” o similare a scelta della DL. Sp. 12,5 mm - Lastra in cartongesso per l'antincendio e locali umidi tipo “Knauf Diamant” o similare a scelta della DL. Sp. 12,5 mm - Strato isolante in lana minerale tipo “Knauf Mineral Wool 35” Classe A1 o similare a scelta della DL. Sp. 70 mm, densità 18 Kg/mc. - Orditura metallica in acciaio zincato da 75 mm, con sviluppo da solaio a solaio, con passo dei montanti di 60cm Nel prezzo si intendono compresi e compensati gli oneri per, il taglio e lo sfrido, i paraspigoli, la formazione di vani per porte completi di rinforzo perimetrale in profilati metallici per l'ancoraggio del serramento, gli oneri per la posa di telaio per porte scorrevoli interno muro se previsti in progetto, il rinforzo strutturale per i carichi previsti in progetto, l'onere di procedere in tempi successivi all'applicazione delle lastre in attesa dell'esecuzione di impianti elettrici e termoidraulici da inserire, la formazione ed il disfacimento dei piani di lavoro interni, idonei supporti dei eventuali grigliati a pavimento nei cavedi, oneri di sigillatura REI/EI in corrispondenza di attraversamenti impiantistici di ogni genere e natura, così come tutte le opere da fabbro e da lattoniere eventualmente necessarie alla realizzazione delle stesse, il rispetto della marcatura CE e la Dichiarazione di Produzione di Prodotto DOP per i prodotti di costruzione prevista dal Regolamento n. | Opere da cartongessista | Contropareti in cartongesso standard e idrorepellente
Controparete in cartongesso standard, con mono orditura metallica da 50 mm, isolata, sp. 7,5 cm Fornitura e posa di controparete in cartongesso standard, con mono orditura metallica da 75 mm, isolata, sp. 10 cm, composta da: - Lastra in cartongesso per l'antincendio tipo "Knauf A-Zero" o similare a scelta della DL. Sp. 12,5 mm - Lastra in cartongesso standard tipo "Knauf GKB" o similare a scelta della DL. Sp. 12,5 mm - Orditura metallica in acciaio zincato da 50 mm, con sviluppo da solaio a solaio per un'altezza massima di 402,00 cm - Strato isolante in lana minerale tipo "Knauf Mineral Wool 35" o similare a scelta della DL. Sp. | Opere da cartongessista | Contropareti in cartongesso standard e idrorepellente
DW29 - Controparete in cartongesso standard, con mono orditura metallica da 30 mm, isolata, sp. 5,5 cm Fornitura e posa di controparete in cartongesso standard, con mono orditura metallica da 30 mm, isolata, sp. 5,5 cm, composta da: - Lastra in cartongesso standard tipo "Knauf GKB" o similare a scelta della DL. Sp. 12,5 mm - Lastra in cartongesso standard tipo "Knauf GKB" o similare a scelta della DL. | Opere da cartongessista | Contropareti in cartongesso standard e idrorepellente
Controparete in cartongesso standard, con mono orditura metallica da 100 mm, isolata, sp. 12,5 cm Fornitura e posa di controparete in cartongesso standard, con mono orditura metallica da 100 mm, isolata, sp. 12,50 cm, composta da: - Lastra in cartongesso standard tipo "Knauf GKB" o similare a scelta della DL. Sp. 12,5 mm - Lastra in cartongesso standard tipo "Knauf GKB" o similare a scelta della DL. Sp. 12,5 mm - Orditura metallica in acciaio zincato da 100 mm, con sviluppo da solaio a solaio per un'altezza massima di 402,00 cm - Strato isolante in lana minerale tipo "Knauf Mineral Wool 35" o similare a scelta della DL. Sp. | Opere da cartongessista | Contropareti in cartongesso standard e idrorepellente
Fornitura e posa di setto autoportante in cartongesso standard con mono orditura metallica da 75 mm composta da: - Lastra in cartongesso standard tipo "Knauf GKB" o similare a scelta della DL. Sp. 12,5 mm - Lastra in cartongesso standard tipo "Knauf GKB" o similare a scelta della DL. Sp. 12,5 mm - Strato isolante in lana minerale tipo "Knauf Naturboard Partition" Classe A1 o similare a scelta della DL. Sp. 60 mm, densità 50 Kg/mc. | Opere da cartongessista | Contropareti in cartongesso standard e idrorepellente
Controparete in cartongesso standard, con mono orditura metallica da 100 mm, isolata, sp. 12,5 cm Fornitura e posa di controparete in cartongesso standard, con mono orditura metallica da 100 mm, isolata, sp. 12,50 cm, composta da: - Lastra in cartongesso standard tipo "Knauf GKB" o similare a scelta della DL. Sp. 12,5 mm - Lastra in cartongesso standard tipo "Knauf GKB" o similare a scelta della DL. Sp. 12,5 mm - Orditura metallica in acciaio zincato da 100 mm, con sviluppo da solaio a solaio per un'altezza massima di 402,00 cm - Strato isolante in lana minerale tipo "Knauf Mineral Wool 35" o similare a scelta della DL. Sp. 60 mm, densità 18 Kg/mc E’ prevista la posa sotto le sottostrutture di fasce adesivizzate da 10 cm in polietilene tipo Isolmant Nastro Tagliamuro ad elevata densità, calibrate nella composizione per svolgere la funzione di “molla acustica” al di sotto delle tramezze, eliminando la trasmissione dei rumori dal muro al solaio e viceversa. Nel prezzo si intendono compresi e compensati gli oneri per, il taglio e lo sfrido, i paraspigoli, la formazione di vani per porte completi di rinforzo perimetrale in profilati metallici per l'ancoraggio del serramento, gli oneri per la posa di telaio per porte scorrevoli interno muro se previsti in progetto, il rinforzo strutturale per i carichi previsti in progetto, l'onere di procedere in tempi successivi all'applicazione delle lastre in attesa dell'esecuzione di impianti elettrici e termoidraulici da inserire, la formazione ed il disfacimento dei piani di lavoro interni, idonei supporti dei eventuali grigliati a pavimento nei cavedi, oneri di sigillatura REI/EI in corrispondenza di attraversamenti impiantistici di ogni genere e natura, così come tutte le opere da fabbro e da lattoniere eventualmente necessarie alla realizzazione delle stesse, il rispetto della marcatura CE e la Dichiarazione di Produzione di Prodotto DOP per i prodotti di costruzione prevista dal Regolamento n. | Opere da cartongessista | Contropareti in cartongesso standard e idrorepellente
DW23 - Controparete in cartongesso standard, con mono orditura metallica da 50 mm, isolata, sp. 7,5 cm Fornitura e posa di controparete in cartongesso standard, con mono orditura metallica da 50 mm, isolata, sp. 7,5 cm, composta da: - Lastra in cartongesso standard tipo "Knauf GKB" o similare a scelta della DL. Sp. 12,5 mm - Lastra in cartongesso standard tipo "Knauf GKB" o similare a scelta della DL. Sp. 12,5 mm - Orditura metallica in acciaio zincato da 50 mm, con sviluppo da solaio a solaio per un'altezza massima di 402,00 cm - Strato isolante in lana minerale tipo "Knauf Mineral Wool 35" o similare a scelta della DL. Sp. | Opere da cartongessista | Contropareti in cartongesso standard e idrorepellente
DW23 - Controparete in cartongesso standard, con mono orditura metallica da 50 mm, isolata, sp. 7,5 cm Fornitura e posa di controparete in cartongesso standard, con mono orditura metallica da 50 mm, isolata, sp. 7,5 cm, composta da: - Lastra in cartongesso standard tipo "Knauf GKB" o similare a scelta della DL. Sp. 12,5 mm - Lastra in cartongesso standard tipo "Knauf GKB" o similare a scelta della DL. Sp. 12,5 mm - Orditura metallica in acciaio zincato da 50 mm, con sviluppo da solaio a solaio per un'altezza massima di 402,00 cm - Strato isolante in lana minerale tipo "Knauf Mineral Wool 35" o similare a scelta della DL. Sp. 50 mm, densità 18 Kg/mc E’ prevista la posa sotto le sottostrutture di fasce adesivizzate da 10 cm in polietilene tipo Isolmant Nastro Tagliamuro ad elevata densità, calibrate nella composizione per svolgere la funzione di “molla acustica” al di sotto delle tramezze, eliminando la trasmissione dei rumori dal muro al solaio e viceversa. | Opere da cartongessista | Contropareti in cartongesso standard e idrorepellente
C02 - Controparete in cartongesso lastra singola - Kone Fornitura e posa di controparete in cartongesso a lastra singola, spessore totale 8,75 cm e H. da pavimento a soletta. Euroclasse di reazione al fuoco B-s2,d0. Controparete composta da: - Lastra in cartongesso standard tipo "Knauf GKB" o similare a scelta della DL. Sp. 12,5 mm; - Orditura metallica in acciaio zincato da 75 mm, con sviluppo da solaio a solaio, con passo dei montanti di 60 cm; - Strato isolante in lana minerale tipo "Knauf Mineral Wool 35" Classe A1 o similare a scelta della DL. | Opere da cartongessista | Contropareti in cartongesso standard e idrorepellente
Controparete in cartongesso standard, con mono orditura metallica da 30 mm, isolata, sp. 5,5 cm Fornitura e posa di controparete in cartongesso standard, con mono orditura metallica da 30 mm, isolata, sp. 5,5 cm, composta da: - Lastra in cartongesso standard tipo "Knauf GKB" o similare a scelta della DL. Sp. | Opere da cartongessista | Contropareti in cartongesso standard e idrorepellente
DW10 - Controparete in cartongesso idrolastra, con mono orditura metallica da 75 mm, isolata sp. 10 cm Fornitura e posa di controparete in cartongesso Idrolastra, con mono orditura metallica da 75 mm, isolata, sp. 10 cm, composta da: - Idrolastra in cartongesso per ambienti umidi tipo "Knauf GKI" o similare a scelta della DL. | Opere da cartongessista | Contropareti in cartongesso standard e idrorepellente
DW19 - Controparete in cartongesso standard, con mono orditura metallica da 100 mm, isolata, sp. 12,5 cm Fornitura e posa di controparete in cartongesso standard, con mono orditura metallica da 100 mm, isolata, sp. 12,50 cm, composta da: - Lastra in cartongesso standard tipo "Knauf GKB" o similare a scelta della DL. Sp. 12,5 mm - Lastra in cartongesso standard tipo "Knauf GKB" o similare a scelta della DL. Sp. | Opere da cartongessista | Contropareti in cartongesso standard e idrorepellente
DW51 - Fornitura e posa in opera di controparete interna ad orditura metallica vincolata singola e doppio rivestimento in lastre di cartongesso, sp. totale 7,5cm, h max 4,00m, spinta a folla 1 kN/m, composta da: - Doppia lastra di cartongesso standard sp. 12,5+12,5 mm; - Isolamento in lana minerale Euroclasse A1 densità 18 kg/mc e sp. | Opere da cartongessista | Contropareti in cartongesso standard e idrorepellente
DW19 - Controparete in cartongesso standard, con mono orditura metallica da 100 mm, isolata, sp. | Opere da cartongessista | Contropareti in cartongesso standard e idrorepellente
DW23 - Controparete in cartongesso standard, con mono orditura metallica da 50 mm, isolata, sp. 7,5 cm Fornitura e posa di controparete in cartongesso standard, con mono orditura metallica da 50 mm, isolata, sp. 7,5 cm, composta da: - Lastra in cartongesso standard tipo "Knauf GKB" o similare a scelta della DL. Sp. 12,5 mm - Lastra in cartongesso standard tipo "Knauf GKB" o similare a scelta della DL. Sp. 12,5 mm - Orditura metallica in acciaio zincato da 50 mm, con sviluppo da solaio a solaio per un'altezza massima di 402,00 cm - Strato isolante in lana minerale tipo "Knauf Mineral Wool 35" o similare a scelta della DL. | Opere da cartongessista | Contropareti in cartongesso standard e idrorepellente
Controparete in cartongesso standard, con mono orditura metallica da 30 mm, isolata, sp. 5,5 cm Fornitura e posa di controparete in cartongesso standard, con mono orditura metallica da 30 mm, isolata, sp. 5,5 cm, composta da: - Lastra in cartongesso standard tipo "Knauf GKB" o similare a scelta della DL. Sp. 12,5 mm - Lastra in cartongesso standard tipo "Knauf GKB" o similare a scelta della DL. Sp. 12,5 mm - Orditura metallica in acciaio zincato da 30 mm, con sviluppo da solaio a solaio per un'altezza massima di 402,00 cm E’ prevista la posa sotto le sottostrutture di fasce adesivizzate da 10 cm in polietilene tipo Isolmant Nastro Tagliamuro ad elevata densità, calibrate nella composizione per svolgere la funzione di “molla acustica” al di sotto delle tramezze, eliminando la trasmissione dei rumori dal muro al solaio e viceversa. | Opere da cartongessista | Contropareti in cartongesso standard e idrorepellente
Controparete in cartongesso lastra singola - Kone Fornitura e posa di controparete in cartongesso a lastra singola, spessore totale 8,75 cm e H. da pavimento a soletta. Euroclasse di reazione al fuoco B-s2,d0. Controparete composta da: - Lastra in cartongesso standard tipo "Knauf GKB" o similare a scelta della DL. Sp. 12,5 mm; - Orditura metallica in acciaio zincato da 75 mm, con sviluppo da solaio a solaio, con passo dei montanti di 60 cm; - Strato isolante in lana minerale tipo "Knauf Mineral Wool 35" Classe A1 o similare a scelta della DL. Sp. 70 mm, densità 18 Kg/mc. Compresa striscia in polietilene espanso biadesivo (sp. | Opere da cartongessista | Contropareti in cartongesso standard e idrorepellente
DW19 - Controparete in cartongesso standard, con mono orditura metallica da 100 mm, isolata, sp. 12,5 cm Fornitura e posa di controparete in cartongesso standard, con mono orditura metallica da 100 mm, isolata, sp. 12,50 cm, composta da: - Lastra in cartongesso standard tipo "Knauf GKB" o similare a scelta della DL. Sp. 12,5 mm - Lastra in cartongesso standard tipo "Knauf GKB" o similare a scelta della DL. Sp. 12,5 mm - Orditura metallica in acciaio zincato da 100 mm, con sviluppo da solaio a solaio per un'altezza massima di 402,00 cm - Strato isolante in lana minerale tipo "Knauf Mineral Wool 35" o similare a scelta della DL. Sp. 60 mm, densità 18 Kg/mc E’ prevista la posa sotto le sottostrutture di fasce adesivizzate da 10 cm in polietilene tipo Isolmant Nastro Tagliamuro ad elevata densità, calibrate nella composizione per svolgere la funzione di “molla acustica” al di sotto delle tramezze, eliminando la trasmissione dei rumori dal muro al solaio e viceversa. Nel prezzo si intendono compresi e compensati gli oneri per, il taglio e lo sfrido, i paraspigoli, la formazione di vani per porte completi di rinforzo perimetrale in profilati metallici per l'ancoraggio del serramento, gli oneri per la posa di telaio per porte scorrevoli interno muro se previsti in progetto, il rinforzo strutturale per i carichi previsti in progetto, l'onere di procedere in tempi successivi all'applicazione delle lastre in attesa dell'esecuzione di impianti elettrici e termoidraulici da inserire, la formazione ed il disfacimento dei piani di lavoro interni, idonei supporti dei eventuali grigliati a pavimento nei cavedi, oneri di sigillatura REI/EI in corrispondenza di attraversamenti impiantistici di ogni genere e natura, così come tutte le opere da fabbro e da lattoniere eventualmente necessarie alla realizzazione delle stesse, il rispetto della marcatura CE e la Dichiarazione di Produzione di Prodotto DOP per i prodotti di costruzione prevista dal Regolamento n. 305/2011 (UE) e quanto altro necessario per dare il lavoro finito a regola d’arte. | Opere da cartongessista | Contropareti in cartongesso standard e idrorepellente
Controparete in cartongesso standard, con mono orditura metallica da 100 mm, isolata, sp. 12,5 cm Fornitura e posa di controparete in cartongesso standard, con mono orditura metallica da 100 mm, isolata, sp. | Opere da cartongessista | Contropareti in cartongesso standard e idrorepellente
DW29 - Controparete in cartongesso standard, con mono orditura metallica da 30 mm, isolata, sp. 5,5 cm Fornitura e posa di controparete in cartongesso standard, con mono orditura metallica da 30 mm, isolata, sp. 5,5 cm, composta da: - Lastra in cartongesso standard tipo "Knauf GKB" o similare a scelta della DL. Sp. 12,5 mm - Lastra in cartongesso standard tipo "Knauf GKB" o similare a scelta della DL. | Opere da cartongessista | Contropareti in cartongesso standard e idrorepellente
DW29 - Controparete in cartongesso standard, con mono orditura metallica da 30 mm, isolata, sp. 5,5 cm Fornitura e posa di controparete in cartongesso standard, con mono orditura metallica da 30 mm, isolata, sp. 5,5 cm, composta da: - Lastra in cartongesso standard tipo "Knauf GKB" o similare a scelta della DL. Sp. 12,5 mm - Lastra in cartongesso standard tipo "Knauf GKB" o similare a scelta della DL. Sp. 12,5 mm - Orditura metallica in acciaio zincato da 30 mm, con sviluppo da solaio a solaio per un'altezza massima di 402,00 cm E’ prevista la posa sotto le sottostrutture di fasce adesivizzate da 10 cm in polietilene tipo Isolmant Nastro Tagliamuro ad elevata densità, calibrate nella composizione per svolgere la funzione di “molla acustica” al di sotto delle tramezze, eliminando la trasmissione dei rumori dal muro al solaio e viceversa. | Opere da cartongessista | Contropareti in cartongesso standard e idrorepellente
DW19 - Controparete in cartongesso standard, con mono orditura metallica da 100 mm, isolata, sp. 12,5 cm Fornitura e posa di controparete in cartongesso standard, con mono orditura metallica da 100 mm, isolata, sp. 12,50 cm, composta da: - Lastra in cartongesso standard tipo "Knauf GKB" o similare a scelta della DL. Sp. 12,5 mm - Lastra in cartongesso standard tipo "Knauf GKB" o similare a scelta della DL. Sp. 12,5 mm - Orditura metallica in acciaio zincato da 100 mm, con sviluppo da solaio a solaio per un'altezza massima di 402,00 cm - Strato isolante in lana minerale tipo "Knauf Mineral Wool 35" o similare a scelta della DL. Sp. 60 mm, densità 18 Kg/mc E’ prevista la posa sotto le sottostrutture di fasce adesivizzate da 10 cm in polietilene tipo Isolmant Nastro Tagliamuro ad elevata densità, calibrate nella composizione per svolgere la funzione di “molla acustica” al di sotto delle tramezze, eliminando la trasmissione dei rumori dal muro al solaio e viceversa. Nel prezzo si intendono compresi e compensati gli oneri per, il taglio e lo sfrido, i paraspigoli, la formazione di vani per porte completi di rinforzo perimetrale in profilati metallici per l'ancoraggio del serramento, gli oneri per la posa di telaio per porte scorrevoli interno muro se previsti in progetto, il rinforzo strutturale per i carichi previsti in progetto, l'onere di procedere in tempi successivi all'applicazione delle lastre in attesa dell'esecuzione di impianti elettrici e termoidraulici da inserire, la formazione ed il disfacimento dei piani di lavoro interni, idonei supporti dei eventuali grigliati a pavimento nei cavedi, oneri di sigillatura REI/EI in corrispondenza di attraversamenti impiantistici di ogni genere e natura, così come tutte le opere da fabbro e da lattoniere eventualmente necessarie alla realizzazione delle stesse, il rispetto della marcatura CE e la Dichiarazione di Produzione di Prodotto DOP per i prodotti di costruzione prevista dal Regolamento n. | Opere da cartongessista | Contropareti in cartongesso standard e idrorepellente
DW18 - Controparete in cartongesso standard, con mono orditura metallica da 50 mm, isolata, sp. 14,5 cm Fornitura e posa di controparete isolata su muro perimetrale controterra, placcata all'interno con lana minerale sp. 70 mm, con mono orditura metallica da 50 mm, isolata, sp. 14,5 cm, composta da: - Lastra in cemento fibrorinforzato per interni tipo "Knauf Aquapanel Indoor" o similare a scelta della DL. Sp. 12,5 mm - Lastra in cartongesso standard con barriera al vapore tipo "Knauf GKB BV" o similare a scelta della DL. Sp. 12,5 mm - Orditura metallica in acciaio zincato da 50 mm, con sviluppo da solaio a solaio per un'altezza massima di 402,00 cm - Strato isolante in lana minerale tipo "Knauf Mineral Wool 35" o similare a scelta della DL. | Opere da cartongessista | Contropareti in cartongesso standard e idrorepellente
DW04 - Fornitura e posa di Setto autoportante in cartongesso doppia lastra standard con mono orditura metallica da 50 mm composta da: - Orditura metallica in acciaio zincato da 50 mm, con sviluppo da solaio a solaio, con passo dei montanti di 60cm - Strato isolante in lana minerale tipo "Knauf Naturboard Partition" Classe A1 o similare a scelta della DL. Sp. | Opere da cartongessista | Contropareti in cartongesso standard e idrorepellente
DW19 - Controparete in cartongesso standard, con mono orditura metallica da 100 mm, isolata, sp. 12,5 cm Fornitura e posa di controparete in cartongesso standard, con mono orditura metallica da 100 mm, isolata, sp. 12,50 cm, composta da: - Lastra in cartongesso standard tipo "Knauf GKB" o similare a scelta della DL. Sp. | Opere da cartongessista | Contropareti in cartongesso standard e idrorepellente
DW108 - Controparete, in cartongesso standard con mono orditura metallica da 50 mm Fornitura e posa di Controparete, in cartongesso standard con mono orditura metallica da 50 mm, composta da: - Orditura metallica in acciaio zincato da 50 mm, con sviluppo da pavimento a soletta, con passo dei montanti di 60cm - Strato isolante in lana minerale tipo ""Knauf Mineral Wool 35"" Classe A1 o similare a scelta della DL. Sp. 40 mm, densità 18 Kg/mc. | Opere da cartongessista | Contropareti in cartongesso standard e idrorepellente
DW19 - Controparete in cartongesso standard, con mono orditura metallica da 100 mm, isolata, sp. 12,5 cm Fornitura e posa di controparete in cartongesso standard, con mono orditura metallica da 100 mm, isolata, sp. 12,50 cm, composta da: - Lastra in cartongesso standard tipo "Knauf GKB" o similare a scelta della DL. Sp. | Opere da cartongessista | Contropareti in cartongesso standard e idrorepellente
Controparete in cartongesso idrolastra, con mono orditura metallica da 75 mm, isolata sp. 10 cm Fornitura e posa di controparete in cartongesso Idrolastra, con mono orditura metallica da 75 mm, isolata, sp. 10 cm, composta da: - Idrolastra in cartongesso per ambienti umidi tipo "Knauf GKI" o similare a scelta della DL. Sp. 12,5 mm - Lastra in cartongesso standard tipo "Knauf GKB" o similare a scelta della DL. Sp. 12,5 mm - Orditura metallica in acciaio zincato da 75 mm, con sviluppo da solaio a solaio per un'altezza massima di 402,00 cm - Strato isolante in lana minerale tipo "Knauf Mineral Wool 35" o similare a scelta della DL. | Opere da cartongessista | Contropareti in cartongesso standard e idrorepellente
Controparete in cartongesso standard, con mono orditura metallica da 100 mm, isolata, sp. 12,5 cm Fornitura e posa di controparete in cartongesso standard, con mono orditura metallica da 100 mm, isolata, sp. | Opere da cartongessista | Contropareti in cartongesso standard e idrorepellente
C15 - Controparete in cartongesso con mono orditura metallica da 50 mm, sp. 7,50 cm, h 255 cm Fornitura e posa di controparete in cartongesso con mono orditura metallica da 50 mm e doppia lastra su un lato, sp. 7,50 cm, composta da: - Lastra in cemento fibrorinforzato per interni tipo ""Knauf Aquapanel Indoor"" o similare a scelta della DL. Sp. 12,5 mm - Lastra in cemento fibrorinforzato per interni tipo ""Knauf Aquapanel Indoor"" o similare a scelta della DL. Sp. 12,5 mm - Orditura metallica in acciaio zincato da 50 mm, con sviluppo da solaio a solaio, con passo dei montanti di 60cm Nel prezzo si intendono compresi e compensati gli oneri per, il taglio e lo sfrido, i paraspigoli, la formazione di vani per porte completi di rinforzo perimetrale in profilati metallici per l'ancoraggio del serramento, gli oneri per la posa di telaio per porte scorrevoli interno muro se previsti in progetto, il rinforzo strutturale per i carichi previsti in progetto, l'onere di procedere in tempi successivi all'applicazione delle lastre in attesa dell'esecuzione di impianti elettrici e termoidraulici da inserire, la formazione ed il disfacimento dei piani di lavoro interni, idonei supporti dei eventuali grigliati a pavimento nei cavedi, oneri di sigillatura REI/EI in corrispondenza di attraversamenti impiantistici di ogni genere e natura, così come tutte le opere da fabbro e da lattoniere eventualmente necessarie alla realizzazione delle stesse, il rispetto della marcatura CE e la Dichiarazione di Produzione di Prodotto DOP per i prodotti di costruzione prevista dal Regolamento n. | Opere da cartongessista | Contropareti in cartongesso standard e idrorepellente
C10 - Controparete in cartongesso doppia lastra per monitor - Neulift Fornitura e posa di controparete in cartongesso a doppia lastra, spessore totale 10 cm e H. da pavimento a soletta. Controparete composta da: - Lastra in cartongesso standard tipo "Knauf GKB" o similare a scelta della DL. Sp. 12,5 mm; - Lastra in cartongesso per l'antincendio e locali umidi tipo "Knauf Diamant" o similare a scelta della DL. Sp. 12,5 mm; - Orditura metallica in acciaio zincato da 75 mm, con sviluppo da solaio a solaio, con passo dei montanti di 60 cm; - Strato isolante in lana minerale tipo "Knauf Mineral Wool 35" Classe A1 o similare a scelta della DL. Sp. 70 mm, densità 18 Kg/mc. Compresa striscia in polietilene espanso biadesivo (sp. | Opere da cartongessista | Contropareti in cartongesso standard e idrorepellente
DW52 - Fornitura e posa in opera di controparete interna ad orditura metallica autoportante singola e doppio rivestimento in lastre di cartongesso, sp. totale 10cm, h max 4,00m, spinta a folla 1 kN/m, composta da: - Lastra di cartongesso per ambienti umidi sp. 12,5 mm; - Lastra di cartongesso standard sp. 12,5 mm; - Isolamento in lana minerale Euroclasse A1 densità 18 kg/mc e sp. 60 mm, conduttività termica dichiarata λD = 0,035 W/mK; - Sottostruttura metallica sp. | Opere da cartongessista | Contropareti in cartongesso standard e idrorepellente
DW19 - Controparete in cartongesso standard, con mono orditura metallica da 100 mm, isolata, sp. 12,5 cm Fornitura e posa di controparete in cartongesso standard, con mono orditura metallica da 100 mm, isolata, sp. 12,50 cm, composta da: - Lastra in cartongesso standard tipo "Knauf GKB" o similare a scelta della DL. | Opere da cartongessista | Contropareti in cartongesso standard e idrorepellente
Controparete autoportante in doppia lastra (lastra interna con barriera al vapore e lastra esterna rinforzata), spessore 10cm Fornitura e posa di Controparete, in cartongesso standard con mono orditura metallica da 75 mm, composta da: - Lastra in cartongesso per l'antincendio e locali umidi tipo ""Knauf Diamant"" o similare a scelta della DL. Sp. 12,5 mm - Gyproc Vapor 13, lastra in gesso rivestito accoppiata con una lamina di alluminio avente funzione di barriera al vapore, a norma EN 520 - Orditura metallica in acciaio zincato da 75 mm, con sviluppo da pavimento galleggiante a solaio, con passo dei montanti di 60cm - Strato isolante in lana minerale tipo ""Knauf Mineral Wool 35"" Classe A1 o similare a scelta della DL. Sp. 60 mm, densità 18 Kg/mc. Nel prezzo si intendono compresi e compensati gli oneri per, il taglio e lo sfrido, i paraspigoli, la formazione di vani per porte completi di rinforzo perimetrale in profilati metallici per l'ancoraggio del serramento, gli oneri per la posa di telaio per porte scorrevoli interno muro se previsti in progetto, il rinforzo strutturale per i carichi previsti in progetto, l'onere di procedere in tempi successivi all'applicazione delle lastre in attesa dell'esecuzione di impianti elettrici e termoidraulici da inserire, la formazione ed il disfacimento dei piani di lavoro interni, idonei supporti dei eventuali grigliati a pavimento nei cavedi, oneri di sigillatura REI/EI in corrispondenza di attraversamenti impiantistici di ogni genere e natura, così come tutte le opere da fabbro e da lattoniere eventualmente necessarie alla realizzazione delle stesse, il rispetto della marcatura CE e la Dichiarazione di Produzione di Prodotto DOP per i prodotti di costruzione prevista dal Regolamento n. 305/2011 (UE) e quanto altro necessario per dare il lavoro finito a regola d’arte. | Opere da cartongessista | Contropareti in cartongesso standard e idrorepellente
DW07 - Controparete in cartongesso standard, con mono orditura metallica da 50 mm, isolata, sp. 7,5 cm Fornitura e posa di controparete in cartongesso standard, con mono orditura metallica da 75 mm, isolata, sp. 10 cm, composta da: - Lastra in cartongesso per l'antincendio tipo "Knauf A-Zero" o similare a scelta della DL. Sp. | Opere da cartongessista | Contropareti in cartongesso standard e idrorepellente
DW23 - Controparete in cartongesso standard, con mono orditura metallica da 50 mm, isolata, sp. 7,5 cm Fornitura e posa di controparete in cartongesso standard, con mono orditura metallica da 50 mm, isolata, sp. 7,5 cm, composta da: - Lastra in cartongesso standard tipo "Knauf GKB" o similare a scelta della DL. Sp. 12,5 mm - Lastra in cartongesso standard tipo "Knauf GKB" o similare a scelta della DL. | Opere da cartongessista | Contropareti in cartongesso standard e idrorepellente
Controparete in cartongesso standard, con mono orditura metallica da 30 mm, isolata, sp. 5,5 cm Fornitura e posa di controparete in cartongesso standard, con mono orditura metallica da 30 mm, isolata, sp. | Opere da cartongessista | Contropareti in cartongesso standard e idrorepellente
Controparete in cartongesso idrolastra, con mono orditura metallica da 75 mm, isolata sp. 10 cm Fornitura e posa di controparete in cartongesso Idrolastra, con mono orditura metallica da 75 mm, isolata, sp. 10 cm, composta da: - Idrolastra in cartongesso per ambienti umidi tipo "Knauf GKI" o similare a scelta della DL. Sp. | Opere da cartongessista | Contropareti in cartongesso standard e idrorepellente
Controparete in cartongesso lastra singola - Neulift Fornitura e posa di controparete in cartongesso a lastra singola, spessore totale 8,75 cm e H. da pavimento a soletta. Euroclasse di reazione al fuoco B-s2,d0. Controparete composta da: - Lastra in cartongesso standard tipo "Knauf GKB" o similare a scelta della DL. Sp. 12,5 mm; - Orditura metallica in acciaio zincato da 75 mm, con sviluppo da solaio a solaio, con passo dei montanti di 60 cm; - Strato isolante in lana minerale tipo "Knauf Mineral Wool 35" Classe A1 o similare a scelta della DL. Sp. 70 mm, densità 18 Kg/mc. Compresa striscia in polietilene espanso biadesivo (sp. | Opere da cartongessista | Contropareti in cartongesso standard e idrorepellente
DW19 - Controparete in cartongesso standard, con mono orditura metallica da 100 mm, isolata, sp. 12,5 cm Fornitura e posa di controparete in cartongesso standard, con mono orditura metallica da 100 mm, isolata, sp. 12,50 cm, composta da: - Lastra in cartongesso standard tipo "Knauf GKB" o similare a scelta della DL. Sp. 12,5 mm - Lastra in cartongesso standard tipo "Knauf GKB" o similare a scelta della DL. Sp. 12,5 mm - Orditura metallica in acciaio zincato da 100 mm, con sviluppo da solaio a solaio per un'altezza massima di 402,00 cm - Strato isolante in lana minerale tipo "Knauf Mineral Wool 35" o similare a scelta della DL. Sp. | Opere da cartongessista | Contropareti in cartongesso standard e idrorepellente
DW07 - Controparete in cartongesso standard, con mono orditura metallica da 50 mm, isolata, sp. 7,5 cm Fornitura e posa di controparete in cartongesso standard, con mono orditura metallica da 75 mm, isolata, sp. 10 cm, composta da: - Lastra in cartongesso per l'antincendio tipo "Knauf A-Zero" o similare a scelta della DL. | Opere da cartongessista | Contropareti in cartongesso standard e idrorepellente
DW111 - Controparete autoportante in doppia lastra (lastra interna con barriera al vapore e lastra esterna rinforzata), spessore 10cm Fornitura e posa di Controparete, in cartongesso standard con mono orditura metallica da 75 mm, composta da: - Lastra in cartongesso per l'antincendio e locali umidi tipo ""Knauf Diamant"" o similare a scelta della DL. Sp. 12,5 mm - Gyproc Vapor 13, lastra in gesso rivestito accoppiata con una lamina di alluminio avente funzione di barriera al vapore, a norma EN 520 - Orditura metallica in acciaio zincato da 75 mm, con sviluppo da pavimento galleggiante a solaio, con passo dei montanti di 60cm - Strato isolante in lana minerale tipo ""Knauf Mineral Wool 35"" Classe A1 o similare a scelta della DL. Sp. 60 mm, densità 18 Kg/mc. Nel prezzo si intendono compresi e compensati gli oneri per, il taglio e lo sfrido, i paraspigoli, la formazione di vani per porte completi di rinforzo perimetrale in profilati metallici per l'ancoraggio del serramento, gli oneri per la posa di telaio per porte scorrevoli interno muro se previsti in progetto, il rinforzo strutturale per i carichi previsti in progetto, l'onere di procedere in tempi successivi all'applicazione delle lastre in attesa dell'esecuzione di impianti elettrici e termoidraulici da inserire, la formazione ed il disfacimento dei piani di lavoro interni, idonei supporti dei eventuali grigliati a pavimento nei cavedi, oneri di sigillatura REI/EI in corrispondenza di attraversamenti impiantistici di ogni genere e natura, così come tutte le opere da fabbro e da lattoniere eventualmente necessarie alla realizzazione delle stesse, il rispetto della marcatura CE e la Dichiarazione di Produzione di Prodotto DOP per i prodotti di costruzione prevista dal Regolamento n. 305/2011 (UE) e quanto altro necessario per dare il lavoro finito a regola d’arte. | Opere da cartongessista | Contropareti in cartongesso standard e idrorepellente
Controparete in cartongesso con mono orditura metallica da 50 mm, sp. 7,50 cm, h 255 cm Fornitura e posa di controparete in cartongesso con mono orditura metallica da 50 mm e doppia lastra su un lato, sp. 7,50 cm, composta da: - Lastra in cemento fibrorinforzato per interni tipo ""Knauf Aquapanel Indoor"" o similare a scelta della DL. Sp. 12,5 mm - Lastra in cemento fibrorinforzato per interni tipo ""Knauf Aquapanel Indoor"" o similare a scelta della DL. Sp. 12,5 mm - Orditura metallica in acciaio zincato da 50 mm, con sviluppo da solaio a solaio, con passo dei montanti di 60cm Nel prezzo si intendono compresi e compensati gli oneri per, il taglio e lo sfrido, i paraspigoli, la formazione di vani per porte completi di rinforzo perimetrale in profilati metallici per l'ancoraggio del serramento, gli oneri per la posa di telaio per porte scorrevoli interno muro se previsti in progetto, il rinforzo strutturale per i carichi previsti in progetto, l'onere di procedere in tempi successivi all'applicazione delle lastre in attesa dell'esecuzione di impianti elettrici e termoidraulici da inserire, la formazione ed il disfacimento dei piani di lavoro interni, idonei supporti dei eventuali grigliati a pavimento nei cavedi, oneri di sigillatura REI/EI in corrispondenza di attraversamenti impiantistici di ogni genere e natura, così come tutte le opere da fabbro e da lattoniere eventualmente necessarie alla realizzazione delle stesse, il rispetto della marcatura CE e la Dichiarazione di Produzione di Prodotto DOP per i prodotti di costruzione prevista dal Regolamento n. | Opere da cartongessista | Contropareti in cartongesso standard e idrorepellente
DW19 - Controparete in cartongesso standard, con mono orditura metallica da 100 mm, isolata, sp. 12,5 cm Fornitura e posa di controparete in cartongesso standard, con mono orditura metallica da 100 mm, isolata, sp. 12,50 cm, composta da: - Lastra in cartongesso standard tipo "Knauf GKB" o similare a scelta della DL. Sp. 12,5 mm - Lastra in cartongesso standard tipo "Knauf GKB" o similare a scelta della DL. | Opere da cartongessista | Contropareti in cartongesso standard e idrorepellente
Fornitura e posa di Placcaggio in cartongesso standard/Idrolastra composta da: - Lastra in cartongesso standard tipo “Knauf GKB” o similare a scelta della DL. | Opere da cartongessista | Contropareti in cartongesso standard e idrorepellente
DW23 - Controparete in cartongesso standard, con mono orditura metallica da 50 mm, isolata, sp. 7,5 cm Fornitura e posa di controparete in cartongesso standard, con mono orditura metallica da 50 mm, isolata, sp. 7,5 cm, composta da: - Lastra in cartongesso standard tipo "Knauf GKB" o similare a scelta della DL. Sp. 12,5 mm - Lastra in cartongesso standard tipo "Knauf GKB" o similare a scelta della DL. Sp. 12,5 mm - Orditura metallica in acciaio zincato da 50 mm, con sviluppo da solaio a solaio per un'altezza massima di 402,00 cm - Strato isolante in lana minerale tipo "Knauf Mineral Wool 35" o similare a scelta della DL. | Opere da cartongessista | Contropareti in cartongesso standard e idrorepellente
Controparete in cartongesso standard, con mono orditura metallica da 100 mm, isolata, sp. 12,5 cm Fornitura e posa di controparete in cartongesso standard, con mono orditura metallica da 100 mm, isolata, sp. 12,50 cm, composta da: - Lastra in cartongesso standard tipo "Knauf GKB" o similare a scelta della DL. Sp. 12,5 mm - Lastra in cartongesso standard tipo "Knauf GKB" o similare a scelta della DL. Sp. 12,5 mm - Orditura metallica in acciaio zincato da 100 mm, con sviluppo da solaio a solaio per un'altezza massima di 402,00 cm - Strato isolante in lana minerale tipo "Knauf Mineral Wool 35" o similare a scelta della DL. Sp. 60 mm, densità 18 Kg/mc E’ prevista la posa sotto le sottostrutture di fasce adesivizzate da 10 cm in polietilene tipo Isolmant Nastro Tagliamuro ad elevata densità, calibrate nella composizione per svolgere la funzione di “molla acustica” al di sotto delle tramezze, eliminando la trasmissione dei rumori dal muro al solaio e viceversa. Nel prezzo si intendono compresi e compensati gli oneri per, il taglio e lo sfrido, i paraspigoli, la formazione di vani per porte completi di rinforzo perimetrale in profilati metallici per l'ancoraggio del serramento, gli oneri per la posa di telaio per porte scorrevoli interno muro se previsti in progetto, il rinforzo strutturale per i carichi previsti in progetto, l'onere di procedere in tempi successivi all'applicazione delle lastre in attesa dell'esecuzione di impianti elettrici e termoidraulici da inserire, la formazione ed il disfacimento dei piani di lavoro interni, idonei supporti dei eventuali grigliati a pavimento nei cavedi, oneri di sigillatura REI/EI in corrispondenza di attraversamenti impiantistici di ogni genere e natura, così come tutte le opere da fabbro e da lattoniere eventualmente necessarie alla realizzazione delle stesse, il rispetto della marcatura CE e la Dichiarazione di Produzione di Prodotto DOP per i prodotti di costruzione prevista dal Regolamento n. | Opere da cartongessista | Contropareti in cartongesso standard e idrorepellente
Controparete in cartongesso lastra singola - Kone Fornitura e posa di controparete in cartongesso a lastra singola, spessore totale 8,75 cm e H. da pavimento a soletta. Euroclasse di reazione al fuoco B-s2,d0. Controparete composta da: - Lastra in cartongesso standard tipo "Knauf GKB" o similare a scelta della DL. Sp. 12,5 mm; - Orditura metallica in acciaio zincato da 75 mm, con sviluppo da solaio a solaio, con passo dei montanti di 60 cm; - Strato isolante in lana minerale tipo "Knauf Mineral Wool 35" Classe A1 o similare a scelta della DL. Sp. 70 mm, densità 18 Kg/mc. Compresa striscia in polietilene espanso biadesivo (sp. 3 mm) e sigillatura in stucco e/o silicone a completo riempimento delle fessure. Nel prezzo si intendono compresi e compensati gli oneri per, il taglio e lo sfrido, i paraspigoli, la formazione di vani per porte completi di rinforzo perimetrale in profilati metallici per l'ancoraggio del serramento, gli oneri per la posa di telaio per porte scorrevoli interno muro se previsti in progetto, il rinforzo strutturale per i carichi previsti in progetto, l'onere di procedere in tempi successivi all'applicazione delle lastre in attesa dell'esecuzione di impianti elettrici e termoidraulici da inserire, la formazione ed il disfacimento dei piani di lavoro interni, idonei supporti dei eventuali grigliati a pavimento nei cavedi, oneri di sigillatura REI/EI in corrispondenza di attraversamenti impiantistici di ogni genere e natura, così come tutte le opere da fabbro e da lattoniere eventualmente necessarie alla realizzazione delle stesse, il rispetto della marcatura CE e la Dichiarazione di Produzione di Prodotto DOP per i prodotti di costruzione prevista dal Regolamento n. 305/2011 (UE) e quanto altro necessario per dare il lavoro finito a regola d’arte. | Opere da cartongessista | Contropareti in cartongesso standard e idrorepellente
DW23 - Controparete in cartongesso standard, con mono orditura metallica da 50 mm, isolata, sp. 7,5 cm Fornitura e posa di controparete in cartongesso standard, con mono orditura metallica da 50 mm, isolata, sp. | Opere da cartongessista | Contropareti in cartongesso standard e idrorepellente
DW23 - Controparete in cartongesso standard, con mono orditura metallica da 50 mm, isolata, sp. 7,5 cm Fornitura e posa di controparete in cartongesso standard, con mono orditura metallica da 50 mm, isolata, sp. 7,5 cm, composta da: - Lastra in cartongesso standard tipo "Knauf GKB" o similare a scelta della DL. Sp. 12,5 mm - Lastra in cartongesso standard tipo "Knauf GKB" o similare a scelta della DL. Sp. 12,5 mm - Orditura metallica in acciaio zincato da 50 mm, con sviluppo da solaio a solaio per un'altezza massima di 402,00 cm - Strato isolante in lana minerale tipo "Knauf Mineral Wool 35" o similare a scelta della DL. Sp. 50 mm, densità 18 Kg/mc E’ prevista la posa sotto le sottostrutture di fasce adesivizzate da 10 cm in polietilene tipo Isolmant Nastro Tagliamuro ad elevata densità, calibrate nella composizione per svolgere la funzione di “molla acustica” al di sotto delle tramezze, eliminando la trasmissione dei rumori dal muro al solaio e viceversa. Nel prezzo si intendono compresi e compensati gli oneri per, il taglio e lo sfrido, i paraspigoli, la formazione di vani per porte completi di rinforzo perimetrale in profilati metallici per l'ancoraggio del serramento, gli oneri per la posa di telaio per porte scorrevoli interno muro se previsti in progetto, il rinforzo strutturale per i carichi previsti in progetto, l'onere di procedere in tempi successivi all'applicazione delle lastre in attesa dell'esecuzione di impianti elettrici e termoidraulici da inserire, la formazione ed il disfacimento dei piani di lavoro interni, idonei supporti dei eventuali grigliati a pavimento nei cavedi, oneri di sigillatura REI/EI in corrispondenza di attraversamenti impiantistici di ogni genere e natura, così come tutte le opere da fabbro e da lattoniere eventualmente necessarie alla realizzazione delle stesse, il rispetto della marcatura CE e la Dichiarazione di Produzione di Prodotto DOP per i prodotti di costruzione prevista dal Regolamento n. 305/2011 (UE) e quanto altro necessario per dare il lavoro finito a regola d’arte. | Opere da cartongessista | Contropareti in cartongesso standard e idrorepellente
DW19 - Controparete in cartongesso standard, con mono orditura metallica da 100 mm, isolata, sp. 12,5 cm Fornitura e posa di controparete in cartongesso standard, con mono orditura metallica da 100 mm, isolata, sp. 12,50 cm, composta da: - Lastra in cartongesso standard tipo "Knauf GKB" o similare a scelta della DL. Sp. 12,5 mm - Lastra in cartongesso standard tipo "Knauf GKB" o similare a scelta della DL. Sp. 12,5 mm - Orditura metallica in acciaio zincato da 100 mm, con sviluppo da solaio a solaio per un'altezza massima di 402,00 cm - Strato isolante in lana minerale tipo "Knauf Mineral Wool 35" o similare a scelta della DL. Sp. 60 mm, densità 18 Kg/mc E’ prevista la posa sotto le sottostrutture di fasce adesivizzate da 10 cm in polietilene tipo Isolmant Nastro Tagliamuro ad elevata densità, calibrate nella composizione per svolgere la funzione di “molla acustica” al di sotto delle tramezze, eliminando la trasmissione dei rumori dal muro al solaio e viceversa. Nel prezzo si intendono compresi e compensati gli oneri per, il taglio e lo sfrido, i paraspigoli, la formazione di vani per porte completi di rinforzo perimetrale in profilati metallici per l'ancoraggio del serramento, gli oneri per la posa di telaio per porte scorrevoli interno muro se previsti in progetto, il rinforzo strutturale per i carichi previsti in progetto, l'onere di procedere in tempi successivi all'applicazione delle lastre in attesa dell'esecuzione di impianti elettrici e termoidraulici da inserire, la formazione ed il disfacimento dei piani di lavoro interni, idonei supporti dei eventuali grigliati a pavimento nei cavedi, oneri di sigillatura REI/EI in corrispondenza di attraversamenti impiantistici di ogni genere e natura, così come tutte le opere da fabbro e da lattoniere eventualmente necessarie alla realizzazione delle stesse, il rispetto della marcatura CE e la Dichiarazione di Produzione di Prodotto DOP per i prodotti di costruzione prevista dal Regolamento n. 305/2011 (UE) e quanto altro necessario per dare il lavoro finito a regola d’arte. | Opere da cartongessista | Contropareti in cartongesso standard e idrorepellente
DW64 - Fornitura e posa di Placcaggio in cartongesso standard composta da: - Lastra in cartongesso standard tipo “Knauf GKB” o similare a scelta della DL. Sp. 12,5 mm - Lastra in cartongesso standard tipo “Knauf GKB” o similare a scelta della DL. Sp. | Opere da cartongessista | Contropareti in cartongesso standard e idrorepellente
DW108 - Controparete, in cartongesso standard con mono orditura metallica da 50 mm Fornitura e posa di Controparete, in cartongesso standard con mono orditura metallica da 50 mm, composta da: - Orditura metallica in acciaio zincato da 50 mm, con sviluppo da pavimento a soletta, con passo dei montanti di 60cm - Strato isolante in lana minerale tipo ""Knauf Mineral Wool 35"" Classe A1 o similare a scelta della DL. Sp. 40 mm, densità 18 Kg/mc. - Lastra in cartongesso standard tipo ""Knauf GKB"" o similare a scelta della DL. Sp. 12,5 mm Nel prezzo si intendono compresi e compensati gli oneri per, il taglio e lo sfrido, i paraspigoli, la formazione di vani per porte completi di rinforzo perimetrale in profilati metallici per l'ancoraggio del serramento, gli oneri per la posa di telaio per porte scorrevoli interno muro se previsti in progetto, il rinforzo strutturale per i carichi previsti in progetto, l'onere di procedere in tempi successivi all'applicazione delle lastre in attesa dell'esecuzione di impianti elettrici e termoidraulici da inserire, la formazione ed il disfacimento dei piani di lavoro interni, idonei supporti dei eventuali grigliati a pavimento nei cavedi, oneri di sigillatura REI/EI in corrispondenza di attraversamenti impiantistici di ogni genere e natura, così come tutte le opere da fabbro e da lattoniere eventualmente necessarie alla realizzazione delle stesse, il rispetto della marcatura CE e la Dichiarazione di Produzione di Prodotto DOP per i prodotti di costruzione prevista dal Regolamento n. 305/2011 (UE) e quanto altro necessario per dare il lavoro finito a regola d’arte. | Opere da cartongessista | Contropareti in cartongesso standard e idrorepellente
Controparete in cartongesso standard, con mono orditura metallica da 50 mm, isolata, sp. 7,5 cm Fornitura e posa di controparete in cartongesso standard, con mono orditura metallica da 75 mm, isolata, sp. | Opere da cartongessista | Contropareti in cartongesso standard e idrorepellente
DW107 - Controparete, in cartongesso idrolastra con mono orditura metallica da 150 mm Fornitura e posa di Controparete, in cartongesso idrolastra con mono orditura metallica da 150 mm, composta da: - Orditura metallica in acciaio zincato da 150 mm, con sviluppo da massetto a solaio - Strato isolante in lana minerale tipo ""Knauf Mineral Wool 35"" Classe A1 o similare a scelta della DL. Sp. 50 mm, densità 18 Kg/mc. - Idrolastra in cartongesso per ambienti umidi tipo ""Knauf GKI"" o similare a scelta della DL. | Opere da cartongessista | Contropareti in cartongesso standard e idrorepellente
Controparete in cartongesso lastra singola - Kone Fornitura e posa di controparete in cartongesso a lastra singola, spessore totale 8,75 cm e H. da pavimento a soletta. Euroclasse di reazione al fuoco B-s2,d0. Controparete composta da: - Lastra in cartongesso standard tipo "Knauf GKB" o similare a scelta della DL. Sp. 12,5 mm; - Orditura metallica in acciaio zincato da 75 mm, con sviluppo da solaio a solaio, con passo dei montanti di 60 cm; - Strato isolante in lana minerale tipo "Knauf Mineral Wool 35" Classe A1 o similare a scelta della DL. Sp. 70 mm, densità 18 Kg/mc. Compresa striscia in polietilene espanso biadesivo (sp. | Opere da cartongessista | Contropareti in cartongesso standard e idrorepellente
DW19 - Controparete in cartongesso standard, con mono orditura metallica da 100 mm, isolata, sp. 12,5 cm Fornitura e posa di controparete in cartongesso standard, con mono orditura metallica da 100 mm, isolata, sp. 12,50 cm, composta da: - Lastra in cartongesso standard tipo "Knauf GKB" o similare a scelta della DL. | Opere da cartongessista | Contropareti in cartongesso standard e idrorepellente
DW19 - Controparete in cartongesso standard, con mono orditura metallica da 100 mm, isolata, sp. 12,5 cm Fornitura e posa di controparete in cartongesso standard, con mono orditura metallica da 100 mm, isolata, sp. 12,50 cm, composta da: - Lastra in cartongesso standard tipo "Knauf GKB" o similare a scelta della DL. Sp. 12,5 mm - Lastra in cartongesso standard tipo "Knauf GKB" o similare a scelta della DL. Sp. 12,5 mm - Orditura metallica in acciaio zincato da 100 mm, con sviluppo da solaio a solaio per un'altezza massima di 402,00 cm - Strato isolante in lana minerale tipo "Knauf Mineral Wool 35" o similare a scelta della DL. Sp. 60 mm, densità 18 Kg/mc E’ prevista la posa sotto le sottostrutture di fasce adesivizzate da 10 cm in polietilene tipo Isolmant Nastro Tagliamuro ad elevata densità, calibrate nella composizione per svolgere la funzione di “molla acustica” al di sotto delle tramezze, eliminando la trasmissione dei rumori dal muro al solaio e viceversa. | Opere da cartongessista | Contropareti in cartongesso standard e idrorepellente
DW107 - Controparete, in cartongesso idrolastra con mono orditura metallica da 150 mm Fornitura e posa di Controparete, in cartongesso idrolastra con mono orditura metallica da 150 mm, composta da: - Orditura metallica in acciaio zincato da 150 mm, con sviluppo da massetto a solaio - Strato isolante in lana minerale tipo ""Knauf Mineral Wool 35"" Classe A1 o similare a scelta della DL. Sp. 50 mm, densità 18 Kg/mc. | Opere da cartongessista | Contropareti in cartongesso standard e idrorepellente
Controparete in cartongesso standard, con mono orditura metallica da 30 mm, isolata, sp. 5,5 cm Fornitura e posa di controparete in cartongesso standard, con mono orditura metallica da 30 mm, isolata, sp. 5,5 cm, composta da: - Lastra in cartongesso standard tipo "Knauf GKB" o similare a scelta della DL. Sp. 12,5 mm - Lastra in cartongesso standard tipo "Knauf GKB" o similare a scelta della DL. Sp. 12,5 mm - Orditura metallica in acciaio zincato da 30 mm, con sviluppo da solaio a solaio per un'altezza massima di 402,00 cm E’ prevista la posa sotto le sottostrutture di fasce adesivizzate da 10 cm in polietilene tipo Isolmant Nastro Tagliamuro ad elevata densità, calibrate nella composizione per svolgere la funzione di “molla acustica” al di sotto delle tramezze, eliminando la trasmissione dei rumori dal muro al solaio e viceversa. Nel prezzo si intendono compresi e compensati gli oneri per, il taglio e lo sfrido, i paraspigoli, la formazione di vani per porte completi di rinforzo perimetrale in profilati metallici per l'ancoraggio del serramento, gli oneri per la posa di telaio per porte scorrevoli interno muro se previsti in progetto, il rinforzo strutturale per i carichi previsti in progetto, l'onere di procedere in tempi successivi all'applicazione delle lastre in attesa dell'esecuzione di impianti elettrici e termoidraulici da inserire, la formazione ed il disfacimento dei piani di lavoro interni, idonei supporti dei eventuali grigliati a pavimento nei cavedi, oneri di sigillatura REI/EI in corrispondenza di attraversamenti impiantistici di ogni genere e natura, così come tutte le opere da fabbro e da lattoniere eventualmente necessarie alla realizzazione delle stesse, il rispetto della marcatura CE e la Dichiarazione di Produzione di Prodotto DOP per i prodotti di costruzione prevista dal Regolamento n. 305/2011 (UE) e quanto altro necessario per dare il lavoro finito a regola d’arte. | Opere da cartongessista | Contropareti in cartongesso standard e idrorepellente
Fornitura e posa di Placcaggio in cartongesso standard/Idrolastra composta da: - Lastra in cartongesso standard tipo “Knauf GKB” o similare a scelta della DL. Sp. 12,5 mm - Idrolastra in cartongesso per ambienti umidi tipo “Knauf GKI” o similare a scelta della DL. Sp. 12,5 mm Nel prezzo si intendono compresi e compensati gli oneri per, il taglio e lo sfrido, i paraspigoli, la formazione di vani per porte completi di rinforzo perimetrale in profilati metallici per l'ancoraggio del serramento, gli oneri per la posa di telaio per porte scorrevoli interno muro se previsti in progetto, il rinforzo strutturale per i carichi previsti in progetto, l'onere di procedere in tempi successivi all'applicazione delle lastre in attesa dell'esecuzione di impianti elettrici e termoidraulici da inserire, la formazione ed il disfacimento dei piani di lavoro interni, idonei supporti dei eventuali grigliati a pavimento nei cavedi, oneri di sigillatura REI/EI in corrispondenza di attraversamenti impiantistici di ogni genere e natura, così come tutte le opere da fabbro e da lattoniere eventualmente necessarie alla realizzazione delle stesse, il rispetto della marcatura CE e la Dichiarazione di Produzione di Prodotto DOP per i prodotti di costruzione prevista dal Regolamento n. 305/2011 (UE) e quanto altro necessario per dare il lavoro finito a regola d'arte. | Opere da cartongessista | Contropareti in cartongesso standard e idrorepellente
C04 - Controparete in cartongesso con doppia lastra GKB, sp. 2,5 cm Fornitura e posa di Controparete in cartongesso con Idrolastra composta da: - Lastra in cartongesso per ambienti umidi tipo "Knauf GKI" o similare a scelta della DL. Sp. 12,5 mm - Lastra in cartongesso per ambienti umidi tipo "Knauf GKI" o similare a scelta della DL. Sp. 12,5 mm Nel prezzo si intendono compresi e compensati gli oneri per, il taglio e lo sfrido, i paraspigoli, la formazione di vani per porte completi di rinforzo perimetrale in profilati metallici per l'ancoraggio del serramento, gli oneri per la posa di telaio per porte scorrevoli interno muro se previsti in progetto, il rinforzo strutturale per i carichi previsti in progetto, l'onere di procedere in tempi successivi all'applicazione delle lastre in attesa dell'esecuzione di impianti elettrici e termoidraulici da inserire, la formazione ed il disfacimento dei piani di lavoro interni, idonei supporti dei eventuali grigliati a pavimento nei cavedi, oneri di sigillatura REI/EI in corrispondenza di attraversamenti impiantistici di ogni genere e natura, così come tutte le opere da fabbro e da lattoniere eventualmente necessarie alla realizzazione delle stesse, il rispetto della marcatura CE e la Dichiarazione di Produzione di Prodotto DOP per i prodotti di costruzione prevista dal Regolamento n. 305/2011 (UE) e quanto altro necessario per dare il lavoro finito a regola d’arte. | Opere da cartongessista | Contropareti in cartongesso standard e idrorepellente
C14 - Placcaggio a parete con doppia lastra in cartongesso, sp. 2,54 cm, h 400 cm Fornitura e posa di placcaggio a parete con doppia lastra in cartongesso, sp. 2,54 cm, composta da: - Lastra in cartongesso per l'antincendio tipo ""Fireguard 13"" o similare a scelta della DL. Sp. 12,7 mm - Lastra in cartongesso per l'antincendio tipo ""Fireguard 13"" o similare a scelta della DL. Sp. | Opere da cartongessista | Contropareti in cartongesso standard e idrorepellente
C06 - Controparete in cartongesso con lastre GKB e Diamant, sp. 10 cm Fornitura e posa di Controparete in cartongesso standard/Idrolastra con mono orditura metallica da 75 mm composta da: - Lastra in cartongesso standard tipo “Knauf GKB” o similare a scelta della DL. Sp. 12,5 mm - Lastra in cartongesso per l'antincendio e locali umidi tipo “Knauf Diamant” o similare a scelta della DL. Sp. 12,5 mm - Strato isolante in lana minerale tipo “Knauf Mineral Wool 35” Classe A1 o similare a scelta della DL. Sp. 70 mm, densità 18 Kg/mc. - Orditura metallica in acciaio zincato da 75 mm, con sviluppo da solaio a solaio, con passo dei montanti di 60cm Nel prezzo si intendono compresi e compensati gli oneri per, il taglio e lo sfrido, i paraspigoli, la formazione di vani per porte completi di rinforzo perimetrale in profilati metallici per l'ancoraggio del serramento, gli oneri per la posa di telaio per porte scorrevoli interno muro se previsti in progetto, il rinforzo strutturale per i carichi previsti in progetto, l'onere di procedere in tempi successivi all'applicazione delle lastre in attesa dell'esecuzione di impianti elettrici e termoidraulici da inserire, la formazione ed il disfacimento dei piani di lavoro interni, idonei supporti dei eventuali grigliati a pavimento nei cavedi, oneri di sigillatura REI/EI in corrispondenza di attraversamenti impiantistici di ogni genere e natura, così come tutte le opere da fabbro e da lattoniere eventualmente necessarie alla realizzazione delle stesse, il rispetto della marcatura CE e la Dichiarazione di Produzione di Prodotto DOP per i prodotti di costruzione prevista dal Regolamento n. 305/2011 (UE) e quanto altro necessario per dare il lavoro finito a regola d’arte. | Opere da cartongessista | Contropareti in cartongesso standard e idrorepellente
DW19 - Controparete in cartongesso standard, con mono orditura metallica da 100 mm, isolata, sp. | Opere da cartongessista | Contropareti in cartongesso standard e idrorepellente
NUOVE COSTRUZIONI EDILI - CAM Prezzi relativi ad una nuova costruzione di edilizia civile. Per lavori con normali difficoltà di esecuzione. Conformi ai decreti del Ministero della Transizione Ecologica (M.I.T.E.) aventi ad oggetto i Criteri Ambientali Minimi (C.A.M.). PARETI E CONTROSOFFITTI IN CARTONGESSO - CAM Eseguiti con pannelli in cartongesso singoli o accoppiati, posati a secco o con idonea colla, per pareti, contropareti e controsoffitti retti e o curvilinei. Conforme ai decreti del Ministero della Transizione ecologica (M.I.T.E.) aventi ad oggetto i criteri ambientali minimi (C.A.M.). Placcatura di parete eseguita con lastra di cartongesso dello spessore di 12,5 mm, rispondente ai CAM, di cui al decreto M.I.T.E 23-06-2022 (Criteri ambientali minimi per l’affidamento del servizio di progettazione di interventi edilizi, per l’affidamento dei lavori per interventi edilizi e per l’affidamento congiunto di progettazione e lavori per interventi edilizi.) e fissata mediante viti autoperforanti a una struttura costituita da profilati in lamiera di acciaio zincato da 0,6 mm. , con montanti ad interasse di 600 mm e guide a pavimento e soffitto fissate alle strutture, compresa la formazione degli spigoli vivi, retinati o sporgenti, la rete per la stuccatura dei giunti e la sigillatura. L'attacco con il soffitto con nastro vinilico adesivo e la formazione di eventuali vani porta e vani finestra, con i contorni dotati di profilati metallici per il fissaggio dei serramenti Con singola lastra di cartongesso | Opere da cartongessista | Contropareti in cartongesso standard e idrorepellente
DW108 - Controparete, in cartongesso standard con mono orditura metallica da 50 mm Fornitura e posa di Controparete, in cartongesso standard con mono orditura metallica da 50 mm, composta da: - Orditura metallica in acciaio zincato da 50 mm, con sviluppo da pavimento a soletta, con passo dei montanti di 60cm - Strato isolante in lana minerale tipo ""Knauf Mineral Wool 35"" Classe A1 o similare a scelta della DL. Sp. 40 mm, densità 18 Kg/mc. | Opere da cartongessista | Contropareti in cartongesso standard e idrorepellente
DW19 - Controparete in cartongesso standard, con mono orditura metallica da 100 mm, isolata, sp. 12,5 cm Fornitura e posa di controparete in cartongesso standard, con mono orditura metallica da 100 mm, isolata, sp. 12,50 cm, composta da: - Lastra in cartongesso standard tipo "Knauf GKB" o similare a scelta della DL. Sp. | Opere da cartongessista | Contropareti in cartongesso standard e idrorepellente
DW54 - Fornitura e posa di Controparete, in cartongesso Standard con mono orditura metallica da 75 composta da: - Lastra in cartongesso standard tipo “Knauf GKB” o similare a scelta della DL. Sp. 12,5 mm - Lastra in cartongesso standard tipo “Knauf GKB” o similare a scelta della DL. Sp. 12,5 mm - Orditura metallica in acciaio zincato da 75 mm, con sviluppo da solaio a solaio, con passo dei montanti di 60cm - Strato isolante in lana minerale tipo “Knauf Mineral Wool 35” Classe A1 o similare a scelta della DL. Sp. 60 mm, densità 18 Kg/mc. Nel prezzo si intendono compresi e compensati gli oneri per, il taglio e lo sfrido, i paraspigoli, la formazione di vani per porte completi di rinforzo perimetrale in profilati metallici per l'ancoraggio del serramento, gli oneri per la posa di telaio per porte scorrevoli interno muro se previsti in progetto, il rinforzo strutturale per i carichi previsti in progetto, l'onere di procedere in tempi successivi all'applicazione delle lastre in attesa dell'esecuzione di impianti elettrici e termoidraulici da inserire, la formazione ed il disfacimento dei piani di lavoro interni, idonei supporti dei eventuali grigliati a pavimento nei cavedi, oneri di sigillatura REI/EI in corrispondenza di attraversamenti impiantistici di ogni genere e natura, così come tutte le opere da fabbro e da lattoniere eventualmente necessarie alla realizzazione delle stesse, il rispetto della marcatura CE e la Dichiarazione di Produzione di Prodotto DOP per i prodotti di costruzione prevista dal Regolamento n. 305/2011 (UE) e quanto altro necessario per dare il lavoro finito a regola d'arte. | Opere da cartongessista | Contropareti in cartongesso standard e idrorepellente
Controparete in cartongesso standard, con mono orditura metallica da 100 mm, isolata, sp. | Opere da cartongessista | Contropareti in cartongesso standard e idrorepellente
DW29 - Controparete in cartongesso standard, con mono orditura metallica da 30 mm, isolata, sp. 5,5 cm Fornitura e posa di controparete in cartongesso standard, con mono orditura metallica da 30 mm, isolata, sp. 5,5 cm, composta da: - Lastra in cartongesso standard tipo "Knauf GKB" o similare a scelta della DL. Sp. 12,5 mm - Lastra in cartongesso standard tipo "Knauf GKB" o similare a scelta della DL. Sp. 12,5 mm - Orditura metallica in acciaio zincato da 30 mm, con sviluppo da solaio a solaio per un'altezza massima di 402,00 cm E’ prevista la posa sotto le sottostrutture di fasce adesivizzate da 10 cm in polietilene tipo Isolmant Nastro Tagliamuro ad elevata densità, calibrate nella composizione per svolgere la funzione di “molla acustica” al di sotto delle tramezze, eliminando la trasmissione dei rumori dal muro al solaio e viceversa. Nel prezzo si intendono compresi e compensati gli oneri per, il taglio e lo sfrido, i paraspigoli, la formazione di vani per porte completi di rinforzo perimetrale in profilati metallici per l'ancoraggio del serramento, gli oneri per la posa di telaio per porte scorrevoli interno muro se previsti in progetto, il rinforzo strutturale per i carichi previsti in progetto, l'onere di procedere in tempi successivi all'applicazione delle lastre in attesa dell'esecuzione di impianti elettrici e termoidraulici da inserire, la formazione ed il disfacimento dei piani di lavoro interni, idonei supporti dei eventuali grigliati a pavimento nei cavedi, oneri di sigillatura REI/EI in corrispondenza di attraversamenti impiantistici di ogni genere e natura, così come tutte le opere da fabbro e da lattoniere eventualmente necessarie alla realizzazione delle stesse, il rispetto della marcatura CE e la Dichiarazione di Produzione di Prodotto DOP per i prodotti di costruzione prevista dal Regolamento n. | Opere da cartongessista | Contropareti in cartongesso standard e idrorepellente
Controparete in cartongesso doppia lastra per monitor - Kone Fornitura e posa di controparete in cartongesso a doppia lastra, spessore totale 10 cm e H. da pavimento a soletta. Controparete composta da: - Lastra in cartongesso standard tipo "Knauf GKB" o similare a scelta della DL. Sp. 12,5 mm; - Lastra in cartongesso per l'antincendio e locali umidi tipo "Knauf Diamant" o similare a scelta della DL. Sp. 12,5 mm; - Orditura metallica in acciaio zincato da 75 mm, con sviluppo da solaio a solaio, con passo dei montanti di 60 cm; - Strato isolante in lana minerale tipo "Knauf Mineral Wool 35" Classe A1 o similare a scelta della DL. Sp. | Opere da cartongessista | Contropareti in cartongesso standard e idrorepellente
C14 - Placcaggio a parete con doppia lastra in cartongesso, sp. 2,54 cm, h 400 cm Fornitura e posa di placcaggio a parete con doppia lastra in cartongesso, sp. 2,54 cm, composta da: - Lastra in cartongesso per l'antincendio tipo ""Fireguard 13"" o similare a scelta della DL. Sp. | Opere da cartongessista | Contropareti in cartongesso standard e idrorepellente
Controparete in cartongesso standard, con mono orditura metallica da 100 mm, isolata, sp. 12,5 cm Fornitura e posa di controparete in cartongesso standard, con mono orditura metallica da 100 mm, isolata, sp. | Opere da cartongessista | Contropareti in cartongesso standard e idrorepellente
DW29 - Controparete in cartongesso standard, con mono orditura metallica da 30 mm, isolata, sp. 5,5 cm Fornitura e posa di controparete in cartongesso standard, con mono orditura metallica da 30 mm, isolata, sp. 5,5 cm, composta da: - Lastra in cartongesso standard tipo "Knauf GKB" o similare a scelta della DL. Sp. 12,5 mm - Lastra in cartongesso standard tipo "Knauf GKB" o similare a scelta della DL. Sp. 12,5 mm - Orditura metallica in acciaio zincato da 30 mm, con sviluppo da solaio a solaio per un'altezza massima di 402,00 cm E’ prevista la posa sotto le sottostrutture di fasce adesivizzate da 10 cm in polietilene tipo Isolmant Nastro Tagliamuro ad elevata densità, calibrate nella composizione per svolgere la funzione di “molla acustica” al di sotto delle tramezze, eliminando la trasmissione dei rumori dal muro al solaio e viceversa. Nel prezzo si intendono compresi e compensati gli oneri per, il taglio e lo sfrido, i paraspigoli, la formazione di vani per porte completi di rinforzo perimetrale in profilati metallici per l'ancoraggio del serramento, gli oneri per la posa di telaio per porte scorrevoli interno muro se previsti in progetto, il rinforzo strutturale per i carichi previsti in progetto, l'onere di procedere in tempi successivi all'applicazione delle lastre in attesa dell'esecuzione di impianti elettrici e termoidraulici da inserire, la formazione ed il disfacimento dei piani di lavoro interni, idonei supporti dei eventuali grigliati a pavimento nei cavedi, oneri di sigillatura REI/EI in corrispondenza di attraversamenti impiantistici di ogni genere e natura, così come tutte le opere da fabbro e da lattoniere eventualmente necessarie alla realizzazione delle stesse, il rispetto della marcatura CE e la Dichiarazione di Produzione di Prodotto DOP per i prodotti di costruzione prevista dal Regolamento n. | Opere da cartongessista | Contropareti in cartongesso standard e idrorepellente
DW14 - Fornitura e posa di setto autoportante di spessore 17.5 cm formato da lastra GKB+GKI, sottostruttura 15cm e isolante 12cm composta da: - Orditura metallica in acciaio zincato da 150 mm, con sviluppo da solaio a solaio - Strato isolante in lana minerale tipo "Knauf Naturboard Partition" Classe A1 o similare a scelta della DL. Sp. 120 mm, densità 50 Kg/mc. - Lastra in cartongesso standard tipo "Knauf GKB" o similare a scelta della DL. Sp. 12,5 mm - Idrolastra in cartongesso per ambienti umidi tipo "Knauf GKI" o similare a scelta della DL. Sp. 12,5 mm - Trattamento acustico con striscia in polietilene espanso biadesivo, sp. 3 mm, applicato su tutto il perimetro e per tutto lo spessore della parete come da dettagli acustici negli elaborati "3600_EK-0301-E" e "3600_EK-0302-E"; - Chiusura della sommità della parete in corrispondenza del bandraster come da dettagli acustici negli elaborati "3600_EK-0301-E" e "3600_EK-0302-E". | Opere da cartongessista | Contropareti in cartongesso standard e idrorepellente
DW23 - Controparete in cartongesso standard, con mono orditura metallica da 50 mm, isolata, sp. 7,5 cm Fornitura e posa di controparete in cartongesso standard, con mono orditura metallica da 50 mm, isolata, sp. 7,5 cm, composta da: - Lastra in cartongesso standard tipo "Knauf GKB" o similare a scelta della DL. Sp. 12,5 mm - Lastra in cartongesso standard tipo "Knauf GKB" o similare a scelta della DL. Sp. 12,5 mm - Orditura metallica in acciaio zincato da 50 mm, con sviluppo da solaio a solaio per un'altezza massima di 402,00 cm - Strato isolante in lana minerale tipo "Knauf Mineral Wool 35" o similare a scelta della DL. Sp. 50 mm, densità 18 Kg/mc E’ prevista la posa sotto le sottostrutture di fasce adesivizzate da 10 cm in polietilene tipo Isolmant Nastro Tagliamuro ad elevata densità, calibrate nella composizione per svolgere la funzione di “molla acustica” al di sotto delle tramezze, eliminando la trasmissione dei rumori dal muro al solaio e viceversa. Nel prezzo si intendono compresi e compensati gli oneri per, il taglio e lo sfrido, i paraspigoli, la formazione di vani per porte completi di rinforzo perimetrale in profilati metallici per l'ancoraggio del serramento, gli oneri per la posa di telaio per porte scorrevoli interno muro se previsti in progetto, il rinforzo strutturale per i carichi previsti in progetto, l'onere di procedere in tempi successivi all'applicazione delle lastre in attesa dell'esecuzione di impianti elettrici e termoidraulici da inserire, la formazione ed il disfacimento dei piani di lavoro interni, idonei supporti dei eventuali grigliati a pavimento nei cavedi, oneri di sigillatura REI/EI in corrispondenza di attraversamenti impiantistici di ogni genere e natura, così come tutte le opere da fabbro e da lattoniere eventualmente necessarie alla realizzazione delle stesse, il rispetto della marcatura CE e la Dichiarazione di Produzione di Prodotto DOP per i prodotti di costruzione prevista dal Regolamento n. | Opere da cartongessista | Contropareti in cartongesso standard e idrorepellente
Controparete, in cartongesso standard con mono orditura metallica da 50 mm Fornitura e posa di Controparete, in cartongesso standard con mono orditura metallica da 50 mm, composta da: - Orditura metallica in acciaio zincato da 50 mm, con sviluppo da pavimento a soletta, con passo dei montanti di 60cm - Strato isolante in lana minerale tipo ""Knauf Mineral Wool 35"" Classe A1 o similare a scelta della DL. Sp. 40 mm, densità 18 Kg/mc. - Lastra in cartongesso standard tipo ""Knauf GKB"" o similare a scelta della DL. Sp. 12,5 mm Nel prezzo si intendono compresi e compensati gli oneri per, il taglio e lo sfrido, i paraspigoli, la formazione di vani per porte completi di rinforzo perimetrale in profilati metallici per l'ancoraggio del serramento, gli oneri per la posa di telaio per porte scorrevoli interno muro se previsti in progetto, il rinforzo strutturale per i carichi previsti in progetto, l'onere di procedere in tempi successivi all'applicazione delle lastre in attesa dell'esecuzione di impianti elettrici e termoidraulici da inserire, la formazione ed il disfacimento dei piani di lavoro interni, idonei supporti dei eventuali grigliati a pavimento nei cavedi, oneri di sigillatura REI/EI in corrispondenza di attraversamenti impiantistici di ogni genere e natura, così come tutte le opere da fabbro e da lattoniere eventualmente necessarie alla realizzazione delle stesse, il rispetto della marcatura CE e la Dichiarazione di Produzione di Prodotto DOP per i prodotti di costruzione prevista dal Regolamento n. 305/2011 (UE) e quanto altro necessario per dare il lavoro finito a regola d’arte. | Opere da cartongessista | Contropareti in cartongesso standard e idrorepellente
Controparete in cartongesso standard, con mono orditura metallica da 50 mm, isolata, sp. 7,5 cm Fornitura e posa di controparete in cartongesso standard, con mono orditura metallica da 50 mm, isolata, sp. 7,5 cm, composta da: - Lastra in cartongesso standard tipo "Knauf GKB" o similare a scelta della DL. Sp. 12,5 mm - Lastra in cartongesso standard tipo "Knauf GKB" o similare a scelta della DL. Sp. 12,5 mm - Orditura metallica in acciaio zincato da 50 mm, con sviluppo da solaio a solaio per un'altezza massima di 402,00 cm - Strato isolante in lana minerale tipo "Knauf Mineral Wool 35" o similare a scelta della DL. | Opere da cartongessista | Contropareti in cartongesso standard e idrorepellente
Fornitura e posa di Placcaggio in cartongesso standard composta da: - Lastra in cartongesso standard tipo "Knauf GKB" o similare a scelta della DL. Sp. 12,5 mm - Lastra in cartongesso standard tipo "Knauf GKB" o similare a scelta della DL. Sp. 12,5 mm Nel prezzo si intendono compresi e compensati gli oneri per, il taglio e lo sfrido, i paraspigoli, la formazione di vani per porte completi di rinforzo perimetrale in profilati metallici per l'ancoraggio del serramento, gli oneri per la posa di telaio per porte scorrevoli interno muro se previsti in progetto, il rinforzo strutturale per i carichi previsti in progetto, l'onere di procedere in tempi successivi all'applicazione delle lastre in attesa dell'esecuzione di impianti elettrici e termoidraulici da inserire, la formazione ed il disfacimento dei piani di lavoro interni, idonei supporti dei eventuali grigliati a pavimento nei cavedi, oneri di sigillatura REI/EI in corrispondenza di attraversamenti impiantistici di ogni genere e natura, così come tutte le opere da fabbro e da lattoniere eventualmente necessarie alla realizzazione delle stesse, il rispetto della marcatura CE e la Dichiarazione di Produzione di Prodotto DOP per i prodotti di costruzione prevista dal Regolamento n. 305/2011 (UE) e quanto altro necessario per dare il lavoro finito a regola d'arte. | Opere da cartongessista | Contropareti in cartongesso standard e idrorepellente
DW19 - Controparete in cartongesso standard, con mono orditura metallica da 100 mm, isolata, sp. 12,5 cm Fornitura e posa di controparete in cartongesso standard, con mono orditura metallica da 100 mm, isolata, sp. 12,50 cm, composta da: - Lastra in cartongesso standard tipo "Knauf GKB" o similare a scelta della DL. | Opere da cartongessista | Contropareti in cartongesso standard e idrorepellente
Controparete in cartongesso standard, con mono orditura metallica da 50 mm, isolata, sp. 7,5 cm Fornitura e posa di controparete in cartongesso standard, con mono orditura metallica da 75 mm, isolata, sp. 10 cm, composta da: - Lastra in cartongesso per l'antincendio tipo "Knauf A-Zero" o similare a scelta della DL. Sp. 12,5 mm - Lastra in cartongesso standard tipo "Knauf GKB" o similare a scelta della DL. Sp. | Opere da cartongessista | Contropareti in cartongesso standard e idrorepellente
DW19 - Controparete in cartongesso standard, con mono orditura metallica da 100 mm, isolata, sp. 12,5 cm Fornitura e posa di controparete in cartongesso standard, con mono orditura metallica da 100 mm, isolata, sp. 12,50 cm, composta da: - Lastra in cartongesso standard tipo "Knauf GKB" o similare a scelta della DL. Sp. 12,5 mm - Lastra in cartongesso standard tipo "Knauf GKB" o similare a scelta della DL. Sp. 12,5 mm - Orditura metallica in acciaio zincato da 100 mm, con sviluppo da solaio a solaio per un'altezza massima di 402,00 cm - Strato isolante in lana minerale tipo "Knauf Mineral Wool 35" o similare a scelta della DL. Sp. | Opere da cartongessista | Contropareti in cartongesso standard e idrorepellente
Controparete, in cartongesso standard con mono orditura metallica da 50 mm Fornitura e posa di Controparete, in cartongesso standard con mono orditura metallica da 50 mm, composta da: - Orditura metallica in acciaio zincato da 50 mm, con sviluppo da pavimento a soletta, con passo dei montanti di 60cm - Strato isolante in lana minerale tipo ""Knauf Mineral Wool 35"" Classe A1 o similare a scelta della DL. Sp. 40 mm, densità 18 Kg/mc. - Lastra in cartongesso standard tipo ""Knauf GKB"" o similare a scelta della DL. Sp. 12,5 mm Nel prezzo si intendono compresi e compensati gli oneri per, il taglio e lo sfrido, i paraspigoli, la formazione di vani per porte completi di rinforzo perimetrale in profilati metallici per l'ancoraggio del serramento, gli oneri per la posa di telaio per porte scorrevoli interno muro se previsti in progetto, il rinforzo strutturale per i carichi previsti in progetto, l'onere di procedere in tempi successivi all'applicazione delle lastre in attesa dell'esecuzione di impianti elettrici e termoidraulici da inserire, la formazione ed il disfacimento dei piani di lavoro interni, idonei supporti dei eventuali grigliati a pavimento nei cavedi, oneri di sigillatura REI/EI in corrispondenza di attraversamenti impiantistici di ogni genere e natura, così come tutte le opere da fabbro e da lattoniere eventualmente necessarie alla realizzazione delle stesse, il rispetto della marcatura CE e la Dichiarazione di Produzione di Prodotto DOP per i prodotti di costruzione prevista dal Regolamento n. 305/2011 (UE) e quanto altro necessario per dare il lavoro finito a regola d’arte. | Opere da cartongessista | Contropareti in cartongesso standard e idrorepellente
Controparete, in cartongesso idrolastra con mono orditura metallica da 150 mm Fornitura e posa di Controparete, in cartongesso idrolastra con mono orditura metallica da 150 mm, composta da: - Orditura metallica in acciaio zincato da 150 mm, con sviluppo da massetto a solaio - Strato isolante in lana minerale tipo ""Knauf Mineral Wool 35"" Classe A1 o similare a scelta della DL. Sp. 50 mm, densità 18 Kg/mc. - Idrolastra in cartongesso per ambienti umidi tipo ""Knauf GKI"" o similare a scelta della DL. Sp. | Opere da cartongessista | Contropareti in cartongesso standard e idrorepellente
C10 - Controparete in cartongesso doppia lastra per monitor - Kone Fornitura e posa di controparete in cartongesso a doppia lastra, spessore totale 10 cm e H. da pavimento a soletta. Controparete composta da: - Lastra in cartongesso standard tipo "Knauf GKB" o similare a scelta della DL. Sp. 12,5 mm; - Lastra in cartongesso per l'antincendio e locali umidi tipo "Knauf Diamant" o similare a scelta della DL. Sp. 12,5 mm; - Orditura metallica in acciaio zincato da 75 mm, con sviluppo da solaio a solaio, con passo dei montanti di 60 cm; - Strato isolante in lana minerale tipo "Knauf Mineral Wool 35" Classe A1 o similare a scelta della DL. Sp. 70 mm, densità 18 Kg/mc. | Opere da cartongessista | Contropareti in cartongesso standard e idrorepellente
Fornitura e posa di Controparete in cartongesso standard/Idrolastra con mono orditura metallica da 75 mm composta da: - Idrolastra in cartongesso per ambienti umidi tipo “Knauf GKI” o similare a scelta della DL. | Opere da cartongessista | Contropareti in cartongesso standard e idrorepellente
Controparete in cartongesso standard, con mono orditura metallica da 100 mm, isolata, sp. 12,5 cm Fornitura e posa di controparete in cartongesso standard, con mono orditura metallica da 100 mm, isolata, sp. 12,50 cm, composta da: - Lastra in cartongesso standard tipo "Knauf GKB" o similare a scelta della DL. Sp. 12,5 mm - Lastra in cartongesso standard tipo "Knauf GKB" o similare a scelta della DL. Sp. 12,5 mm - Orditura metallica in acciaio zincato da 100 mm, con sviluppo da solaio a solaio per un'altezza massima di 402,00 cm - Strato isolante in lana minerale tipo "Knauf Mineral Wool 35" o similare a scelta della DL. Sp. 60 mm, densità 18 Kg/mc E’ prevista la posa sotto le sottostrutture di fasce adesivizzate da 10 cm in polietilene tipo Isolmant Nastro Tagliamuro ad elevata densità, calibrate nella composizione per svolgere la funzione di “molla acustica” al di sotto delle tramezze, eliminando la trasmissione dei rumori dal muro al solaio e viceversa. | Opere da cartongessista | Contropareti in cartongesso standard e idrorepellente
Controparete, in cartongesso idrolastra con mono orditura metallica da 150 mm Fornitura e posa di Controparete, in cartongesso idrolastra con mono orditura metallica da 150 mm, composta da: - Orditura metallica in acciaio zincato da 150 mm, con sviluppo da massetto a solaio - Strato isolante in lana minerale tipo ""Knauf Mineral Wool 35"" Classe A1 o similare a scelta della DL. Sp. 50 mm, densità 18 Kg/mc. - Idrolastra in cartongesso per ambienti umidi tipo ""Knauf GKI"" o similare a scelta della DL. Sp. 12,5 mm Nel prezzo si intendono compresi e compensati gli oneri per, il taglio e lo sfrido, i paraspigoli, la formazione di vani per porte completi di rinforzo perimetrale in profilati metallici per l'ancoraggio del serramento, gli oneri per la posa di telaio per porte scorrevoli interno muro se previsti in progetto, il rinforzo strutturale per i carichi previsti in progetto, l'onere di procedere in tempi successivi all'applicazione delle lastre in attesa dell'esecuzione di impianti elettrici e termoidraulici da inserire, la formazione ed il disfacimento dei piani di lavoro interni, idonei supporti dei eventuali grigliati a pavimento nei cavedi, oneri di sigillatura REI/EI in corrispondenza di attraversamenti impiantistici di ogni genere e natura, così come tutte le opere da fabbro e da lattoniere eventualmente necessarie alla realizzazione delle stesse, il rispetto della marcatura CE e la Dichiarazione di Produzione di Prodotto DOP per i prodotti di costruzione prevista dal Regolamento n. | Opere da cartongessista | Contropareti in cartongesso standard e idrorepellente
DW61 - Fornitura e posa in opera di controparete interna ad orditura metallica autoportante singola e doppio rivestimento in lastre di cartongesso, sp. totale 10cm, h max 8,00m, spinta a folla 3 kN/m, composta da: - Doppia lastra di cartongesso standard sp. 12,5+12,5mm; - Isolamento in lana minerale Euroclasse A1 densità 18 kg/mc e sp. | Opere da cartongessista | Contropareti in cartongesso standard e idrorepellente
DW23 - Controparete in cartongesso standard, con mono orditura metallica da 50 mm, isolata, sp. 7,5 cm Fornitura e posa di controparete in cartongesso standard, con mono orditura metallica da 50 mm, isolata, sp. 7,5 cm, composta da: - Lastra in cartongesso standard tipo "Knauf GKB" o similare a scelta della DL. Sp. 12,5 mm - Lastra in cartongesso standard tipo "Knauf GKB" o similare a scelta della DL. Sp. | Opere da cartongessista | Contropareti in cartongesso standard e idrorepellente
Controparete in cartongesso standard, con mono orditura metallica da 50 mm, isolata, sp. 7,5 cm Fornitura e posa di controparete in cartongesso standard, con mono orditura metallica da 75 mm, isolata, sp. 10 cm, composta da: - Lastra in cartongesso per l'antincendio tipo "Knauf A-Zero" o similare a scelta della DL. Sp. 12,5 mm - Lastra in cartongesso standard tipo "Knauf GKB" o similare a scelta della DL. Sp. | Opere da cartongessista | Contropareti in cartongesso standard e idrorepellente
DW14 - Fornitura e posa di setto autoportante di spessore 17.5 cm formato da lastra GKB+GKI, sottostruttura 15cm e isolante 12cm composta da: - Orditura metallica in acciaio zincato da 150 mm, con sviluppo da solaio a solaio - Strato isolante in lana minerale tipo "Knauf Naturboard Partition" Classe A1 o similare a scelta della DL. Sp. 120 mm, densità 50 Kg/mc. - Lastra in cartongesso standard tipo "Knauf GKB" o similare a scelta della DL. Sp. 12,5 mm - Idrolastra in cartongesso per ambienti umidi tipo "Knauf GKI" o similare a scelta della DL. | Opere da cartongessista | Contropareti in cartongesso standard e idrorepellente
Controparete in cartongesso standard, con mono orditura metallica da 100 mm, isolata, sp. 12,5 cm Fornitura e posa di controparete in cartongesso standard, con mono orditura metallica da 100 mm, isolata, sp. 12,50 cm, composta da: - Lastra in cartongesso standard tipo "Knauf GKB" o similare a scelta della DL. Sp. 12,5 mm - Lastra in cartongesso standard tipo "Knauf GKB" o similare a scelta della DL. | Opere da cartongessista | Contropareti in cartongesso standard e idrorepellente
DW23 - Controparete in cartongesso standard, con mono orditura metallica da 50 mm, isolata, sp. 7,5 cm Fornitura e posa di controparete in cartongesso standard, con mono orditura metallica da 50 mm, isolata, sp. | Opere da cartongessista | Contropareti in cartongesso standard e idrorepellente
DW19 - Controparete in cartongesso standard, con mono orditura metallica da 100 mm, isolata, sp. 12,5 cm Fornitura e posa di controparete in cartongesso standard, con mono orditura metallica da 100 mm, isolata, sp. 12,50 cm, composta da: - Lastra in cartongesso standard tipo "Knauf GKB" o similare a scelta della DL. | Opere da cartongessista | Contropareti in cartongesso standard e idrorepellente
Controparete in cartongesso standard, con mono orditura metallica da 100 mm, isolata, sp. 12,5 cm Fornitura e posa di controparete in cartongesso standard, con mono orditura metallica da 100 mm, isolata, sp. 12,50 cm, composta da: - Lastra in cartongesso standard tipo "Knauf GKB" o similare a scelta della DL. Sp. 12,5 mm - Lastra in cartongesso standard tipo "Knauf GKB" o similare a scelta della DL. Sp. 12,5 mm - Orditura metallica in acciaio zincato da 100 mm, con sviluppo da solaio a solaio per un'altezza massima di 402,00 cm - Strato isolante in lana minerale tipo "Knauf Mineral Wool 35" o similare a scelta della DL. Sp. | Opere da cartongessista | Contropareti in cartongesso standard e idrorepellente
DW29 - Controparete in cartongesso standard, con mono orditura metallica da 30 mm, isolata, sp. 5,5 cm Fornitura e posa di controparete in cartongesso standard, con mono orditura metallica da 30 mm, isolata, sp. 5,5 cm, composta da: - Lastra in cartongesso standard tipo "Knauf GKB" o similare a scelta della DL. | Opere da cartongessista | Contropareti in cartongesso standard e idrorepellente
DW10 - Controparete in cartongesso idrolastra, con mono orditura metallica da 75 mm, isolata sp. 10 cm Fornitura e posa di controparete in cartongesso Idrolastra, con mono orditura metallica da 75 mm, isolata, sp. 10 cm, composta da: - Idrolastra in cartongesso per ambienti umidi tipo "Knauf GKI" o similare a scelta della DL. Sp. 12,5 mm - Lastra in cartongesso standard tipo "Knauf GKB" o similare a scelta della DL. Sp. 12,5 mm - Orditura metallica in acciaio zincato da 75 mm, con sviluppo da solaio a solaio per un'altezza massima di 402,00 cm - Strato isolante in lana minerale tipo "Knauf Mineral Wool 35" o similare a scelta della DL. Sp. 60 mm, densità 18 Kg/mc E’ prevista la posa sotto le sottostrutture di fasce adesivizzate da 10 cm in polietilene tipo Isolmant Nastro Tagliamuro ad elevata densità, calibrate nella composizione per svolgere la funzione di “molla acustica” al di sotto delle tramezze, eliminando la trasmissione dei rumori dal muro al solaio e viceversa. | Opere da cartongessista | Contropareti in cartongesso standard e idrorepellente
Controparete in cartongesso standard con mono orditura metallica da 75 mm, isolata Fornitura e posa di controparete in cartongesso standard con mono orditura metallica da 75 mm, composta da: - Lastra in cartongesso standard tipo ""Knauf GKB"" o similare a scelta della DL. | Opere da cartongessista | Contropareti in cartongesso standard e idrorepellente
DW66 - Fornitura e posa di Placcaggio in cartongesso Ignilastra, EI60 composta da: - Lastra in cartongesso per l'antincendio tipo “Knauf GKF” o similare a scelta della DL. Sp. | Opere da cartongessista | Contropareti in cartongesso standard e idrorepellente
DW63 - Fornitura e posa di Controparete, in cartongesso Standard con mono orditura metallica da 100 composta da: - Lastra in cartongesso standard tipo “Knauf GKB” o similare a scelta della DL. Sp. | Opere da cartongessista | Contropareti in cartongesso standard e idrorepellente
C10 - Controparete in cartongesso con mono orditura metallica da 75 mm, sp. 6,27 cm, h 365 cm Fornitura e posa di controparete in cartongesso con mono orditura metallica da 75 mm e doppia lastra su un lato, sp. 10,00 cm, composta da: - Lastra in cartongesso per l'antincendio tipo ""Knauf Vidiwall"" o similare a scelta della DL. Sp. 12,5 mm - Lastra in cartongesso per l'antincendio tipo ""Knauf Vidiwall"" o similare a scelta della DL. Sp. | Opere da cartongessista | Contropareti in cartongesso standard e idrorepellente
Controparete in cartongesso idrolastra, con mono orditura metallica da 75 mm, isolata sp. 10 cm Fornitura e posa di controparete in cartongesso Idrolastra, con mono orditura metallica da 75 mm, isolata, sp. | Opere da cartongessista | Contropareti in cartongesso standard e idrorepellente
Controparete in cartongesso standard, con mono orditura metallica da 30 mm, isolata, sp. | Opere da cartongessista | Contropareti in cartongesso standard e idrorepellente
C02 - Controparete in cartongesso standard con mono orditura metallica da 75 mm, isolata Fornitura e posa di controparete in cartongesso standard con mono orditura metallica da 75 mm, composta da: - Lastra in cartongesso standard tipo ""Knauf GKB"" o similare a scelta della DL. Sp. 12,5 mm - Orditura metallica in acciaio zincato da 75 mm, con sviluppo da solaio a solaio, con passo dei montanti di 60cm - Strato isolante in lana minerale tipo ""Knauf Naturboard Parition"" o similare a scelta della DL. Sp. | Opere da cartongessista | Contropareti in cartongesso standard e idrorepellente
DW19 - Controparete in cartongesso standard, con mono orditura metallica da 100 mm, isolata, sp. 12,5 cm Fornitura e posa di controparete in cartongesso standard, con mono orditura metallica da 100 mm, isolata, sp. 12,50 cm, composta da: - Lastra in cartongesso standard tipo "Knauf GKB" o similare a scelta della DL. Sp. 12,5 mm - Lastra in cartongesso standard tipo "Knauf GKB" o similare a scelta della DL. Sp. 12,5 mm - Orditura metallica in acciaio zincato da 100 mm, con sviluppo da solaio a solaio per un'altezza massima di 402,00 cm - Strato isolante in lana minerale tipo "Knauf Mineral Wool 35" o similare a scelta della DL. | Opere da cartongessista | Contropareti in cartongesso standard e idrorepellente
DW09 - Fornitura e posa di setto autoportante in cartongesso standard con mono orditura metallica da 75 mm composta da: - Lastra in cartongesso standard tipo "Knauf GKB" o similare a scelta della DL. | Opere da cartongessista | Contropareti in cartongesso standard e idrorepellente
Fornitura e posa in opera di controparete interna ad orditura metallica autoportante singola e doppio rivestimento in lastre di cartongesso, sp. totale 10cm, h max 8,00m, spinta a folla 1 kN/m, composta da: - Lastra di cartongesso per ambienti umidi sp. 12,5mm ; - Lastra di cartongesso standard sp. 12,5mm; - Isolamento in lana minerale Euroclasse A1 densità 18 kg/mc e sp. 60 mm, conduttività termica dichiarata λD = 0,035 W/mK; - Sottostruttura metallica sp. totale 75 mm realizzata con profili in acciaio zincato a norma UNI EN 10327-10326 sp. 0,6mm suddivisi in guide a U 40x75x40mm e montanti a C 50x75x50mm posti schiena-schiena ad interasse non superiore a 600mm; isolata dalle strutture perimetrali con nastro monoadesivo con funzione di taglio acustico dello sp. di 3,5mm; sviluppo da solaio a solaio; incluso eventuale rinforzo tramite rompitratta in carpenteria metallica in ottemperanza ai requisiti imposti dal NTC 2018, da dimensioare a carico dell'appaltatore; Nel prezzo si intendono compresi e compensati gli oneri per, il taglio e lo sfrido, i paraspigoli, la formazione di vani per porte completi di rinforzo perimetrale in profilati metallici per l'ancoraggio del serramento, gli oneri per la posa di telaio per porte scorrevoli interno muro se previsti in progetto, il rinforzo strutturale per i carichi previsti in progetto, l'onere di procedere in tempi successivi all'applicazione delle lastre in attesa dell'esecuzione di impianti elettrici e termoidraulici da inserire, l'onere per la verifica ed eventuali lavorazioni aggiuntive nel rispetto dei requisiti imposti da NTC 2018 per gli elementi non strutturali, oneri di sigillatura REI/EI in corrispondenza di attraversamenti impiantistici di ogni genere e natura, così come tutte le opere da fabbro e da lattoniere eventualmente necessarie alla realizzazione delle stesse, il rispetto della marcatura CE e la Dichiarazione di Produzione di Prodotto DOP per i prodotti di costruzione prevista dal Regolamento n. | Opere da cartongessista | Contropareti in cartongesso standard e idrorepellente
DW19 - Controparete in cartongesso standard, con mono orditura metallica da 100 mm, isolata, sp. 12,5 cm Fornitura e posa di controparete in cartongesso standard, con mono orditura metallica da 100 mm, isolata, sp. 12,50 cm, composta da: - Lastra in cartongesso standard tipo "Knauf GKB" o similare a scelta della DL. Sp. 12,5 mm - Lastra in cartongesso standard tipo "Knauf GKB" o similare a scelta della DL. Sp. 12,5 mm - Orditura metallica in acciaio zincato da 100 mm, con sviluppo da solaio a solaio per un'altezza massima di 402,00 cm - Strato isolante in lana minerale tipo "Knauf Mineral Wool 35" o similare a scelta della DL. Sp. | Opere da cartongessista | Contropareti in cartongesso standard e idrorepellente
Controparete in cartongesso standard, con mono orditura metallica da 100 mm, isolata, sp. 12,5 cm Fornitura e posa di controparete in cartongesso standard, con mono orditura metallica da 100 mm, isolata, sp. 12,50 cm, composta da: - Lastra in cartongesso standard tipo "Knauf GKB" o similare a scelta della DL. Sp. 12,5 mm - Lastra in cartongesso standard tipo "Knauf GKB" o similare a scelta della DL. Sp. 12,5 mm - Orditura metallica in acciaio zincato da 100 mm, con sviluppo da solaio a solaio per un'altezza massima di 402,00 cm - Strato isolante in lana minerale tipo "Knauf Mineral Wool 35" o similare a scelta della DL. Sp. 60 mm, densità 18 Kg/mc E’ prevista la posa sotto le sottostrutture di fasce adesivizzate da 10 cm in polietilene tipo Isolmant Nastro Tagliamuro ad elevata densità, calibrate nella composizione per svolgere la funzione di “molla acustica” al di sotto delle tramezze, eliminando la trasmissione dei rumori dal muro al solaio e viceversa. | Opere da cartongessista | Contropareti in cartongesso standard e idrorepellente
C10 - Controparete in cartongesso doppia lastra per monitor - Kone Fornitura e posa di controparete in cartongesso a doppia lastra, spessore totale 10 cm e H. da pavimento a soletta. Controparete composta da: - Lastra in cartongesso standard tipo "Knauf GKB" o similare a scelta della DL. Sp. 12,5 mm; - Lastra in cartongesso per l'antincendio e locali umidi tipo "Knauf Diamant" o similare a scelta della DL. Sp. 12,5 mm; - Orditura metallica in acciaio zincato da 75 mm, con sviluppo da solaio a solaio, con passo dei montanti di 60 cm; - Strato isolante in lana minerale tipo "Knauf Mineral Wool 35" Classe A1 o similare a scelta della DL. Sp. 70 mm, densità 18 Kg/mc. Compresa striscia in polietilene espanso biadesivo (sp. 3 mm) e sigillatura in stucco e/o silicone a completo riempimento delle fessure. Nel prezzo si intendono compresi e compensati gli oneri per, il taglio e lo sfrido, i paraspigoli, la formazione di vani per porte completi di rinforzo perimetrale in profilati metallici per l'ancoraggio del serramento, gli oneri per la posa di telaio per porte scorrevoli interno muro se previsti in progetto, il rinforzo strutturale per i carichi previsti in progetto, l'onere di procedere in tempi successivi all'applicazione delle lastre in attesa dell'esecuzione di impianti elettrici e termoidraulici da inserire, la formazione ed il disfacimento dei piani di lavoro interni, idonei supporti dei eventuali grigliati a pavimento nei cavedi, oneri di sigillatura REI/EI in corrispondenza di attraversamenti impiantistici di ogni genere e natura, così come tutte le opere da fabbro e da lattoniere eventualmente necessarie alla realizzazione delle stesse, il rispetto della marcatura CE e la Dichiarazione di Produzione di Prodotto DOP per i prodotti di costruzione prevista dal Regolamento n. 305/2011 (UE) e quanto altro necessario per dare il lavoro finito a regola d’arte. | Opere da cartongessista | Contropareti in cartongesso standard e idrorepellente
Controparete in cartongesso standard, con mono orditura metallica da 100 mm, isolata, sp. 12,5 cm Fornitura e posa di controparete in cartongesso standard, con mono orditura metallica da 100 mm, isolata, sp. 12,50 cm, composta da: - Lastra in cartongesso standard tipo "Knauf GKB" o similare a scelta della DL. Sp. 12,5 mm - Lastra in cartongesso standard tipo "Knauf GKB" o similare a scelta della DL. Sp. 12,5 mm - Orditura metallica in acciaio zincato da 100 mm, con sviluppo da solaio a solaio per un'altezza massima di 402,00 cm - Strato isolante in lana minerale tipo "Knauf Mineral Wool 35" o similare a scelta della DL. Sp. | Opere da cartongessista | Contropareti in cartongesso standard e idrorepellente
DW23 - Controparete in cartongesso standard, con mono orditura metallica da 50 mm, isolata, sp. 7,5 cm Fornitura e posa di controparete in cartongesso standard, con mono orditura metallica da 50 mm, isolata, sp. 7,5 cm, composta da: - Lastra in cartongesso standard tipo "Knauf GKB" o similare a scelta della DL. Sp. | Opere da cartongessista | Contropareti in cartongesso standard e idrorepellente
Controparete in cartongesso standard, con mono orditura metallica da 30 mm, isolata, sp. 5,5 cm Fornitura e posa di controparete in cartongesso standard, con mono orditura metallica da 30 mm, isolata, sp. | Opere da cartongessista | Contropareti in cartongesso standard e idrorepellente
Controparete in cartongesso standard, con mono orditura metallica da 100 mm, isolata, sp. 12,5 cm Fornitura e posa di controparete in cartongesso standard, con mono orditura metallica da 100 mm, isolata, sp. 12,50 cm, composta da: - Lastra in cartongesso standard tipo "Knauf GKB" o similare a scelta della DL. Sp. 12,5 mm - Lastra in cartongesso standard tipo "Knauf GKB" o similare a scelta della DL. Sp. 12,5 mm - Orditura metallica in acciaio zincato da 100 mm, con sviluppo da solaio a solaio per un'altezza massima di 402,00 cm - Strato isolante in lana minerale tipo "Knauf Mineral Wool 35" o similare a scelta della DL. | Opere da cartongessista | Contropareti in cartongesso standard e idrorepellente
Controparete in cartongesso standard, con mono orditura metallica da 100 mm, isolata, sp. 12,5 cm Fornitura e posa di controparete in cartongesso standard, con mono orditura metallica da 100 mm, isolata, sp. 12,50 cm, composta da: - Lastra in cartongesso standard tipo "Knauf GKB" o similare a scelta della DL. Sp. 12,5 mm - Lastra in cartongesso standard tipo "Knauf GKB" o similare a scelta della DL. Sp. 12,5 mm - Orditura metallica in acciaio zincato da 100 mm, con sviluppo da solaio a solaio per un'altezza massima di 402,00 cm - Strato isolante in lana minerale tipo "Knauf Mineral Wool 35" o similare a scelta della DL. Sp. 60 mm, densità 18 Kg/mc E’ prevista la posa sotto le sottostrutture di fasce adesivizzate da 10 cm in polietilene tipo Isolmant Nastro Tagliamuro ad elevata densità, calibrate nella composizione per svolgere la funzione di “molla acustica” al di sotto delle tramezze, eliminando la trasmissione dei rumori dal muro al solaio e viceversa. Nel prezzo si intendono compresi e compensati gli oneri per, il taglio e lo sfrido, i paraspigoli, la formazione di vani per porte completi di rinforzo perimetrale in profilati metallici per l'ancoraggio del serramento, gli oneri per la posa di telaio per porte scorrevoli interno muro se previsti in progetto, il rinforzo strutturale per i carichi previsti in progetto, l'onere di procedere in tempi successivi all'applicazione delle lastre in attesa dell'esecuzione di impianti elettrici e termoidraulici da inserire, la formazione ed il disfacimento dei piani di lavoro interni, idonei supporti dei eventuali grigliati a pavimento nei cavedi, oneri di sigillatura REI/EI in corrispondenza di attraversamenti impiantistici di ogni genere e natura, così come tutte le opere da fabbro e da lattoniere eventualmente necessarie alla realizzazione delle stesse, il rispetto della marcatura CE e la Dichiarazione di Produzione di Prodotto DOP per i prodotti di costruzione prevista dal Regolamento n. 305/2011 (UE) e quanto altro necessario per dare il lavoro finito a regola d’arte. | Opere da cartongessista | Contropareti in cartongesso standard e idrorepellente
Controparete in cartongesso standard, con mono orditura metallica da 50 mm, isolata, sp. 14,5 cm Fornitura e posa di controparete isolata su muro perimetrale controterra, placcata all'interno con lana minerale sp. 70 mm, con mono orditura metallica da 50 mm, isolata, sp. 14,5 cm, composta da: - Lastra in cemento fibrorinforzato per interni tipo "Knauf Aquapanel Indoor" o similare a scelta della DL. Sp. | Opere da cartongessista | Contropareti in cartongesso standard e idrorepellente
DW23 - Controparete in cartongesso standard, con mono orditura metallica da 50 mm, isolata, sp. 7,5 cm Fornitura e posa di controparete in cartongesso standard, con mono orditura metallica da 50 mm, isolata, sp. 7,5 cm, composta da: - Lastra in cartongesso standard tipo "Knauf GKB" o similare a scelta della DL. Sp. 12,5 mm - Lastra in cartongesso standard tipo "Knauf GKB" o similare a scelta della DL. Sp. 12,5 mm - Orditura metallica in acciaio zincato da 50 mm, con sviluppo da solaio a solaio per un'altezza massima di 402,00 cm - Strato isolante in lana minerale tipo "Knauf Mineral Wool 35" o similare a scelta della DL. Sp. 50 mm, densità 18 Kg/mc E’ prevista la posa sotto le sottostrutture di fasce adesivizzate da 10 cm in polietilene tipo Isolmant Nastro Tagliamuro ad elevata densità, calibrate nella composizione per svolgere la funzione di “molla acustica” al di sotto delle tramezze, eliminando la trasmissione dei rumori dal muro al solaio e viceversa. Nel prezzo si intendono compresi e compensati gli oneri per, il taglio e lo sfrido, i paraspigoli, la formazione di vani per porte completi di rinforzo perimetrale in profilati metallici per l'ancoraggio del serramento, gli oneri per la posa di telaio per porte scorrevoli interno muro se previsti in progetto, il rinforzo strutturale per i carichi previsti in progetto, l'onere di procedere in tempi successivi all'applicazione delle lastre in attesa dell'esecuzione di impianti elettrici e termoidraulici da inserire, la formazione ed il disfacimento dei piani di lavoro interni, idonei supporti dei eventuali grigliati a pavimento nei cavedi, oneri di sigillatura REI/EI in corrispondenza di attraversamenti impiantistici di ogni genere e natura, così come tutte le opere da fabbro e da lattoniere eventualmente necessarie alla realizzazione delle stesse, il rispetto della marcatura CE e la Dichiarazione di Produzione di Prodotto DOP per i prodotti di costruzione prevista dal Regolamento n. 305/2011 (UE) e quanto altro necessario per dare il lavoro finito a regola d’arte. | Opere da cartongessista | Contropareti in cartongesso standard e idrorepellente
Controparete in cartongesso standard per sostegno monitor con mono orditura metallica da 75 mm, isolata Fornitura e posa di controparete in cartongesso standard per sostegno monitor con mono orditura metallica da 75 mm, composta da: - Lastra in cartongesso standard tipo ""Knauf GKB"" o similare a scelta della DL. Sp. 12,5 mm - Lastra in cartongesso per l'antincendio e locali umidi tipo ""Knauf Diamant"" o similare a scelta della DL. Sp. 12,5 mm - Orditura metallica in acciaio zincato da 75 mm, con sviluppo da solaio a solaio, con passo dei montanti di 60cm - Strato isolante in lana minerale tipo ""Knauf Naturboard Parition"" o similare a scelta della DL. Sp. 70 mm, densità 40 Kg/mc. - giunto tecnico tra parete e soletta Nel prezzo si intendono compresi e compensati gli oneri per, il taglio e lo sfrido, i paraspigoli, la formazione di vani per porte completi di rinforzo perimetrale in profilati metallici per l'ancoraggio del serramento, gli oneri per la posa di telaio per porte scorrevoli interno muro se previsti in progetto, il rinforzo strutturale per i carichi previsti in progetto, l'onere di procedere in tempi successivi all'applicazione delle lastre in attesa dell'esecuzione di impianti elettrici e termoidraulici da inserire, la formazione ed il disfacimento dei piani di lavoro interni, idonei supporti dei eventuali grigliati a pavimento nei cavedi, oneri di sigillatura REI/EI in corrispondenza di attraversamenti impiantistici di ogni genere e natura, così come tutte le opere da fabbro e da lattoniere eventualmente necessarie alla realizzazione delle stesse, il rispetto della marcatura CE e la Dichiarazione di Produzione di Prodotto DOP per i prodotti di costruzione prevista dal Regolamento n. 305/2011 (UE) e quanto altro necessario per dare il lavoro finito a regola d’arte. | Opere da cartongessista | Contropareti in cartongesso standard e idrorepellente
Controparete in cartongesso standard, con mono orditura metallica da 50 mm, isolata, sp. 7,5 cm Fornitura e posa di controparete in cartongesso standard, con mono orditura metallica da 50 mm, isolata, sp. | Opere da cartongessista | Contropareti in cartongesso standard e idrorepellente
Fornitura e posa in opera di controparete interna ad orditura metallica autoportante singola e doppio rivestimento in lastre di cartongesso, sp. totale 10cm, h max 8,00m, spinta a folla 1 kN/m, composta da: - Lastra di cartongesso per ambienti umidi sp. 12,5mm ; - Lastra di cartongesso standard sp. 12,5mm; - Isolamento in lana minerale Euroclasse A1 densità 18 kg/mc e sp. 60 mm, conduttività termica dichiarata λD = 0,035 W/mK; - Sottostruttura metallica sp. totale 75 mm realizzata con profili in acciaio zincato a norma UNI EN 10327-10326 sp. 0,6mm suddivisi in guide a U 40x75x40mm e montanti a C 50x75x50mm posti schiena-schiena ad interasse non superiore a 600mm; isolata dalle strutture perimetrali con nastro monoadesivo con funzione di taglio acustico dello sp. | Opere da cartongessista | Contropareti in cartongesso standard e idrorepellente
Fornitura e posa di setto autoportante di spessore 17.5 cm formato da lastra GKB+GKI, sottostruttura 15cm e isolante 12cm composta da: - Orditura metallica in acciaio zincato da 150 mm, con sviluppo da solaio a solaio - Strato isolante in lana minerale tipo "Knauf Naturboard Partition" Classe A1 o similare a scelta della DL. Sp. 120 mm, densità 50 Kg/mc. - Lastra in cartongesso standard tipo "Knauf GKB" o similare a scelta della DL. Sp. 12,5 mm - Idrolastra in cartongesso per ambienti umidi tipo "Knauf GKI" o similare a scelta della DL. Sp. 12,5 mm - Trattamento acustico con striscia in polietilene espanso biadesivo, sp. 3 mm, applicato su tutto il perimetro e per tutto lo spessore della parete come da dettagli acustici negli elaborati "3600_EK-0301-E" e "3600_EK-0302-E"; - Chiusura della sommità della parete in corrispondenza del bandraster come da dettagli acustici negli elaborati "3600_EK-0301-E" e "3600_EK-0302-E". | Opere da cartongessista | Contropareti in cartongesso standard e idrorepellente
Fornitura e posa di Placcaggio in cartongesso standard composta da: - Lastra in cartongesso standard tipo “Knauf GKB” o similare a scelta della DL. Sp. 12,5 mm - Lastra in cartongesso standard tipo “Knauf GKB” o similare a scelta della DL. Sp. 12,5 mm Nel prezzo si intendono compresi e compensati gli oneri per, il taglio e lo sfrido, i paraspigoli, la formazione di vani per porte completi di rinforzo perimetrale in profilati metallici per l'ancoraggio del serramento, gli oneri per la posa di telaio per porte scorrevoli interno muro se previsti in progetto, il rinforzo strutturale per i carichi previsti in progetto, l'onere di procedere in tempi successivi all'applicazione delle lastre in attesa dell'esecuzione di impianti elettrici e termoidraulici da inserire, la formazione ed il disfacimento dei piani di lavoro interni, idonei supporti dei eventuali grigliati a pavimento nei cavedi, oneri di sigillatura REI/EI in corrispondenza di attraversamenti impiantistici di ogni genere e natura, così come tutte le opere da fabbro e da lattoniere eventualmente necessarie alla realizzazione delle stesse, il rispetto della marcatura CE e la Dichiarazione di Produzione di Prodotto DOP per i prodotti di costruzione prevista dal Regolamento n. 305/2011 (UE) e quanto altro necessario per dare il lavoro finito a regola d'arte. | Opere da cartongessista | Contropareti in cartongesso standard e idrorepellente
Fornitura e posa di Placcaggio in cartongesso Ignilastra, EI60 composta da: - Lastra in cartongesso per l'antincendio tipo “Knauf GKF” o similare a scelta della DL. Sp. 12,5 mm - Lastra in cartongesso per l'antincendio tipo “Knauf GKF” o similare a scelta della DL. Sp. | Opere da cartongessista | Contropareti in cartongesso standard e idrorepellente
Controparete in cartongesso standard, con mono orditura metallica da 50 mm, isolata, sp. 7,5 cm Fornitura e posa di controparete in cartongesso standard, con mono orditura metallica da 50 mm, isolata, sp. 7,5 cm, composta da: - Lastra in cartongesso standard tipo "Knauf GKB" o similare a scelta della DL. Sp. 12,5 mm - Lastra in cartongesso standard tipo "Knauf GKB" o similare a scelta della DL. Sp. 12,5 mm - Orditura metallica in acciaio zincato da 50 mm, con sviluppo da solaio a solaio per un'altezza massima di 402,00 cm - Strato isolante in lana minerale tipo "Knauf Mineral Wool 35" o similare a scelta della DL. Sp. 50 mm, densità 18 Kg/mc E’ prevista la posa sotto le sottostrutture di fasce adesivizzate da 10 cm in polietilene tipo Isolmant Nastro Tagliamuro ad elevata densità, calibrate nella composizione per svolgere la funzione di “molla acustica” al di sotto delle tramezze, eliminando la trasmissione dei rumori dal muro al solaio e viceversa. Nel prezzo si intendono compresi e compensati gli oneri per, il taglio e lo sfrido, i paraspigoli, la formazione di vani per porte completi di rinforzo perimetrale in profilati metallici per l'ancoraggio del serramento, gli oneri per la posa di telaio per porte scorrevoli interno muro se previsti in progetto, il rinforzo strutturale per i carichi previsti in progetto, l'onere di procedere in tempi successivi all'applicazione delle lastre in attesa dell'esecuzione di impianti elettrici e termoidraulici da inserire, la formazione ed il disfacimento dei piani di lavoro interni, idonei supporti dei eventuali grigliati a pavimento nei cavedi, oneri di sigillatura REI/EI in corrispondenza di attraversamenti impiantistici di ogni genere e natura, così come tutte le opere da fabbro e da lattoniere eventualmente necessarie alla realizzazione delle stesse, il rispetto della marcatura CE e la Dichiarazione di Produzione di Prodotto DOP per i prodotti di costruzione prevista dal Regolamento n. | Opere da cartongessista | Contropareti in cartongesso standard e idrorepellente
Controparete in cartongesso con mono orditura metallica da 50 mm, sp. 7,50 cm, h 255 cm Fornitura e posa di controparete in cartongesso con mono orditura metallica da 50 mm e doppia lastra su un lato, sp. 7,50 cm, composta da: - Lastra in cemento fibrorinforzato per interni tipo ""Knauf Aquapanel Indoor"" o similare a scelta della DL. Sp. | Opere da cartongessista | Contropareti in cartongesso standard e idrorepellente
C02 - Controparete in cartongesso standard con mono orditura metallica da 75 mm, isolata Fornitura e posa di controparete in cartongesso standard con mono orditura metallica da 75 mm, composta da: - Lastra in cartongesso standard tipo ""Knauf GKB"" o similare a scelta della DL. Sp. 12,5 mm - Orditura metallica in acciaio zincato da 75 mm, con sviluppo da solaio a solaio, con passo dei montanti di 60cm - Strato isolante in lana minerale tipo ""Knauf Naturboard Parition"" o similare a scelta della DL. Sp. | Opere da cartongessista | Contropareti in cartongesso standard e idrorepellente
DW29 - Controparete in cartongesso standard, con mono orditura metallica da 30 mm, isolata, sp. 5,5 cm Fornitura e posa di controparete in cartongesso standard, con mono orditura metallica da 30 mm, isolata, sp. 5,5 cm, composta da: - Lastra in cartongesso standard tipo "Knauf GKB" o similare a scelta della DL. Sp. 12,5 mm - Lastra in cartongesso standard tipo "Knauf GKB" o similare a scelta della DL. Sp. 12,5 mm - Orditura metallica in acciaio zincato da 30 mm, con sviluppo da solaio a solaio per un'altezza massima di 402,00 cm E’ prevista la posa sotto le sottostrutture di fasce adesivizzate da 10 cm in polietilene tipo Isolmant Nastro Tagliamuro ad elevata densità, calibrate nella composizione per svolgere la funzione di “molla acustica” al di sotto delle tramezze, eliminando la trasmissione dei rumori dal muro al solaio e viceversa. | Opere da cartongessista | Contropareti in cartongesso standard e idrorepellente
Controparete in cartongesso standard, con mono orditura metallica da 50 mm, isolata, sp. 7,5 cm Fornitura e posa di controparete in cartongesso standard, con mono orditura metallica da 50 mm, isolata, sp. 7,5 cm, composta da: - Lastra in cartongesso standard tipo "Knauf GKB" o similare a scelta della DL. Sp. 12,5 mm - Lastra in cartongesso standard tipo "Knauf GKB" o similare a scelta della DL. Sp. 12,5 mm - Orditura metallica in acciaio zincato da 50 mm, con sviluppo da solaio a solaio per un'altezza massima di 402,00 cm - Strato isolante in lana minerale tipo "Knauf Mineral Wool 35" o similare a scelta della DL. Sp. 50 mm, densità 18 Kg/mc E’ prevista la posa sotto le sottostrutture di fasce adesivizzate da 10 cm in polietilene tipo Isolmant Nastro Tagliamuro ad elevata densità, calibrate nella composizione per svolgere la funzione di “molla acustica” al di sotto delle tramezze, eliminando la trasmissione dei rumori dal muro al solaio e viceversa. Nel prezzo si intendono compresi e compensati gli oneri per, il taglio e lo sfrido, i paraspigoli, la formazione di vani per porte completi di rinforzo perimetrale in profilati metallici per l'ancoraggio del serramento, gli oneri per la posa di telaio per porte scorrevoli interno muro se previsti in progetto, il rinforzo strutturale per i carichi previsti in progetto, l'onere di procedere in tempi successivi all'applicazione delle lastre in attesa dell'esecuzione di impianti elettrici e termoidraulici da inserire, la formazione ed il disfacimento dei piani di lavoro interni, idonei supporti dei eventuali grigliati a pavimento nei cavedi, oneri di sigillatura REI/EI in corrispondenza di attraversamenti impiantistici di ogni genere e natura, così come tutte le opere da fabbro e da lattoniere eventualmente necessarie alla realizzazione delle stesse, il rispetto della marcatura CE e la Dichiarazione di Produzione di Prodotto DOP per i prodotti di costruzione prevista dal Regolamento n. 305/2011 (UE) e quanto altro necessario per dare il lavoro finito a regola d’arte. | Opere da cartongessista | Contropareti in cartongesso standard e idrorepellente
DW10 - Fornitura e posa di Controparete, in cartongesso standard con mono orditura metallica da 75 mm composta da: - Orditura metallica in acciaio zincato da 75 mm, con sviluppo da solaio a solaio, con passo dei montanti di 60cm - Strato isolante in lana minerale tipo "Knauf Naturboard Partition" Classe A1 o similare a scelta della DL. Sp. 60 mm, densità 50 Kg/mc. - Lastra in cartongesso standard tipo "Knauf GKB" o similare a scelta della DL. Sp. 12,5 mm - Lastra in cartongesso per l'antincendio e locali umidi tipo "Knauf Diamant" o similare a scelta della DL. Sp. 12,5 mm - Trattamento acustico con striscia in polietilene espanso biadesivo, sp. 3 mm, applicato su tutto il perimetro e per tutto lo spessore della parete come da dettagli acustici negli elaborati "3600_EK-0301-E" e "3600_EK-0302-E"; - Chiusura della sommità della parete in corrispondenza del bandraster come da dettagli acustici negli elaborati "3600_EK-0301-E" e "3600_EK-0302-E". Nel prezzo si intendono compresi e compensati gli oneri per, il taglio e lo sfrido, i paraspigoli, la formazione di vani per porte completi di rinforzo perimetrale in profilati metallici per l'ancoraggio del serramento, gli oneri per la posa di telaio per porte scorrevoli interno muro se previsti in progetto, il rinforzo strutturale per i carichi previsti in progetto, l'onere di procedere in tempi successivi all'applicazione delle lastre in attesa dell'esecuzione di impianti elettrici e termoidraulici da inserire, la formazione ed il disfacimento dei piani di lavoro interni, idonei supporti dei eventuali grigliati a pavimento nei cavedi, oneri di sigillatura REI/EI in corrispondenza di attraversamenti impiantistici di ogni genere e natura, così come tutte le opere da fabbro e da lattoniere eventualmente necessarie alla realizzazione delle stesse, il rispetto della marcatura CE e la Dichiarazione di Produzione di Prodotto DOP per i prodotti di costruzione prevista dal Regolamento n. 305/2011 (UE) e quanto altro necessario per dare il lavoro finito a regola d'arte. | Opere da cartongessista | Contropareti in cartongesso standard e idrorepellente
DW19 - Controparete in cartongesso standard, con mono orditura metallica da 100 mm, isolata, sp. | Opere da cartongessista | Contropareti in cartongesso standard e idrorepellente
C10 - Controparete in cartongesso doppia lastra per monitor - Neulift Fornitura e posa di controparete in cartongesso a doppia lastra, spessore totale 10 cm e H. da pavimento a soletta. Controparete composta da: - Lastra in cartongesso standard tipo "Knauf GKB" o similare a scelta della DL. Sp. 12,5 mm; - Lastra in cartongesso per l'antincendio e locali umidi tipo "Knauf Diamant" o similare a scelta della DL. Sp. 12,5 mm; - Orditura metallica in acciaio zincato da 75 mm, con sviluppo da solaio a solaio, con passo dei montanti di 60 cm; - Strato isolante in lana minerale tipo "Knauf Mineral Wool 35" Classe A1 o similare a scelta della DL. | Opere da cartongessista | Contropareti in cartongesso standard e idrorepellente
Controparete in cartongesso standard, con mono orditura metallica da 50 mm, isolata, sp. 7,5 cm Fornitura e posa di controparete in cartongesso standard, con mono orditura metallica da 50 mm, isolata, sp. 7,5 cm, composta da: - Lastra in cartongesso standard tipo "Knauf GKB" o similare a scelta della DL. Sp. 12,5 mm - Lastra in cartongesso standard tipo "Knauf GKB" o similare a scelta della DL. Sp. 12,5 mm - Orditura metallica in acciaio zincato da 50 mm, con sviluppo da solaio a solaio per un'altezza massima di 402,00 cm - Strato isolante in lana minerale tipo "Knauf Mineral Wool 35" o similare a scelta della DL. Sp. 50 mm, densità 18 Kg/mc E’ prevista la posa sotto le sottostrutture di fasce adesivizzate da 10 cm in polietilene tipo Isolmant Nastro Tagliamuro ad elevata densità, calibrate nella composizione per svolgere la funzione di “molla acustica” al di sotto delle tramezze, eliminando la trasmissione dei rumori dal muro al solaio e viceversa. | Opere da cartongessista | Contropareti in cartongesso standard e idrorepellente
DW23 - Controparete in cartongesso standard, con mono orditura metallica da 50 mm, isolata, sp. 7,5 cm Fornitura e posa di controparete in cartongesso standard, con mono orditura metallica da 50 mm, isolata, sp. 7,5 cm, composta da: - Lastra in cartongesso standard tipo "Knauf GKB" o similare a scelta della DL. Sp. 12,5 mm - Lastra in cartongesso standard tipo "Knauf GKB" o similare a scelta della DL. Sp. 12,5 mm - Orditura metallica in acciaio zincato da 50 mm, con sviluppo da solaio a solaio per un'altezza massima di 402,00 cm - Strato isolante in lana minerale tipo "Knauf Mineral Wool 35" o similare a scelta della DL. Sp. 50 mm, densità 18 Kg/mc E’ prevista la posa sotto le sottostrutture di fasce adesivizzate da 10 cm in polietilene tipo Isolmant Nastro Tagliamuro ad elevata densità, calibrate nella composizione per svolgere la funzione di “molla acustica” al di sotto delle tramezze, eliminando la trasmissione dei rumori dal muro al solaio e viceversa. | Opere da cartongessista | Contropareti in cartongesso standard e idrorepellente
C02 - Controparete in cartongesso lastra singola - Neulift Fornitura e posa di controparete in cartongesso a lastra singola, spessore totale 8,75 cm e H. da pavimento a soletta. Euroclasse di reazione al fuoco B-s2,d0. Controparete composta da: - Lastra in cartongesso standard tipo "Knauf GKB" o similare a scelta della DL. Sp. 12,5 mm; - Orditura metallica in acciaio zincato da 75 mm, con sviluppo da solaio a solaio, con passo dei montanti di 60 cm; - Strato isolante in lana minerale tipo "Knauf Mineral Wool 35" Classe A1 o similare a scelta della DL. | Opere da cartongessista | Contropareti in cartongesso standard e idrorepellente
DW19 - Controparete in cartongesso standard, con mono orditura metallica da 100 mm, isolata, sp. 12,5 cm Fornitura e posa di controparete in cartongesso standard, con mono orditura metallica da 100 mm, isolata, sp. 12,50 cm, composta da: - Lastra in cartongesso standard tipo "Knauf GKB" o similare a scelta della DL. Sp. 12,5 mm - Lastra in cartongesso standard tipo "Knauf GKB" o similare a scelta della DL. Sp. 12,5 mm - Orditura metallica in acciaio zincato da 100 mm, con sviluppo da solaio a solaio per un'altezza massima di 402,00 cm - Strato isolante in lana minerale tipo "Knauf Mineral Wool 35" o similare a scelta della DL. Sp. 60 mm, densità 18 Kg/mc E’ prevista la posa sotto le sottostrutture di fasce adesivizzate da 10 cm in polietilene tipo Isolmant Nastro Tagliamuro ad elevata densità, calibrate nella composizione per svolgere la funzione di “molla acustica” al di sotto delle tramezze, eliminando la trasmissione dei rumori dal muro al solaio e viceversa. | Opere da cartongessista | Contropareti in cartongesso standard e idrorepellente
C02 - Controparete in cartongesso lastra singola - Kone Fornitura e posa di controparete in cartongesso a lastra singola, spessore totale 8,75 cm e H. da pavimento a soletta. Euroclasse di reazione al fuoco B-s2,d0. Controparete composta da: - Lastra in cartongesso standard tipo "Knauf GKB" o similare a scelta della DL. Sp. | Opere da cartongessista | Contropareti in cartongesso standard e idrorepellente
Controparete in cartongesso standard, con mono orditura metallica da 30 mm, isolata, sp. 5,5 cm Fornitura e posa di controparete in cartongesso standard, con mono orditura metallica da 30 mm, isolata, sp. 5,5 cm, composta da: - Lastra in cartongesso standard tipo "Knauf GKB" o similare a scelta della DL. Sp. 12,5 mm - Lastra in cartongesso standard tipo "Knauf GKB" o similare a scelta della DL. Sp. 12,5 mm - Orditura metallica in acciaio zincato da 30 mm, con sviluppo da solaio a solaio per un'altezza massima di 402,00 cm E’ prevista la posa sotto le sottostrutture di fasce adesivizzate da 10 cm in polietilene tipo Isolmant Nastro Tagliamuro ad elevata densità, calibrate nella composizione per svolgere la funzione di “molla acustica” al di sotto delle tramezze, eliminando la trasmissione dei rumori dal muro al solaio e viceversa. Nel prezzo si intendono compresi e compensati gli oneri per, il taglio e lo sfrido, i paraspigoli, la formazione di vani per porte completi di rinforzo perimetrale in profilati metallici per l'ancoraggio del serramento, gli oneri per la posa di telaio per porte scorrevoli interno muro se previsti in progetto, il rinforzo strutturale per i carichi previsti in progetto, l'onere di procedere in tempi successivi all'applicazione delle lastre in attesa dell'esecuzione di impianti elettrici e termoidraulici da inserire, la formazione ed il disfacimento dei piani di lavoro interni, idonei supporti dei eventuali grigliati a pavimento nei cavedi, oneri di sigillatura REI/EI in corrispondenza di attraversamenti impiantistici di ogni genere e natura, così come tutte le opere da fabbro e da lattoniere eventualmente necessarie alla realizzazione delle stesse, il rispetto della marcatura CE e la Dichiarazione di Produzione di Prodotto DOP per i prodotti di costruzione prevista dal Regolamento n. 305/2011 (UE) e quanto altro necessario per dare il lavoro finito a regola d’arte. | Opere da cartongessista | Contropareti in cartongesso standard e idrorepellente
Controparete in cartongesso standard, con mono orditura metallica da 100 mm, isolata, sp. 12,5 cm Fornitura e posa di controparete in cartongesso standard, con mono orditura metallica da 100 mm, isolata, sp. 12,50 cm, composta da: - Lastra in cartongesso standard tipo "Knauf GKB" o similare a scelta della DL. Sp. 12,5 mm - Lastra in cartongesso standard tipo "Knauf GKB" o similare a scelta della DL. Sp. 12,5 mm - Orditura metallica in acciaio zincato da 100 mm, con sviluppo da solaio a solaio per un'altezza massima di 402,00 cm - Strato isolante in lana minerale tipo "Knauf Mineral Wool 35" o similare a scelta della DL. | Opere da cartongessista | Contropareti in cartongesso standard e idrorepellente
Fornitura e posa di setto autoportante in cartongesso con doppia lastra standard con mono orditura metallica da 50 mm composta da: - Lastra in cartongesso standard tipo "Knauf GKB" o similare a scelta della DL. Sp. 12,5 mm - Lastra in cartongesso standard tipo "Knauf GKB" o similare a scelta della DL. Sp. | Opere da cartongessista | Contropareti in cartongesso standard e idrorepellente
Controparete in cartongesso standard, con mono orditura metallica da 50 mm, isolata, sp. 7,5 cm Fornitura e posa di controparete in cartongesso standard, con mono orditura metallica da 50 mm, isolata, sp. 7,5 cm, composta da: - Lastra in cartongesso standard tipo "Knauf GKB" o similare a scelta della DL. | Opere da cartongessista | Contropareti in cartongesso standard e idrorepellente
DW04 - Fornitura e posa di Setto autoportante in cartongesso doppia lastra standard con mono orditura metallica da 50 mm composta da: - Orditura metallica in acciaio zincato da 50 mm, con sviluppo da solaio a solaio, con passo dei montanti di 60cm - Strato isolante in lana minerale tipo "Knauf Naturboard Partition" Classe A1 o similare a scelta della DL. Sp. 40 mm, densità 50 Kg/mc. - Lastra in cartongesso standard tipo "Knauf GKB" o similare a scelta della DL. Sp. 12,5 mm - Idrolastra in cartongesso per ambienti umidi tipo "Knauf GKI" o similare a scelta della DL. Sp. 12,5 mm - Trattamento acustico con striscia in polietilene espanso biadesivo, sp. 3 mm, applicato su tutto il perimetro e per tutto lo spessore della parete come da dettagli acustici negli elaborati "3600_EK-0301-E" e "3600_EK-0302-E"; - Chiusura della sommità della parete in corrispondenza del bandraster come da dettagli acustici negli elaborati "3600_EK-0301-E" e "3600_EK-0302-E". Nel prezzo si intendono compresi e compensati gli oneri per, il taglio e lo sfrido, i paraspigoli, la formazione di vani per porte completi di rinforzo perimetrale in profilati metallici per l'ancoraggio del serramento, gli oneri per la posa di telaio per porte scorrevoli interno muro se previsti in progetto, il rinforzo strutturale per i carichi previsti in progetto, l'onere di procedere in tempi successivi all'applicazione delle lastre in attesa dell'esecuzione di impianti elettrici e termoidraulici da inserire, la formazione ed il disfacimento dei piani di lavoro interni, idonei supporti dei eventuali grigliati a pavimento nei cavedi, oneri di sigillatura REI/EI in corrispondenza di attraversamenti impiantistici di ogni genere e natura, così come tutte le opere da fabbro e da lattoniere eventualmente necessarie alla realizzazione delle stesse, il rispetto della marcatura CE e la Dichiarazione di Produzione di Prodotto DOP per i prodotti di costruzione prevista dal Regolamento n. | Opere da cartongessista | Contropareti in cartongesso standard e idrorepellente
Controparete in cartongesso standard, con mono orditura metallica da 50 mm, isolata, sp. 7,5 cm Fornitura e posa di controparete in cartongesso standard, con mono orditura metallica da 75 mm, isolata, sp. 10 cm, composta da: - Lastra in cartongesso per l'antincendio tipo "Knauf A-Zero" o similare a scelta della DL. Sp. 12,5 mm - Lastra in cartongesso standard tipo "Knauf GKB" o similare a scelta della DL. Sp. 12,5 mm - Orditura metallica in acciaio zincato da 50 mm, con sviluppo da solaio a solaio per un'altezza massima di 402,00 cm - Strato isolante in lana minerale tipo "Knauf Mineral Wool 35" o similare a scelta della DL. | Opere da cartongessista | Contropareti in cartongesso standard e idrorepellente
Controparete in cartongesso standard, con mono orditura metallica da 50 mm, isolata, sp. 7,5 cm Fornitura e posa di controparete in cartongesso standard, con mono orditura metallica da 50 mm, isolata, sp. 7,5 cm, composta da: - Lastra in cartongesso standard tipo "Knauf GKB" o similare a scelta della DL. Sp. | Opere da cartongessista | Contropareti in cartongesso standard e idrorepellente
Controparete in cartongesso standard, con mono orditura metallica da 50 mm, isolata, sp. 7,5 cm Fornitura e posa di controparete in cartongesso standard, con mono orditura metallica da 50 mm, isolata, sp. 7,5 cm, composta da: - Lastra in cartongesso standard tipo "Knauf GKB" o similare a scelta della DL. Sp. | Opere da cartongessista | Contropareti in cartongesso standard e idrorepellente
Controparete in cartongesso standard, con mono orditura metallica da 100 mm, isolata, sp. 12,5 cm Fornitura e posa di controparete in cartongesso standard, con mono orditura metallica da 100 mm, isolata, sp. 12,50 cm, composta da: - Lastra in cartongesso standard tipo "Knauf GKB" o similare a scelta della DL. Sp. 12,5 mm - Lastra in cartongesso standard tipo "Knauf GKB" o similare a scelta della DL. Sp. 12,5 mm - Orditura metallica in acciaio zincato da 100 mm, con sviluppo da solaio a solaio per un'altezza massima di 402,00 cm - Strato isolante in lana minerale tipo "Knauf Mineral Wool 35" o similare a scelta della DL. Sp. 60 mm, densità 18 Kg/mc E’ prevista la posa sotto le sottostrutture di fasce adesivizzate da 10 cm in polietilene tipo Isolmant Nastro Tagliamuro ad elevata densità, calibrate nella composizione per svolgere la funzione di “molla acustica” al di sotto delle tramezze, eliminando la trasmissione dei rumori dal muro al solaio e viceversa. Nel prezzo si intendono compresi e compensati gli oneri per, il taglio e lo sfrido, i paraspigoli, la formazione di vani per porte completi di rinforzo perimetrale in profilati metallici per l'ancoraggio del serramento, gli oneri per la posa di telaio per porte scorrevoli interno muro se previsti in progetto, il rinforzo strutturale per i carichi previsti in progetto, l'onere di procedere in tempi successivi all'applicazione delle lastre in attesa dell'esecuzione di impianti elettrici e termoidraulici da inserire, la formazione ed il disfacimento dei piani di lavoro interni, idonei supporti dei eventuali grigliati a pavimento nei cavedi, oneri di sigillatura REI/EI in corrispondenza di attraversamenti impiantistici di ogni genere e natura, così come tutte le opere da fabbro e da lattoniere eventualmente necessarie alla realizzazione delle stesse, il rispetto della marcatura CE e la Dichiarazione di Produzione di Prodotto DOP per i prodotti di costruzione prevista dal Regolamento n. | Opere da cartongessista | Contropareti in cartongesso standard e idrorepellente
Controparete, in cartongesso standard con mono orditura metallica da 50 mm Fornitura e posa di Controparete, in cartongesso standard con mono orditura metallica da 50 mm, composta da: - Orditura metallica in acciaio zincato da 50 mm, con sviluppo da pavimento a soletta, con passo dei montanti di 60cm - Strato isolante in lana minerale tipo ""Knauf Mineral Wool 35"" Classe A1 o similare a scelta della DL. Sp. 40 mm, densità 18 Kg/mc. | Opere da cartongessista | Contropareti in cartongesso standard e idrorepellente
Controparete in cartongesso standard per sostegno monitor con mono orditura metallica da 75 mm, isolata Fornitura e posa di controparete in cartongesso standard per sostegno monitor con mono orditura metallica da 75 mm, composta da: - Lastra in cartongesso standard tipo ""Knauf GKB"" o similare a scelta della DL. Sp. 12,5 mm - Lastra in cartongesso per l'antincendio e locali umidi tipo ""Knauf Diamant"" o similare a scelta della DL. Sp. 12,5 mm - Orditura metallica in acciaio zincato da 75 mm, con sviluppo da solaio a solaio, con passo dei montanti di 60cm - Strato isolante in lana minerale tipo ""Knauf Naturboard Parition"" o similare a scelta della DL. | Opere da cartongessista | Contropareti in cartongesso standard e idrorepellente
Controparete in cartongesso standard, con mono orditura metallica da 50 mm, isolata, sp. | Opere da cartongessista | Contropareti in cartongesso standard e idrorepellente
Fornitura e posa di Setto autoportante in cartongesso doppia lastra standard con mono orditura metallica da 50 mm composta da: - Orditura metallica in acciaio zincato da 50 mm, con sviluppo da solaio a solaio, con passo dei montanti di 60cm - Strato isolante in lana minerale tipo "Knauf Naturboard Partition" Classe A1 o similare a scelta della DL. Sp. 40 mm, densità 50 Kg/mc. - Lastra in cartongesso standard tipo "Knauf GKB" o similare a scelta della DL. Sp. | Opere da cartongessista | Contropareti in cartongesso standard e idrorepellente
Controparete in cartongesso doppia lastra per monitor - Kone Fornitura e posa di controparete in cartongesso a doppia lastra, spessore totale 10 cm e H. da pavimento a soletta. Controparete composta da: - Lastra in cartongesso standard tipo "Knauf GKB" o similare a scelta della DL. Sp. 12,5 mm; - Lastra in cartongesso per l'antincendio e locali umidi tipo "Knauf Diamant" o similare a scelta della DL. Sp. 12,5 mm; - Orditura metallica in acciaio zincato da 75 mm, con sviluppo da solaio a solaio, con passo dei montanti di 60 cm; - Strato isolante in lana minerale tipo "Knauf Mineral Wool 35" Classe A1 o similare a scelta della DL. | Opere da cartongessista | Contropareti in cartongesso standard e idrorepellente
DW23 - Controparete in cartongesso standard, con mono orditura metallica da 50 mm, isolata, sp. 7,5 cm Fornitura e posa di controparete in cartongesso standard, con mono orditura metallica da 50 mm, isolata, sp. 7,5 cm, composta da: - Lastra in cartongesso standard tipo "Knauf GKB" o similare a scelta della DL. Sp. 12,5 mm - Lastra in cartongesso standard tipo "Knauf GKB" o similare a scelta della DL. Sp. 12,5 mm - Orditura metallica in acciaio zincato da 50 mm, con sviluppo da solaio a solaio per un'altezza massima di 402,00 cm - Strato isolante in lana minerale tipo "Knauf Mineral Wool 35" o similare a scelta della DL. Sp. 50 mm, densità 18 Kg/mc E’ prevista la posa sotto le sottostrutture di fasce adesivizzate da 10 cm in polietilene tipo Isolmant Nastro Tagliamuro ad elevata densità, calibrate nella composizione per svolgere la funzione di “molla acustica” al di sotto delle tramezze, eliminando la trasmissione dei rumori dal muro al solaio e viceversa. Nel prezzo si intendono compresi e compensati gli oneri per, il taglio e lo sfrido, i paraspigoli, la formazione di vani per porte completi di rinforzo perimetrale in profilati metallici per l'ancoraggio del serramento, gli oneri per la posa di telaio per porte scorrevoli interno muro se previsti in progetto, il rinforzo strutturale per i carichi previsti in progetto, l'onere di procedere in tempi successivi all'applicazione delle lastre in attesa dell'esecuzione di impianti elettrici e termoidraulici da inserire, la formazione ed il disfacimento dei piani di lavoro interni, idonei supporti dei eventuali grigliati a pavimento nei cavedi, oneri di sigillatura REI/EI in corrispondenza di attraversamenti impiantistici di ogni genere e natura, così come tutte le opere da fabbro e da lattoniere eventualmente necessarie alla realizzazione delle stesse, il rispetto della marcatura CE e la Dichiarazione di Produzione di Prodotto DOP per i prodotti di costruzione prevista dal Regolamento n. 305/2011 (UE) e quanto altro necessario per dare il lavoro finito a regola d’arte. | Opere da cartongessista | Contropareti in cartongesso standard e idrorepellente
Controparete in cartongesso standard, con mono orditura metallica da 100 mm, isolata, sp. 12,5 cm Fornitura e posa di controparete in cartongesso standard, con mono orditura metallica da 100 mm, isolata, sp. 12,50 cm, composta da: - Lastra in cartongesso standard tipo "Knauf GKB" o similare a scelta della DL. Sp. 12,5 mm - Lastra in cartongesso standard tipo "Knauf GKB" o similare a scelta della DL. Sp. 12,5 mm - Orditura metallica in acciaio zincato da 100 mm, con sviluppo da solaio a solaio per un'altezza massima di 402,00 cm - Strato isolante in lana minerale tipo "Knauf Mineral Wool 35" o similare a scelta della DL. Sp. 60 mm, densità 18 Kg/mc E’ prevista la posa sotto le sottostrutture di fasce adesivizzate da 10 cm in polietilene tipo Isolmant Nastro Tagliamuro ad elevata densità, calibrate nella composizione per svolgere la funzione di “molla acustica” al di sotto delle tramezze, eliminando la trasmissione dei rumori dal muro al solaio e viceversa. Nel prezzo si intendono compresi e compensati gli oneri per, il taglio e lo sfrido, i paraspigoli, la formazione di vani per porte completi di rinforzo perimetrale in profilati metallici per l'ancoraggio del serramento, gli oneri per la posa di telaio per porte scorrevoli interno muro se previsti in progetto, il rinforzo strutturale per i carichi previsti in progetto, l'onere di procedere in tempi successivi all'applicazione delle lastre in attesa dell'esecuzione di impianti elettrici e termoidraulici da inserire, la formazione ed il disfacimento dei piani di lavoro interni, idonei supporti dei eventuali grigliati a pavimento nei cavedi, oneri di sigillatura REI/EI in corrispondenza di attraversamenti impiantistici di ogni genere e natura, così come tutte le opere da fabbro e da lattoniere eventualmente necessarie alla realizzazione delle stesse, il rispetto della marcatura CE e la Dichiarazione di Produzione di Prodotto DOP per i prodotti di costruzione prevista dal Regolamento n. 305/2011 (UE) e quanto altro necessario per dare il lavoro finito a regola d’arte. | Opere da cartongessista | Contropareti in cartongesso standard e idrorepellente
Fornitura e posa di Placcaggio in cartongesso standard composta da: - Lastra in cartongesso standard tipo "Knauf GKB" o similare a scelta della DL. Sp. | Opere da cartongessista | Contropareti in cartongesso standard e idrorepellente
Fornitura e posa in opera di controparete interna ad orditura metallica vincolata singola e doppio rivestimento in lastre di cartongesso, sp. totale 7,5cm, h max 4,00m, spinta a folla 1 kN/m, composta da: - Lastra di cartongesso per ambienti umidi sp. 12,5 mm; - Lastra di cartongesso standard sp. 12,5 mm; - Isolamento in lana minerale Euroclasse A1 densità 18 kg/mc e sp. 30 mm, conduttività termica dichiarata λD = 0,035 W/mK; - Sottostruttura metallica sp. totale 50 mm realizzata con profili in acciaio zincato a norma UNI EN 10327-10326 sp. 0,6mm suddivisi in guide a U 30x27x30mm e montanti a C 27x50x27mm posti ad interasse non superiore a 600mm e fissati con appositi ganci metallici distanziatori universali posti ad interasse non superiore a 1000mm vincolati alla parete restrostante; isolata dalle strutture perimetrali con nastro monoadesivo con funzione di taglio acustico dello sp. di 3,5mm e distanziata dalla muratura esistente in funzione dei ganci metallici utilizzati non superiore a 120mm; Nel prezzo si intendono compresi e compensati gli oneri per, il taglio e lo sfrido, i paraspigoli, la formazione di vani per porte completi di rinforzo perimetrale in profilati metallici per l'ancoraggio del serramento, gli oneri per la posa di telaio per porte scorrevoli interno muro se previsti in progetto, il rinforzo strutturale per i carichi previsti in progetto, l'onere di procedere in tempi successivi all'applicazione delle lastre in attesa dell'esecuzione di impianti elettrici e termoidraulici da inserire, l'onere per la verifica ed eventuali lavorazioni aggiuntive nel rispetto dei requisiti imposti da NTC 2018 per gli elementi non strutturali, oneri di sigillatura REI/EI in corrispondenza di attraversamenti impiantistici di ogni genere e natura, così come tutte le opere da fabbro e da lattoniere eventualmente necessarie alla realizzazione delle stesse, il rispetto della marcatura CE e la Dichiarazione di Produzione di Prodotto DOP per i prodotti di costruzione prevista dal Regolamento n. 305/2011 (UE) e quanto altro necessario per dare il lavoro finito a regola d'arte. | Opere da cartongessista | Contropareti in cartongesso standard e idrorepellente
DW19 - Controparete in cartongesso standard, con mono orditura metallica da 100 mm, isolata, sp. 12,5 cm Fornitura e posa di controparete in cartongesso standard, con mono orditura metallica da 100 mm, isolata, sp. 12,50 cm, composta da: - Lastra in cartongesso standard tipo "Knauf GKB" o similare a scelta della DL. Sp. 12,5 mm - Lastra in cartongesso standard tipo "Knauf GKB" o similare a scelta della DL. Sp. 12,5 mm - Orditura metallica in acciaio zincato da 100 mm, con sviluppo da solaio a solaio per un'altezza massima di 402,00 cm - Strato isolante in lana minerale tipo "Knauf Mineral Wool 35" o similare a scelta della DL. Sp. 60 mm, densità 18 Kg/mc E’ prevista la posa sotto le sottostrutture di fasce adesivizzate da 10 cm in polietilene tipo Isolmant Nastro Tagliamuro ad elevata densità, calibrate nella composizione per svolgere la funzione di “molla acustica” al di sotto delle tramezze, eliminando la trasmissione dei rumori dal muro al solaio e viceversa. Nel prezzo si intendono compresi e compensati gli oneri per, il taglio e lo sfrido, i paraspigoli, la formazione di vani per porte completi di rinforzo perimetrale in profilati metallici per l'ancoraggio del serramento, gli oneri per la posa di telaio per porte scorrevoli interno muro se previsti in progetto, il rinforzo strutturale per i carichi previsti in progetto, l'onere di procedere in tempi successivi all'applicazione delle lastre in attesa dell'esecuzione di impianti elettrici e termoidraulici da inserire, la formazione ed il disfacimento dei piani di lavoro interni, idonei supporti dei eventuali grigliati a pavimento nei cavedi, oneri di sigillatura REI/EI in corrispondenza di attraversamenti impiantistici di ogni genere e natura, così come tutte le opere da fabbro e da lattoniere eventualmente necessarie alla realizzazione delle stesse, il rispetto della marcatura CE e la Dichiarazione di Produzione di Prodotto DOP per i prodotti di costruzione prevista dal Regolamento n. 305/2011 (UE) e quanto altro necessario per dare il lavoro finito a regola d’arte. | Opere da cartongessista | Contropareti in cartongesso standard e idrorepellente
DW111 - Controparete autoportante in doppia lastra (lastra interna con barriera al vapore e lastra esterna rinforzata), spessore 10cm Fornitura e posa di Controparete, in cartongesso standard con mono orditura metallica da 75 mm, composta da: - Lastra in cartongesso per l'antincendio e locali umidi tipo ""Knauf Diamant"" o similare a scelta della DL. Sp. 12,5 mm - Gyproc Vapor 13, lastra in gesso rivestito accoppiata con una lamina di alluminio avente funzione di barriera al vapore, a norma EN 520 - Orditura metallica in acciaio zincato da 75 mm, con sviluppo da pavimento galleggiante a solaio, con passo dei montanti di 60cm - Strato isolante in lana minerale tipo ""Knauf Mineral Wool 35"" Classe A1 o similare a scelta della DL. | Opere da cartongessista | Contropareti in cartongesso standard e idrorepellente
DW19 - Controparete in cartongesso standard, con mono orditura metallica da 100 mm, isolata, sp. 12,5 cm Fornitura e posa di controparete in cartongesso standard, con mono orditura metallica da 100 mm, isolata, sp. 12,50 cm, composta da: - Lastra in cartongesso standard tipo "Knauf GKB" o similare a scelta della DL. Sp. 12,5 mm - Lastra in cartongesso standard tipo "Knauf GKB" o similare a scelta della DL. Sp. 12,5 mm - Orditura metallica in acciaio zincato da 100 mm, con sviluppo da solaio a solaio per un'altezza massima di 402,00 cm - Strato isolante in lana minerale tipo "Knauf Mineral Wool 35" o similare a scelta della DL. Sp. 60 mm, densità 18 Kg/mc E’ prevista la posa sotto le sottostrutture di fasce adesivizzate da 10 cm in polietilene tipo Isolmant Nastro Tagliamuro ad elevata densità, calibrate nella composizione per svolgere la funzione di “molla acustica” al di sotto delle tramezze, eliminando la trasmissione dei rumori dal muro al solaio e viceversa. Nel prezzo si intendono compresi e compensati gli oneri per, il taglio e lo sfrido, i paraspigoli, la formazione di vani per porte completi di rinforzo perimetrale in profilati metallici per l'ancoraggio del serramento, gli oneri per la posa di telaio per porte scorrevoli interno muro se previsti in progetto, il rinforzo strutturale per i carichi previsti in progetto, l'onere di procedere in tempi successivi all'applicazione delle lastre in attesa dell'esecuzione di impianti elettrici e termoidraulici da inserire, la formazione ed il disfacimento dei piani di lavoro interni, idonei supporti dei eventuali grigliati a pavimento nei cavedi, oneri di sigillatura REI/EI in corrispondenza di attraversamenti impiantistici di ogni genere e natura, così come tutte le opere da fabbro e da lattoniere eventualmente necessarie alla realizzazione delle stesse, il rispetto della marcatura CE e la Dichiarazione di Produzione di Prodotto DOP per i prodotti di costruzione prevista dal Regolamento n. | Opere da cartongessista | Contropareti in cartongesso standard e idrorepellente
DW29 - Controparete in cartongesso standard, con mono orditura metallica da 30 mm, isolata, sp. 5,5 cm Fornitura e posa di controparete in cartongesso standard, con mono orditura metallica da 30 mm, isolata, sp. 5,5 cm, composta da: - Lastra in cartongesso standard tipo "Knauf GKB" o similare a scelta della DL. Sp. | Opere da cartongessista | Contropareti in cartongesso standard e idrorepellente
DW60 - Fornitura e posa in opera di controparete interna ad orditura metallica autoportante singola e doppio rivestimento in lastre di cartongesso, sp. | Opere da cartongessista | Contropareti in cartongesso standard e idrorepellente
Controparete in cartongesso standard, con mono orditura metallica da 30 mm, isolata, sp. 5,5 cm Fornitura e posa di controparete in cartongesso standard, con mono orditura metallica da 30 mm, isolata, sp. 5,5 cm, composta da: - Lastra in cartongesso standard tipo "Knauf GKB" o similare a scelta della DL. Sp. 12,5 mm - Lastra in cartongesso standard tipo "Knauf GKB" o similare a scelta della DL. Sp. | Opere da cartongessista | Contropareti in cartongesso standard e idrorepellente
DW10 - Controparete in cartongesso idrolastra, con mono orditura metallica da 75 mm, isolata sp. 10 cm Fornitura e posa di controparete in cartongesso Idrolastra, con mono orditura metallica da 75 mm, isolata, sp. 10 cm, composta da: - Idrolastra in cartongesso per ambienti umidi tipo "Knauf GKI" o similare a scelta della DL. Sp. 12,5 mm - Lastra in cartongesso standard tipo "Knauf GKB" o similare a scelta della DL. Sp. 12,5 mm - Orditura metallica in acciaio zincato da 75 mm, con sviluppo da solaio a solaio per un'altezza massima di 402,00 cm - Strato isolante in lana minerale tipo "Knauf Mineral Wool 35" o similare a scelta della DL. Sp. 60 mm, densità 18 Kg/mc E’ prevista la posa sotto le sottostrutture di fasce adesivizzate da 10 cm in polietilene tipo Isolmant Nastro Tagliamuro ad elevata densità, calibrate nella composizione per svolgere la funzione di “molla acustica” al di sotto delle tramezze, eliminando la trasmissione dei rumori dal muro al solaio e viceversa. | Opere da cartongessista | Contropareti in cartongesso standard e idrorepellente
DW111 - Controparete autoportante in doppia lastra (lastra interna con barriera al vapore e lastra esterna rinforzata), spessore 10cm Fornitura e posa di Controparete, in cartongesso standard con mono orditura metallica da 75 mm, composta da: - Lastra in cartongesso per l'antincendio e locali umidi tipo ""Knauf Diamant"" o similare a scelta della DL. Sp. 12,5 mm - Gyproc Vapor 13, lastra in gesso rivestito accoppiata con una lamina di alluminio avente funzione di barriera al vapore, a norma EN 520 - Orditura metallica in acciaio zincato da 75 mm, con sviluppo da pavimento galleggiante a solaio, con passo dei montanti di 60cm - Strato isolante in lana minerale tipo ""Knauf Mineral Wool 35"" Classe A1 o similare a scelta della DL. Sp. | Opere da cartongessista | Contropareti in cartongesso standard e idrorepellente
Controparete in cartongesso lastra singola - Kone Fornitura e posa di controparete in cartongesso a lastra singola, spessore totale 8,75 cm e H. da pavimento a soletta. Euroclasse di reazione al fuoco B-s2,d0. Controparete composta da: - Lastra in cartongesso standard tipo "Knauf GKB" o similare a scelta della DL. Sp. 12,5 mm; - Orditura metallica in acciaio zincato da 75 mm, con sviluppo da solaio a solaio, con passo dei montanti di 60 cm; - Strato isolante in lana minerale tipo "Knauf Mineral Wool 35" Classe A1 o similare a scelta della DL. Sp. 70 mm, densità 18 Kg/mc. Compresa striscia in polietilene espanso biadesivo (sp. 3 mm) e sigillatura in stucco e/o silicone a completo riempimento delle fessure. Nel prezzo si intendono compresi e compensati gli oneri per, il taglio e lo sfrido, i paraspigoli, la formazione di vani per porte completi di rinforzo perimetrale in profilati metallici per l'ancoraggio del serramento, gli oneri per la posa di telaio per porte scorrevoli interno muro se previsti in progetto, il rinforzo strutturale per i carichi previsti in progetto, l'onere di procedere in tempi successivi all'applicazione delle lastre in attesa dell'esecuzione di impianti elettrici e termoidraulici da inserire, la formazione ed il disfacimento dei piani di lavoro interni, idonei supporti dei eventuali grigliati a pavimento nei cavedi, oneri di sigillatura REI/EI in corrispondenza di attraversamenti impiantistici di ogni genere e natura, così come tutte le opere da fabbro e da lattoniere eventualmente necessarie alla realizzazione delle stesse, il rispetto della marcatura CE e la Dichiarazione di Produzione di Prodotto DOP per i prodotti di costruzione prevista dal Regolamento n. 305/2011 (UE) e quanto altro necessario per dare il lavoro finito a regola d’arte. | Opere da cartongessista | Contropareti in cartongesso standard e idrorepellente
Fornitura e posa di Controparete in cartongesso Standard con mono orditura metallica da 50 composta da: - Lastra in cartongesso standard tipo “Knauf GKB” o similare a scelta della DL. Sp. 12,5 mm - Lastra in cartongesso standard tipo “Knauf GKB” o similare a scelta della DL. Sp. 12,5 mm - Strato isolante in lana minerale tipo “Knauf Mineral Wool 35” Classe A1 o similare a scelta della DL. Sp. 40 mm, densità 18 Kg/mc. - Orditura metallica in acciaio zincato da 50 mm, con sviluppo da solaio a solaio, con passo dei montanti di 60cm Nel prezzo si intendono compresi e compensati gli oneri per, il taglio e lo sfrido, i paraspigoli, la formazione di vani per porte completi di rinforzo perimetrale in profilati metallici per l'ancoraggio del serramento, gli oneri per la posa di telaio per porte scorrevoli interno muro se previsti in progetto, il rinforzo strutturale per i carichi previsti in progetto, l'onere di procedere in tempi successivi all'applicazione delle lastre in attesa dell'esecuzione di impianti elettrici e termoidraulici da inserire, la formazione ed il disfacimento dei piani di lavoro interni, idonei supporti dei eventuali grigliati a pavimento nei cavedi, oneri di sigillatura REI/EI in corrispondenza di attraversamenti impiantistici di ogni genere e natura, così come tutte le opere da fabbro e da lattoniere eventualmente necessarie alla realizzazione delle stesse, il rispetto della marcatura CE e la Dichiarazione di Produzione di Prodotto DOP per i prodotti di costruzione prevista dal Regolamento n. | Opere da cartongessista | Contropareti in cartongesso standard e idrorepellente
Fornitura e posa di Controparete, in cartongesso Standard con mono orditura metallica da 100 composta da: - Lastra in cartongesso standard tipo “Knauf GKB” o similare a scelta della DL. Sp. 12,5 mm - Lastra in cartongesso standard tipo “Knauf GKB” o similare a scelta della DL. Sp. 12,5 mm - Orditura metallica in acciaio zincato da 100 mm, con sviluppo da solaio a solaio, con passo dei montanti di 60cm - Strato isolante in lana minerale tipo “Knauf Mineral Wool 35” Classe A1 o similare a scelta della DL. Sp. | Opere da cartongessista | Contropareti in cartongesso standard e idrorepellente
DW62 - Fornitura e posa di Controparete in cartongesso standard/Idrolastra con mono orditura metallica da 100 mm composta da: - Idrolastra in cartongesso per ambienti umidi tipo “Knauf GKI” o similare a scelta della DL. Sp. 12,5 mm - Lastra in cartongesso standard tipo “Knauf GKB” o similare a scelta della DL. Sp. 12,5 mm - Orditura metallica in acciaio zincato da 100 mm, con sviluppo da solaio a solaio, con passo dei montanti di 60cm - Strato isolante in lana minerale tipo “Knauf Mineral Wool 35” Classe A1 o similare a scelta della DL. Sp. 80 mm, densità 18 Kg/mc. | Opere da cartongessista | Contropareti in cartongesso standard e idrorepellente
Fornitura e posa di Controparete, in cartongesso Standard/Idrolastra con mono orditura metallica da 50 composta da: - Idrolastra in cartongesso per ambienti umidi tipo “Knauf GKI” o similare a scelta della DL. Sp. 12,5 mm - Lastra in cartongesso standard tipo “Knauf GKB” o similare a scelta della DL. | Opere da cartongessista | Contropareti in cartongesso standard e idrorepellente
Fornitura e posa di Controparete, in cartongesso Standard con mono orditura metallica da 100 composta da: - Lastra in cartongesso standard tipo “Knauf GKB” o similare a scelta della DL. Sp. 12,5 mm - Lastra in cartongesso standard tipo “Knauf GKB” o similare a scelta della DL. Sp. 12,5 mm - Orditura metallica in acciaio zincato da 100 mm, con sviluppo da solaio a solaio, con passo dei montanti di 60cm - Strato isolante in lana minerale tipo “Knauf Mineral Wool 35” Classe A1 o similare a scelta della DL. Sp. 80 mm, densità 18 Kg/mc. Nel prezzo si intendono compresi e compensati gli oneri per, il taglio e lo sfrido, i paraspigoli, la formazione di vani per porte completi di rinforzo perimetrale in profilati metallici per l'ancoraggio del serramento, gli oneri per la posa di telaio per porte scorrevoli interno muro se previsti in progetto, il rinforzo strutturale per i carichi previsti in progetto, l'onere di procedere in tempi successivi all'applicazione delle lastre in attesa dell'esecuzione di impianti elettrici e termoidraulici da inserire, la formazione ed il disfacimento dei piani di lavoro interni, idonei supporti dei eventuali grigliati a pavimento nei cavedi, oneri di sigillatura REI/EI in corrispondenza di attraversamenti impiantistici di ogni genere e natura, così come tutte le opere da fabbro e da lattoniere eventualmente necessarie alla realizzazione delle stesse, il rispetto della marcatura CE e la Dichiarazione di Produzione di Prodotto DOP per i prodotti di costruzione prevista dal Regolamento n. | Opere da cartongessista | Contropareti in cartongesso standard e idrorepellente
DW10 - Controparete in cartongesso idrolastra, con mono orditura metallica da 75 mm, isolata sp. 10 cm Fornitura e posa di controparete in cartongesso Idrolastra, con mono orditura metallica da 75 mm, isolata, sp. 10 cm, composta da: - Idrolastra in cartongesso per ambienti umidi tipo "Knauf GKI" o similare a scelta della DL. Sp. | Opere da cartongessista | Contropareti in cartongesso standard e idrorepellente
C05 - Controparete in cartongesso standard per sostegno monitor con mono orditura metallica da 75 mm, isolata Fornitura e posa di controparete in cartongesso standard per sostegno monitor con mono orditura metallica da 75 mm, composta da: - Lastra in cartongesso standard tipo ""Knauf GKB"" o similare a scelta della DL. | Opere da cartongessista | Contropareti in cartongesso standard e idrorepellente
Controparete in cartongesso standard, con mono orditura metallica da 30 mm, isolata, sp. 5,5 cm Fornitura e posa di controparete in cartongesso standard, con mono orditura metallica da 30 mm, isolata, sp. 5,5 cm, composta da: - Lastra in cartongesso standard tipo "Knauf GKB" o similare a scelta della DL. Sp. 12,5 mm - Lastra in cartongesso standard tipo "Knauf GKB" o similare a scelta della DL. Sp. 12,5 mm - Orditura metallica in acciaio zincato da 30 mm, con sviluppo da solaio a solaio per un'altezza massima di 402,00 cm E’ prevista la posa sotto le sottostrutture di fasce adesivizzate da 10 cm in polietilene tipo Isolmant Nastro Tagliamuro ad elevata densità, calibrate nella composizione per svolgere la funzione di “molla acustica” al di sotto delle tramezze, eliminando la trasmissione dei rumori dal muro al solaio e viceversa. | Opere da cartongessista | Contropareti in cartongesso standard e idrorepellente
Controparete in cartongesso standard, con mono orditura metallica da 30 mm, isolata, sp. 5,5 cm Fornitura e posa di controparete in cartongesso standard, con mono orditura metallica da 30 mm, isolata, sp. 5,5 cm, composta da: - Lastra in cartongesso standard tipo "Knauf GKB" o similare a scelta della DL. Sp. 12,5 mm - Lastra in cartongesso standard tipo "Knauf GKB" o similare a scelta della DL. Sp. 12,5 mm - Orditura metallica in acciaio zincato da 30 mm, con sviluppo da solaio a solaio per un'altezza massima di 402,00 cm E’ prevista la posa sotto le sottostrutture di fasce adesivizzate da 10 cm in polietilene tipo Isolmant Nastro Tagliamuro ad elevata densità, calibrate nella composizione per svolgere la funzione di “molla acustica” al di sotto delle tramezze, eliminando la trasmissione dei rumori dal muro al solaio e viceversa. Nel prezzo si intendono compresi e compensati gli oneri per, il taglio e lo sfrido, i paraspigoli, la formazione di vani per porte completi di rinforzo perimetrale in profilati metallici per l'ancoraggio del serramento, gli oneri per la posa di telaio per porte scorrevoli interno muro se previsti in progetto, il rinforzo strutturale per i carichi previsti in progetto, l'onere di procedere in tempi successivi all'applicazione delle lastre in attesa dell'esecuzione di impianti elettrici e termoidraulici da inserire, la formazione ed il disfacimento dei piani di lavoro interni, idonei supporti dei eventuali grigliati a pavimento nei cavedi, oneri di sigillatura REI/EI in corrispondenza di attraversamenti impiantistici di ogni genere e natura, così come tutte le opere da fabbro e da lattoniere eventualmente necessarie alla realizzazione delle stesse, il rispetto della marcatura CE e la Dichiarazione di Produzione di Prodotto DOP per i prodotti di costruzione prevista dal Regolamento n. | Opere da cartongessista | Contropareti in cartongesso standard e idrorepellente
DW19 - Controparete in cartongesso standard, con mono orditura metallica da 100 mm, isolata, sp. 12,5 cm Fornitura e posa di controparete in cartongesso standard, con mono orditura metallica da 100 mm, isolata, sp. 12,50 cm, composta da: - Lastra in cartongesso standard tipo "Knauf GKB" o similare a scelta della DL. Sp. 12,5 mm - Lastra in cartongesso standard tipo "Knauf GKB" o similare a scelta della DL. | Opere da cartongessista | Contropareti in cartongesso standard e idrorepellente
Controparete autoportante in doppia lastra (lastra interna con barriera al vapore e lastra esterna rinforzata), spessore 10cm Fornitura e posa di Controparete, in cartongesso standard con mono orditura metallica da 75 mm, composta da: - Lastra in cartongesso per l'antincendio e locali umidi tipo ""Knauf Diamant"" o similare a scelta della DL. Sp. 12,5 mm - Gyproc Vapor 13, lastra in gesso rivestito accoppiata con una lamina di alluminio avente funzione di barriera al vapore, a norma EN 520 - Orditura metallica in acciaio zincato da 75 mm, con sviluppo da pavimento galleggiante a solaio, con passo dei montanti di 60cm - Strato isolante in lana minerale tipo ""Knauf Mineral Wool 35"" Classe A1 o similare a scelta della DL. | Opere da cartongessista | Contropareti in cartongesso standard e idrorepellente
Sovrapprezzo per aggiunta di una singola lastra in cartongesso tipo GKB, spessore 1.25 cm, in corrispondenza dei monitor come da dettagli acustici negli elaborati "3600_EK-0301-E" e "3600_EK-0302-E". | Opere da cartongessista | Contropareti in cartongesso standard e idrorepellente
DW61 - Fornitura e posa in opera di controparete interna ad orditura metallica autoportante singola e doppio rivestimento in lastre di cartongesso, sp. totale 10cm, h max 8,00m, spinta a folla 3 kN/m, composta da: - Doppia lastra di cartongesso standard sp. 12,5+12,5mm; - Isolamento in lana minerale Euroclasse A1 densità 18 kg/mc e sp. 60 mm, conduttività termica dichiarata λD = 0,035 W/mK; - Sottostruttura metallica sp. totale 75 mm realizzata con profili in acciaio zincato a norma UNI EN 10327-10326 sp. 0,6mm suddivisi in guide a U 40x75x40mm e montanti a C 50x75x50mm posti schiena-schiena ad interasse non superiore a 300mm; isolata dalle strutture perimetrali con nastro monoadesivo con funzione di taglio acustico dello sp. | Opere da cartongessista | Contropareti in cartongesso standard e idrorepellente
Fornitura e posa di Controparete in cartongesso Standard con mono orditura metallica da 50 composta da: - Lastra in cartongesso standard tipo “Knauf GKB” o similare a scelta della DL. Sp. 12,5 mm - Lastra in cartongesso standard tipo “Knauf GKB” o similare a scelta della DL. Sp. 12,5 mm - Strato isolante in lana minerale tipo “Knauf Mineral Wool 35” Classe A1 o similare a scelta della DL. Sp. | Opere da cartongessista | Contropareti in cartongesso standard e idrorepellente
Controparete in cartongesso standard, con mono orditura metallica da 100 mm, isolata, sp. 12,5 cm Fornitura e posa di controparete in cartongesso standard, con mono orditura metallica da 100 mm, isolata, sp. 12,50 cm, composta da: - Lastra in cartongesso standard tipo "Knauf GKB" o similare a scelta della DL. Sp. 12,5 mm - Lastra in cartongesso standard tipo "Knauf GKB" o similare a scelta della DL. Sp. 12,5 mm - Orditura metallica in acciaio zincato da 100 mm, con sviluppo da solaio a solaio per un'altezza massima di 402,00 cm - Strato isolante in lana minerale tipo "Knauf Mineral Wool 35" o similare a scelta della DL. Sp. 60 mm, densità 18 Kg/mc E’ prevista la posa sotto le sottostrutture di fasce adesivizzate da 10 cm in polietilene tipo Isolmant Nastro Tagliamuro ad elevata densità, calibrate nella composizione per svolgere la funzione di “molla acustica” al di sotto delle tramezze, eliminando la trasmissione dei rumori dal muro al solaio e viceversa. | Opere da cartongessista | Contropareti in cartongesso standard e idrorepellente
Controparete in cartongesso lastra singola - Neulift Fornitura e posa di controparete in cartongesso a lastra singola, spessore totale 8,75 cm e H. da pavimento a soletta. Euroclasse di reazione al fuoco B-s2,d0. | Opere da cartongessista | Contropareti in cartongesso standard e idrorepellente
DW19 - Controparete in cartongesso standard, con mono orditura metallica da 100 mm, isolata, sp. 12,5 cm Fornitura e posa di controparete in cartongesso standard, con mono orditura metallica da 100 mm, isolata, sp. 12,50 cm, composta da: - Lastra in cartongesso standard tipo "Knauf GKB" o similare a scelta della DL. Sp. 12,5 mm - Lastra in cartongesso standard tipo "Knauf GKB" o similare a scelta della DL. Sp. 12,5 mm - Orditura metallica in acciaio zincato da 100 mm, con sviluppo da solaio a solaio per un'altezza massima di 402,00 cm - Strato isolante in lana minerale tipo "Knauf Mineral Wool 35" o similare a scelta della DL. Sp. 60 mm, densità 18 Kg/mc E’ prevista la posa sotto le sottostrutture di fasce adesivizzate da 10 cm in polietilene tipo Isolmant Nastro Tagliamuro ad elevata densità, calibrate nella composizione per svolgere la funzione di “molla acustica” al di sotto delle tramezze, eliminando la trasmissione dei rumori dal muro al solaio e viceversa. | Opere da cartongessista | Contropareti in cartongesso standard e idrorepellente
Controparete in cartongesso lastra singola - Kone Fornitura e posa di controparete in cartongesso a lastra singola, spessore totale 8,75 cm e H. da pavimento a soletta. Euroclasse di reazione al fuoco B-s2,d0. Controparete composta da: - Lastra in cartongesso standard tipo "Knauf GKB" o similare a scelta della DL. | Opere da cartongessista | Contropareti in cartongesso standard e idrorepellente
Controparete in cartongesso standard, con mono orditura metallica da 30 mm, isolata, sp. 5,5 cm Fornitura e posa di controparete in cartongesso standard, con mono orditura metallica da 30 mm, isolata, sp. 5,5 cm, composta da: - Lastra in cartongesso standard tipo "Knauf GKB" o similare a scelta della DL. | Opere da cartongessista | Contropareti in cartongesso standard e idrorepellente
DW23 - Controparete in cartongesso standard, con mono orditura metallica da 50 mm, isolata, sp. 7,5 cm Fornitura e posa di controparete in cartongesso standard, con mono orditura metallica da 50 mm, isolata, sp. 7,5 cm, composta da: - Lastra in cartongesso standard tipo "Knauf GKB" o similare a scelta della DL. Sp. 12,5 mm - Lastra in cartongesso standard tipo "Knauf GKB" o similare a scelta della DL. Sp. 12,5 mm - Orditura metallica in acciaio zincato da 50 mm, con sviluppo da solaio a solaio per un'altezza massima di 402,00 cm - Strato isolante in lana minerale tipo "Knauf Mineral Wool 35" o similare a scelta della DL. Sp. 50 mm, densità 18 Kg/mc E’ prevista la posa sotto le sottostrutture di fasce adesivizzate da 10 cm in polietilene tipo Isolmant Nastro Tagliamuro ad elevata densità, calibrate nella composizione per svolgere la funzione di “molla acustica” al di sotto delle tramezze, eliminando la trasmissione dei rumori dal muro al solaio e viceversa. Nel prezzo si intendono compresi e compensati gli oneri per, il taglio e lo sfrido, i paraspigoli, la formazione di vani per porte completi di rinforzo perimetrale in profilati metallici per l'ancoraggio del serramento, gli oneri per la posa di telaio per porte scorrevoli interno muro se previsti in progetto, il rinforzo strutturale per i carichi previsti in progetto, l'onere di procedere in tempi successivi all'applicazione delle lastre in attesa dell'esecuzione di impianti elettrici e termoidraulici da inserire, la formazione ed il disfacimento dei piani di lavoro interni, idonei supporti dei eventuali grigliati a pavimento nei cavedi, oneri di sigillatura REI/EI in corrispondenza di attraversamenti impiantistici di ogni genere e natura, così come tutte le opere da fabbro e da lattoniere eventualmente necessarie alla realizzazione delle stesse, il rispetto della marcatura CE e la Dichiarazione di Produzione di Prodotto DOP per i prodotti di costruzione prevista dal Regolamento n. | Opere da cartongessista | Contropareti in cartongesso standard e idrorepellente
DW23 - Controparete in cartongesso standard, con mono orditura metallica da 50 mm, isolata, sp. | Opere da cartongessista | Contropareti in cartongesso standard e idrorepellente
Controparete in cartongesso standard, con mono orditura metallica da 100 mm, isolata, sp. 12,5 cm Fornitura e posa di controparete in cartongesso standard, con mono orditura metallica da 100 mm, isolata, sp. 12,50 cm, composta da: - Lastra in cartongesso standard tipo "Knauf GKB" o similare a scelta della DL. Sp. 12,5 mm - Lastra in cartongesso standard tipo "Knauf GKB" o similare a scelta della DL. Sp. 12,5 mm - Orditura metallica in acciaio zincato da 100 mm, con sviluppo da solaio a solaio per un'altezza massima di 402,00 cm - Strato isolante in lana minerale tipo "Knauf Mineral Wool 35" o similare a scelta della DL. | Opere da cartongessista | Contropareti in cartongesso standard e idrorepellente
DW108 - Controparete, in cartongesso standard con mono orditura metallica da 50 mm Fornitura e posa di Controparete, in cartongesso standard con mono orditura metallica da 50 mm, composta da: - Orditura metallica in acciaio zincato da 50 mm, con sviluppo da pavimento a soletta, con passo dei montanti di 60cm - Strato isolante in lana minerale tipo ""Knauf Mineral Wool 35"" Classe A1 o similare a scelta della DL. | Opere da cartongessista | Contropareti in cartongesso standard e idrorepellente
DW19 - Controparete in cartongesso standard, con mono orditura metallica da 100 mm, isolata, sp. | Opere da cartongessista | Contropareti in cartongesso standard e idrorepellente
DW10 - Controparete in cartongesso idrolastra, con mono orditura metallica da 75 mm, isolata sp. 10 cm Fornitura e posa di controparete in cartongesso Idrolastra, con mono orditura metallica da 75 mm, isolata, sp. 10 cm, composta da: - Idrolastra in cartongesso per ambienti umidi tipo "Knauf GKI" o similare a scelta della DL. Sp. 12,5 mm - Lastra in cartongesso standard tipo "Knauf GKB" o similare a scelta della DL. Sp. 12,5 mm - Orditura metallica in acciaio zincato da 75 mm, con sviluppo da solaio a solaio per un'altezza massima di 402,00 cm - Strato isolante in lana minerale tipo "Knauf Mineral Wool 35" o similare a scelta della DL. | Opere da cartongessista | Contropareti in cartongesso standard e idrorepellente
Controparete in cartongesso standard, con mono orditura metallica da 50 mm, isolata, sp. 7,5 cm Fornitura e posa di controparete in cartongesso standard, con mono orditura metallica da 50 mm, isolata, sp. 7,5 cm, composta da: - Lastra in cartongesso standard tipo "Knauf GKB" o similare a scelta della DL. Sp. 12,5 mm - Lastra in cartongesso standard tipo "Knauf GKB" o similare a scelta della DL. Sp. 12,5 mm - Orditura metallica in acciaio zincato da 50 mm, con sviluppo da solaio a solaio per un'altezza massima di 402,00 cm - Strato isolante in lana minerale tipo "Knauf Mineral Wool 35" o similare a scelta della DL. Sp. | Opere da cartongessista | Contropareti in cartongesso standard e idrorepellente
Controparete in cartongesso doppia lastra per monitor - Kone Fornitura e posa di controparete in cartongesso a doppia lastra, spessore totale 10 cm e H. | Opere da cartongessista | Contropareti in cartongesso standard e idrorepellente
DW10 - Controparete in cartongesso idrolastra, con mono orditura metallica da 75 mm, isolata sp. 10 cm Fornitura e posa di controparete in cartongesso Idrolastra, con mono orditura metallica da 75 mm, isolata, sp. 10 cm, composta da: - Idrolastra in cartongesso per ambienti umidi tipo "Knauf GKI" o similare a scelta della DL. Sp. | Opere da cartongessista | Contropareti in cartongesso standard e idrorepellente
DW23 - Controparete in cartongesso standard, con mono orditura metallica da 50 mm, isolata, sp. 7,5 cm Fornitura e posa di controparete in cartongesso standard, con mono orditura metallica da 50 mm, isolata, sp. 7,5 cm, composta da: - Lastra in cartongesso standard tipo "Knauf GKB" o similare a scelta della DL. | Opere da cartongessista | Contropareti in cartongesso standard e idrorepellente
Controparete in cartongesso standard, con mono orditura metallica da 100 mm, isolata, sp. 12,5 cm Fornitura e posa di controparete in cartongesso standard, con mono orditura metallica da 100 mm, isolata, sp. 12,50 cm, composta da: - Lastra in cartongesso standard tipo "Knauf GKB" o similare a scelta della DL. Sp. 12,5 mm - Lastra in cartongesso standard tipo "Knauf GKB" o similare a scelta della DL. Sp. 12,5 mm - Orditura metallica in acciaio zincato da 100 mm, con sviluppo da solaio a solaio per un'altezza massima di 402,00 cm - Strato isolante in lana minerale tipo "Knauf Mineral Wool 35" o similare a scelta della DL. Sp. 60 mm, densità 18 Kg/mc E’ prevista la posa sotto le sottostrutture di fasce adesivizzate da 10 cm in polietilene tipo Isolmant Nastro Tagliamuro ad elevata densità, calibrate nella composizione per svolgere la funzione di “molla acustica” al di sotto delle tramezze, eliminando la trasmissione dei rumori dal muro al solaio e viceversa. | Opere da cartongessista | Contropareti in cartongesso standard e idrorepellente
DW23 - Controparete in cartongesso standard, con mono orditura metallica da 50 mm, isolata, sp. 7,5 cm Fornitura e posa di controparete in cartongesso standard, con mono orditura metallica da 50 mm, isolata, sp. 7,5 cm, composta da: - Lastra in cartongesso standard tipo "Knauf GKB" o similare a scelta della DL. Sp. 12,5 mm - Lastra in cartongesso standard tipo "Knauf GKB" o similare a scelta della DL. | Opere da cartongessista | Contropareti in cartongesso standard e idrorepellente
Controparete in cartongesso standard, con mono orditura metallica da 100 mm, isolata, sp. 12,5 cm Fornitura e posa di controparete in cartongesso standard, con mono orditura metallica da 100 mm, isolata, sp. 12,50 cm, composta da: - Lastra in cartongesso standard tipo "Knauf GKB" o similare a scelta della DL. Sp. | Opere da cartongessista | Contropareti in cartongesso standard e idrorepellente
DW23 - Controparete in cartongesso standard, con mono orditura metallica da 50 mm, isolata, sp. 7,5 cm Fornitura e posa di controparete in cartongesso standard, con mono orditura metallica da 50 mm, isolata, sp. 7,5 cm, composta da: - Lastra in cartongesso standard tipo "Knauf GKB" o similare a scelta della DL. Sp. 12,5 mm - Lastra in cartongesso standard tipo "Knauf GKB" o similare a scelta della DL. Sp. 12,5 mm - Orditura metallica in acciaio zincato da 50 mm, con sviluppo da solaio a solaio per un'altezza massima di 402,00 cm - Strato isolante in lana minerale tipo "Knauf Mineral Wool 35" o similare a scelta della DL. Sp. | Opere da cartongessista | Contropareti in cartongesso standard e idrorepellente
Controparete in cartongesso standard, con mono orditura metallica da 50 mm, isolata, sp. 7,5 cm Fornitura e posa di controparete in cartongesso standard, con mono orditura metallica da 50 mm, isolata, sp. 7,5 cm, composta da: - Lastra in cartongesso standard tipo "Knauf GKB" o similare a scelta della DL. Sp. 12,5 mm - Lastra in cartongesso standard tipo "Knauf GKB" o similare a scelta della DL. Sp. 12,5 mm - Orditura metallica in acciaio zincato da 50 mm, con sviluppo da solaio a solaio per un'altezza massima di 402,00 cm - Strato isolante in lana minerale tipo "Knauf Mineral Wool 35" o similare a scelta della DL. Sp. 50 mm, densità 18 Kg/mc E’ prevista la posa sotto le sottostrutture di fasce adesivizzate da 10 cm in polietilene tipo Isolmant Nastro Tagliamuro ad elevata densità, calibrate nella composizione per svolgere la funzione di “molla acustica” al di sotto delle tramezze, eliminando la trasmissione dei rumori dal muro al solaio e viceversa. Nel prezzo si intendono compresi e compensati gli oneri per, il taglio e lo sfrido, i paraspigoli, la formazione di vani per porte completi di rinforzo perimetrale in profilati metallici per l'ancoraggio del serramento, gli oneri per la posa di telaio per porte scorrevoli interno muro se previsti in progetto, il rinforzo strutturale per i carichi previsti in progetto, l'onere di procedere in tempi successivi all'applicazione delle lastre in attesa dell'esecuzione di impianti elettrici e termoidraulici da inserire, la formazione ed il disfacimento dei piani di lavoro interni, idonei supporti dei eventuali grigliati a pavimento nei cavedi, oneri di sigillatura REI/EI in corrispondenza di attraversamenti impiantistici di ogni genere e natura, così come tutte le opere da fabbro e da lattoniere eventualmente necessarie alla realizzazione delle stesse, il rispetto della marcatura CE e la Dichiarazione di Produzione di Prodotto DOP per i prodotti di costruzione prevista dal Regolamento n. 305/2011 (UE) e quanto altro necessario per dare il lavoro finito a regola d’arte. | Opere da cartongessista | Contropareti in cartongesso standard e idrorepellente
DW23 - Controparete in cartongesso standard, con mono orditura metallica da 50 mm, isolata, sp. 7,5 cm Fornitura e posa di controparete in cartongesso standard, con mono orditura metallica da 50 mm, isolata, sp. 7,5 cm, composta da: - Lastra in cartongesso standard tipo "Knauf GKB" o similare a scelta della DL. Sp. 12,5 mm - Lastra in cartongesso standard tipo "Knauf GKB" o similare a scelta della DL. Sp. 12,5 mm - Orditura metallica in acciaio zincato da 50 mm, con sviluppo da solaio a solaio per un'altezza massima di 402,00 cm - Strato isolante in lana minerale tipo "Knauf Mineral Wool 35" o similare a scelta della DL. Sp. 50 mm, densità 18 Kg/mc E’ prevista la posa sotto le sottostrutture di fasce adesivizzate da 10 cm in polietilene tipo Isolmant Nastro Tagliamuro ad elevata densità, calibrate nella composizione per svolgere la funzione di “molla acustica” al di sotto delle tramezze, eliminando la trasmissione dei rumori dal muro al solaio e viceversa. Nel prezzo si intendono compresi e compensati gli oneri per, il taglio e lo sfrido, i paraspigoli, la formazione di vani per porte completi di rinforzo perimetrale in profilati metallici per l'ancoraggio del serramento, gli oneri per la posa di telaio per porte scorrevoli interno muro se previsti in progetto, il rinforzo strutturale per i carichi previsti in progetto, l'onere di procedere in tempi successivi all'applicazione delle lastre in attesa dell'esecuzione di impianti elettrici e termoidraulici da inserire, la formazione ed il disfacimento dei piani di lavoro interni, idonei supporti dei eventuali grigliati a pavimento nei cavedi, oneri di sigillatura REI/EI in corrispondenza di attraversamenti impiantistici di ogni genere e natura, così come tutte le opere da fabbro e da lattoniere eventualmente necessarie alla realizzazione delle stesse, il rispetto della marcatura CE e la Dichiarazione di Produzione di Prodotto DOP per i prodotti di costruzione prevista dal Regolamento n. 305/2011 (UE) e quanto altro necessario per dare il lavoro finito a regola d’arte. | Opere da cartongessista | Contropareti in cartongesso standard e idrorepellente
C14 - Placcaggio a parete con doppia lastra in cartongesso, sp. 2,54 cm, h 400 cm Fornitura e posa di placcaggio a parete con doppia lastra in cartongesso, sp. 2,54 cm, composta da: - Lastra in cartongesso per l'antincendio tipo ""Fireguard 13"" o similare a scelta della DL. | Opere da cartongessista | Contropareti in cartongesso standard e idrorepellente
DW62 - Fornitura e posa di Controparete in cartongesso standard/Idrolastra con mono orditura metallica da 100 mm composta da: - Idrolastra in cartongesso per ambienti umidi tipo “Knauf GKI” o similare a scelta della DL. | Opere da cartongessista | Contropareti in cartongesso standard e idrorepellente
DW07 - Controparete in cartongesso standard, con mono orditura metallica da 50 mm, isolata, sp. 7,5 cm Fornitura e posa di controparete in cartongesso standard, con mono orditura metallica da 75 mm, isolata, sp. 10 cm, composta da: - Lastra in cartongesso per l'antincendio tipo "Knauf A-Zero" o similare a scelta della DL. Sp. 12,5 mm - Lastra in cartongesso standard tipo "Knauf GKB" o similare a scelta della DL. Sp. 12,5 mm - Orditura metallica in acciaio zincato da 50 mm, con sviluppo da solaio a solaio per un'altezza massima di 402,00 cm - Strato isolante in lana minerale tipo "Knauf Mineral Wool 35" o similare a scelta della DL. | Opere da cartongessista | Contropareti in cartongesso standard e idrorepellente
DW52 - Fornitura e posa di Controparete in cartongesso Standard con mono orditura metallica da 50 composta da: - Lastra in cartongesso standard tipo “Knauf GKB” o similare a scelta della DL. Sp. | Opere da cartongessista | Contropareti in cartongesso standard e idrorepellente
Controparete in cartongesso standard, con mono orditura metallica da 50 mm, isolata, sp. 7,5 cm Fornitura e posa di controparete in cartongesso standard, con mono orditura metallica da 50 mm, isolata, sp. 7,5 cm, composta da: - Lastra in cartongesso standard tipo "Knauf GKB" o similare a scelta della DL. Sp. 12,5 mm - Lastra in cartongesso standard tipo "Knauf GKB" o similare a scelta della DL. | Opere da cartongessista | Contropareti in cartongesso standard e idrorepellente
Controparete in cartongesso con mono orditura metallica da 50 mm, sp. 7,50 cm, h 255 cm Fornitura e posa di controparete in cartongesso con mono orditura metallica da 50 mm e doppia lastra su un lato, sp. | Opere da cartongessista | Contropareti in cartongesso standard e idrorepellente
Controparete in cartongesso standard, con mono orditura metallica da 50 mm, isolata, sp. 7,5 cm Fornitura e posa di controparete in cartongesso standard, con mono orditura metallica da 75 mm, isolata, sp. 10 cm, composta da: - Lastra in cartongesso per l'antincendio tipo "Knauf A-Zero" o similare a scelta della DL. Sp. 12,5 mm - Lastra in cartongesso standard tipo "Knauf GKB" o similare a scelta della DL. Sp. 12,5 mm - Orditura metallica in acciaio zincato da 50 mm, con sviluppo da solaio a solaio per un'altezza massima di 402,00 cm - Strato isolante in lana minerale tipo "Knauf Mineral Wool 35" o similare a scelta della DL. Sp. 50 mm, densità 18 Kg/mc E’ prevista la posa sotto le sottostrutture di fasce adesivizzate da 10 cm in polietilene tipo Isolmant Nastro Tagliamuro ad elevata densità, calibrate nella composizione per svolgere la funzione di “molla acustica” al di sotto delle tramezze, eliminando la trasmissione dei rumori dal muro al solaio e viceversa. | Opere da cartongessista | Contropareti in cartongesso standard e idrorepellente
Controparete in cartongesso con doppia lastra GKB, sp. 2,5 cm Fornitura e posa di Controparete in cartongesso con Idrolastra composta da: - Lastra in cartongesso per ambienti umidi tipo "Knauf GKI" o similare a scelta della DL. Sp. 12,5 mm - Lastra in cartongesso per ambienti umidi tipo "Knauf GKI" o similare a scelta della DL. Sp. 12,5 mm Nel prezzo si intendono compresi e compensati gli oneri per, il taglio e lo sfrido, i paraspigoli, la formazione di vani per porte completi di rinforzo perimetrale in profilati metallici per l'ancoraggio del serramento, gli oneri per la posa di telaio per porte scorrevoli interno muro se previsti in progetto, il rinforzo strutturale per i carichi previsti in progetto, l'onere di procedere in tempi successivi all'applicazione delle lastre in attesa dell'esecuzione di impianti elettrici e termoidraulici da inserire, la formazione ed il disfacimento dei piani di lavoro interni, idonei supporti dei eventuali grigliati a pavimento nei cavedi, oneri di sigillatura REI/EI in corrispondenza di attraversamenti impiantistici di ogni genere e natura, così come tutte le opere da fabbro e da lattoniere eventualmente necessarie alla realizzazione delle stesse, il rispetto della marcatura CE e la Dichiarazione di Produzione di Prodotto DOP per i prodotti di costruzione prevista dal Regolamento n. 305/2011 (UE) e quanto altro necessario per dare il lavoro finito a regola d’arte. | Opere da cartongessista | Contropareti in cartongesso standard e idrorepellente
Controparete in cartongesso standard, con mono orditura metallica da 100 mm, isolata, sp. 12,5 cm Fornitura e posa di controparete in cartongesso standard, con mono orditura metallica da 100 mm, isolata, sp. 12,5 cm, composta da: - Lastra in cartongesso standard tipo "Knauf GKB" o similare a scelta della DL. Sp. 12,5 mm - Lastra in cartongesso standard tipo "Knauf GKB" o similare a scelta della DL. Sp. 12,5 mm - Orditura metallica in acciaio zincato da 100 mm, con sviluppo da solaio a solaio per un'altezza massima di 402,00 cm - Strato isolante in lana minerale tipo "Knauf Mineral Wool 35" o similare a scelta della DL. | Opere da cartongessista | Contropareti in cartongesso standard e idrorepellente
DW29 - Controparete in cartongesso standard, con mono orditura metallica da 30 mm, isolata, sp. 5,5 cm Fornitura e posa di controparete in cartongesso standard, con mono orditura metallica da 30 mm, isolata, sp. 5,5 cm, composta da: - Lastra in cartongesso standard tipo "Knauf GKB" o similare a scelta della DL. Sp. 12,5 mm - Lastra in cartongesso standard tipo "Knauf GKB" o similare a scelta della DL. Sp. 12,5 mm - Orditura metallica in acciaio zincato da 30 mm, con sviluppo da solaio a solaio per un'altezza massima di 402,00 cm E’ prevista la posa sotto le sottostrutture di fasce adesivizzate da 10 cm in polietilene tipo Isolmant Nastro Tagliamuro ad elevata densità, calibrate nella composizione per svolgere la funzione di “molla acustica” al di sotto delle tramezze, eliminando la trasmissione dei rumori dal muro al solaio e viceversa. Nel prezzo si intendono compresi e compensati gli oneri per, il taglio e lo sfrido, i paraspigoli, la formazione di vani per porte completi di rinforzo perimetrale in profilati metallici per l'ancoraggio del serramento, gli oneri per la posa di telaio per porte scorrevoli interno muro se previsti in progetto, il rinforzo strutturale per i carichi previsti in progetto, l'onere di procedere in tempi successivi all'applicazione delle lastre in attesa dell'esecuzione di impianti elettrici e termoidraulici da inserire, la formazione ed il disfacimento dei piani di lavoro interni, idonei supporti dei eventuali grigliati a pavimento nei cavedi, oneri di sigillatura REI/EI in corrispondenza di attraversamenti impiantistici di ogni genere e natura, così come tutte le opere da fabbro e da lattoniere eventualmente necessarie alla realizzazione delle stesse, il rispetto della marcatura CE e la Dichiarazione di Produzione di Prodotto DOP per i prodotti di costruzione prevista dal Regolamento n. 305/2011 (UE) e quanto altro necessario per dare il lavoro finito a regola d’arte. | Opere da cartongessista | Contropareti in cartongesso standard e idrorepellente
Fornitura e posa di Controparete, in cartongesso Standard con mono orditura metallica da 50 composta da: - Lastra in cartongesso standard tipo “Knauf GKB” o similare a scelta della DL. | Opere da cartongessista | Contropareti in cartongesso standard e idrorepellente
Controparete in cartongesso standard per sostegno monitor con mono orditura metallica da 50 mm Fornitura e posa di Controparete in cartongesso standard con mono orditura metallica da 50mm, composta da: - Lastra in cartongesso per l'antincendio tipo ""Knauf Vidiwall XL"" o similare a scelta della DL. Sp. | Opere da cartongessista | Contropareti in cartongesso standard e idrorepellente
DW23 - Controparete in cartongesso standard, con mono orditura metallica da 50 mm, isolata, sp. 7,5 cm Fornitura e posa di controparete in cartongesso standard, con mono orditura metallica da 50 mm, isolata, sp. 7,5 cm, composta da: - Lastra in cartongesso standard tipo "Knauf GKB" o similare a scelta della DL. Sp. 12,5 mm - Lastra in cartongesso standard tipo "Knauf GKB" o similare a scelta della DL. | Opere da cartongessista | Contropareti in cartongesso standard e idrorepellente
DW09 - Fornitura e posa di setto autoportante in cartongesso standard con mono orditura metallica da 75 mm composta da: - Lastra in cartongesso standard tipo "Knauf GKB" o similare a scelta della DL. Sp. 12,5 mm - Lastra in cartongesso standard tipo "Knauf GKB" o similare a scelta della DL. Sp. 12,5 mm - Strato isolante in lana minerale tipo "Knauf Naturboard Partition" Classe A1 o similare a scelta della DL. Sp. | Opere da cartongessista | Contropareti in cartongesso standard e idrorepellente
C02 - Controparete in cartongesso lastra singola - Kone Fornitura e posa di controparete in cartongesso a lastra singola, spessore totale 8,75 cm e H. da pavimento a soletta. Euroclasse di reazione al fuoco B-s2,d0. Controparete composta da: - Lastra in cartongesso standard tipo "Knauf GKB" o similare a scelta della DL. Sp. 12,5 mm; - Orditura metallica in acciaio zincato da 75 mm, con sviluppo da solaio a solaio, con passo dei montanti di 60 cm; - Strato isolante in lana minerale tipo "Knauf Mineral Wool 35" Classe A1 o similare a scelta della DL. Sp. | Opere da cartongessista | Contropareti in cartongesso standard e idrorepellente
DW19 - Controparete in cartongesso standard, con mono orditura metallica da 100 mm, isolata, sp. 12,5 cm Fornitura e posa di controparete in cartongesso standard, con mono orditura metallica da 100 mm, isolata, sp. 12,50 cm, composta da: - Lastra in cartongesso standard tipo "Knauf GKB" o similare a scelta della DL. Sp. 12,5 mm - Lastra in cartongesso standard tipo "Knauf GKB" o similare a scelta della DL. Sp. 12,5 mm - Orditura metallica in acciaio zincato da 100 mm, con sviluppo da solaio a solaio per un'altezza massima di 402,00 cm - Strato isolante in lana minerale tipo "Knauf Mineral Wool 35" o similare a scelta della DL. Sp. 60 mm, densità 18 Kg/mc E’ prevista la posa sotto le sottostrutture di fasce adesivizzate da 10 cm in polietilene tipo Isolmant Nastro Tagliamuro ad elevata densità, calibrate nella composizione per svolgere la funzione di “molla acustica” al di sotto delle tramezze, eliminando la trasmissione dei rumori dal muro al solaio e viceversa. Nel prezzo si intendono compresi e compensati gli oneri per, il taglio e lo sfrido, i paraspigoli, la formazione di vani per porte completi di rinforzo perimetrale in profilati metallici per l'ancoraggio del serramento, gli oneri per la posa di telaio per porte scorrevoli interno muro se previsti in progetto, il rinforzo strutturale per i carichi previsti in progetto, l'onere di procedere in tempi successivi all'applicazione delle lastre in attesa dell'esecuzione di impianti elettrici e termoidraulici da inserire, la formazione ed il disfacimento dei piani di lavoro interni, idonei supporti dei eventuali grigliati a pavimento nei cavedi, oneri di sigillatura REI/EI in corrispondenza di attraversamenti impiantistici di ogni genere e natura, così come tutte le opere da fabbro e da lattoniere eventualmente necessarie alla realizzazione delle stesse, il rispetto della marcatura CE e la Dichiarazione di Produzione di Prodotto DOP per i prodotti di costruzione prevista dal Regolamento n. 305/2011 (UE) e quanto altro necessario per dare il lavoro finito a regola d’arte. | Opere da cartongessista | Contropareti in cartongesso standard e idrorepellente
DW10 - Controparete in cartongesso idrolastra, con mono orditura metallica da 75 mm, isolata sp. 10 cm Fornitura e posa di controparete in cartongesso Idrolastra, con mono orditura metallica da 75 mm, isolata, sp. 10 cm, composta da: - Idrolastra in cartongesso per ambienti umidi tipo "Knauf GKI" o similare a scelta della DL. Sp. 12,5 mm - Lastra in cartongesso standard tipo "Knauf GKB" o similare a scelta della DL. Sp. 12,5 mm - Orditura metallica in acciaio zincato da 75 mm, con sviluppo da solaio a solaio per un'altezza massima di 402,00 cm - Strato isolante in lana minerale tipo "Knauf Mineral Wool 35" o similare a scelta della DL. Sp. 60 mm, densità 18 Kg/mc E’ prevista la posa sotto le sottostrutture di fasce adesivizzate da 10 cm in polietilene tipo Isolmant Nastro Tagliamuro ad elevata densità, calibrate nella composizione per svolgere la funzione di “molla acustica” al di sotto delle tramezze, eliminando la trasmissione dei rumori dal muro al solaio e viceversa. Nel prezzo si intendono compresi e compensati gli oneri per, il taglio e lo sfrido, i paraspigoli, la formazione di vani per porte completi di rinforzo perimetrale in profilati metallici per l'ancoraggio del serramento, gli oneri per la posa di telaio per porte scorrevoli interno muro se previsti in progetto, il rinforzo strutturale per i carichi previsti in progetto, l'onere di procedere in tempi successivi all'applicazione delle lastre in attesa dell'esecuzione di impianti elettrici e termoidraulici da inserire, la formazione ed il disfacimento dei piani di lavoro interni, idonei supporti dei eventuali grigliati a pavimento nei cavedi, oneri di sigillatura REI/EI in corrispondenza di attraversamenti impiantistici di ogni genere e natura, così come tutte le opere da fabbro e da lattoniere eventualmente necessarie alla realizzazione delle stesse, il rispetto della marcatura CE e la Dichiarazione di Produzione di Prodotto DOP per i prodotti di costruzione prevista dal Regolamento n. 305/2011 (UE) e quanto altro necessario per dare il lavoro finito a regola d’arte. | Opere da cartongessista | Contropareti in cartongesso standard e idrorepellente
Controparete in cartongesso standard, con mono orditura metallica da 100 mm, isolata, sp. 12,5 cm Fornitura e posa di controparete in cartongesso standard, con mono orditura metallica da 100 mm, isolata, sp. 12,50 cm, composta da: - Lastra in cartongesso standard tipo "Knauf GKB" o similare a scelta della DL. Sp. 12,5 mm - Lastra in cartongesso standard tipo "Knauf GKB" o similare a scelta della DL. | Opere da cartongessista | Contropareti in cartongesso standard e idrorepellente
Controparete in cartongesso standard, con mono orditura metallica da 100 mm, isolata, sp. 12,5 cm Fornitura e posa di controparete in cartongesso standard, con mono orditura metallica da 100 mm, isolata, sp. 12,50 cm, composta da: - Lastra in cartongesso standard tipo "Knauf GKB" o similare a scelta della DL. Sp. 12,5 mm - Lastra in cartongesso standard tipo "Knauf GKB" o similare a scelta della DL. Sp. | Opere da cartongessista | Contropareti in cartongesso standard e idrorepellente
Controparete in cartongesso standard, con mono orditura metallica da 50 mm, isolata, sp. 7,5 cm Fornitura e posa di controparete in cartongesso standard, con mono orditura metallica da 50 mm, isolata, sp. 7,5 cm, composta da: - Lastra in cartongesso standard tipo "Knauf GKB" o similare a scelta della DL. Sp. 12,5 mm - Lastra in cartongesso standard tipo "Knauf GKB" o similare a scelta della DL. Sp. 12,5 mm - Orditura metallica in acciaio zincato da 50 mm, con sviluppo da solaio a solaio per un'altezza massima di 402,00 cm - Strato isolante in lana minerale tipo "Knauf Mineral Wool 35" o similare a scelta della DL. Sp. 50 mm, densità 18 Kg/mc E’ prevista la posa sotto le sottostrutture di fasce adesivizzate da 10 cm in polietilene tipo Isolmant Nastro Tagliamuro ad elevata densità, calibrate nella composizione per svolgere la funzione di “molla acustica” al di sotto delle tramezze, eliminando la trasmissione dei rumori dal muro al solaio e viceversa. | Opere da cartongessista | Contropareti in cartongesso standard e idrorepellente
DW23 - Controparete in cartongesso standard, con mono orditura metallica da 50 mm, isolata, sp. | Opere da cartongessista | Contropareti in cartongesso standard e idrorepellente
Controparete in cartongesso lastra singola - Kone Fornitura e posa di controparete in cartongesso a lastra singola, spessore totale 8,75 cm e H. da pavimento a soletta. Euroclasse di reazione al fuoco B-s2,d0. Controparete composta da: - Lastra in cartongesso standard tipo "Knauf GKB" o similare a scelta della DL. | Opere da cartongessista | Contropareti in cartongesso standard e idrorepellente
DW10 - Controparete in cartongesso idrolastra, con mono orditura metallica da 75 mm, isolata sp. 10 cm Fornitura e posa di controparete in cartongesso Idrolastra, con mono orditura metallica da 75 mm, isolata, sp. 10 cm, composta da: - Idrolastra in cartongesso per ambienti umidi tipo "Knauf GKI" o similare a scelta della DL. Sp. 12,5 mm - Lastra in cartongesso standard tipo "Knauf GKB" o similare a scelta della DL. Sp. | Opere da cartongessista | Contropareti in cartongesso standard e idrorepellente
DW23 - Controparete in cartongesso standard, con mono orditura metallica da 50 mm, isolata, sp. 7,5 cm Fornitura e posa di controparete in cartongesso standard, con mono orditura metallica da 50 mm, isolata, sp. 7,5 cm, composta da: - Lastra in cartongesso standard tipo "Knauf GKB" o similare a scelta della DL. Sp. 12,5 mm - Lastra in cartongesso standard tipo "Knauf GKB" o similare a scelta della DL. Sp. 12,5 mm - Orditura metallica in acciaio zincato da 50 mm, con sviluppo da solaio a solaio per un'altezza massima di 402,00 cm - Strato isolante in lana minerale tipo "Knauf Mineral Wool 35" o similare a scelta della DL. Sp. | Opere da cartongessista | Contropareti in cartongesso standard e idrorepellente
DW29 - Controparete in cartongesso standard, con mono orditura metallica da 30 mm, isolata, sp. 5,5 cm Fornitura e posa di controparete in cartongesso standard, con mono orditura metallica da 30 mm, isolata, sp. 5,5 cm, composta da: - Lastra in cartongesso standard tipo "Knauf GKB" o similare a scelta della DL. Sp. | Opere da cartongessista | Contropareti in cartongesso standard e idrorepellente
Controparete in cartongesso standard, con mono orditura metallica da 50 mm, isolata, sp. 7,5 cm Fornitura e posa di controparete in cartongesso standard, con mono orditura metallica da 75 mm, isolata, sp. 10 cm, composta da: - Lastra in cartongesso per l'antincendio tipo "Knauf A-Zero" o similare a scelta della DL. Sp. 12,5 mm - Lastra in cartongesso standard tipo "Knauf GKB" o similare a scelta della DL. | Opere da cartongessista | Contropareti in cartongesso standard e idrorepellente
Placcaggio a parete con doppia lastra in cartongesso, sp. 2,50 cm, h 400 cm Fornitura e posa di placcaggio a parete con doppia lastra in cartongesso, sp. 2,50 cm, composta da: - Lastra in cartongesso per l'antincendio tipo ""Knauf GKF"" o similare a scelta della DL. Sp. 12,5 mm - Lastra in cartongesso per l'antincendio tipo ""Knauf GKF"" o similare a scelta della DL. Sp. 12,5 mm Nel prezzo si intendono compresi e compensati gli oneri per, il taglio e lo sfrido, i paraspigoli, la formazione di vani per porte completi di rinforzo perimetrale in profilati metallici per l'ancoraggio del serramento, gli oneri per la posa di telaio per porte scorrevoli interno muro se previsti in progetto, il rinforzo strutturale per i carichi previsti in progetto, l'onere di procedere in tempi successivi all'applicazione delle lastre in attesa dell'esecuzione di impianti elettrici e termoidraulici da inserire, la formazione ed il disfacimento dei piani di lavoro interni, idonei supporti dei eventuali grigliati a pavimento nei cavedi, oneri di sigillatura REI/EI in corrispondenza di attraversamenti impiantistici di ogni genere e natura, così come tutte le opere da fabbro e da lattoniere eventualmente necessarie alla realizzazione delle stesse, il rispetto della marcatura CE e la Dichiarazione di Produzione di Prodotto DOP per i prodotti di costruzione prevista dal Regolamento n. 305/2011 (UE) e quanto altro necessario per dare il lavoro finito a regola d’arte. | Opere da cartongessista | Contropareti in cartongesso standard e idrorepellente
C02 - Controparete in cartongesso lastra singola - Neulift Fornitura e posa di controparete in cartongesso a lastra singola, spessore totale 8,75 cm e H. da pavimento a soletta. Euroclasse di reazione al fuoco B-s2,d0. Controparete composta da: - Lastra in cartongesso standard tipo "Knauf GKB" o similare a scelta della DL. Sp. 12,5 mm; - Orditura metallica in acciaio zincato da 75 mm, con sviluppo da solaio a solaio, con passo dei montanti di 60 cm; - Strato isolante in lana minerale tipo "Knauf Mineral Wool 35" Classe A1 o similare a scelta della DL. Sp. 70 mm, densità 18 Kg/mc. Compresa striscia in polietilene espanso biadesivo (sp. 3 mm) e sigillatura in stucco e/o silicone a completo riempimento delle fessure. | Opere da cartongessista | Contropareti in cartongesso standard e idrorepellente
DW19 - Controparete in cartongesso standard, con mono orditura metallica da 100 mm, isolata, sp. 12,5 cm Fornitura e posa di controparete in cartongesso standard, con mono orditura metallica da 100 mm, isolata, sp. 12,50 cm, composta da: - Lastra in cartongesso standard tipo "Knauf GKB" o similare a scelta della DL. Sp. 12,5 mm - Lastra in cartongesso standard tipo "Knauf GKB" o similare a scelta della DL. Sp. 12,5 mm - Orditura metallica in acciaio zincato da 100 mm, con sviluppo da solaio a solaio per un'altezza massima di 402,00 cm - Strato isolante in lana minerale tipo "Knauf Mineral Wool 35" o similare a scelta della DL. | Opere da cartongessista | Contropareti in cartongesso standard e idrorepellente
Controparete in cartongesso doppia lastra per monitor - Neulift Fornitura e posa di controparete in cartongesso a doppia lastra, spessore totale 10 cm e H. da pavimento a soletta. Controparete composta da: - Lastra in cartongesso standard tipo "Knauf GKB" o similare a scelta della DL. Sp. 12,5 mm; - Lastra in cartongesso per l'antincendio e locali umidi tipo "Knauf Diamant" o similare a scelta della DL. Sp. 12,5 mm; - Orditura metallica in acciaio zincato da 75 mm, con sviluppo da solaio a solaio, con passo dei montanti di 60 cm; - Strato isolante in lana minerale tipo "Knauf Mineral Wool 35" Classe A1 o similare a scelta della DL. Sp. | Opere da cartongessista | Contropareti in cartongesso standard e idrorepellente
Controparete in cartongesso standard, con mono orditura metallica da 50 mm, isolata, sp. 7,5 cm Fornitura e posa di controparete in cartongesso standard, con mono orditura metallica da 50 mm, isolata, sp. 7,5 cm, composta da: - Lastra in cartongesso standard tipo "Knauf GKB" o similare a scelta della DL. Sp. 12,5 mm - Lastra in cartongesso standard tipo "Knauf GKB" o similare a scelta della DL. Sp. 12,5 mm - Orditura metallica in acciaio zincato da 50 mm, con sviluppo da solaio a solaio per un'altezza massima di 402,00 cm - Strato isolante in lana minerale tipo "Knauf Mineral Wool 35" o similare a scelta della DL. | Opere da cartongessista | Contropareti in cartongesso standard e idrorepellente
DW19 - Controparete in cartongesso standard, con mono orditura metallica da 100 mm, isolata, sp. 12,5 cm Fornitura e posa di controparete in cartongesso standard, con mono orditura metallica da 100 mm, isolata, sp. 12,50 cm, composta da: - Lastra in cartongesso standard tipo "Knauf GKB" o similare a scelta della DL. Sp. 12,5 mm - Lastra in cartongesso standard tipo "Knauf GKB" o similare a scelta della DL. Sp. 12,5 mm - Orditura metallica in acciaio zincato da 100 mm, con sviluppo da solaio a solaio per un'altezza massima di 402,00 cm - Strato isolante in lana minerale tipo "Knauf Mineral Wool 35" o similare a scelta della DL. Sp. | Opere da cartongessista | Contropareti in cartongesso standard e idrorepellente
Controparete in cartongesso idrolastra, con mono orditura metallica da 75 mm, isolata sp. 10 cm Fornitura e posa di controparete in cartongesso Idrolastra, con mono orditura metallica da 75 mm, isolata, sp. 10 cm, composta da: - Idrolastra in cartongesso per ambienti umidi tipo "Knauf GKI" o similare a scelta della DL. Sp. 12,5 mm - Lastra in cartongesso standard tipo "Knauf GKB" o similare a scelta della DL. Sp. 12,5 mm - Orditura metallica in acciaio zincato da 75 mm, con sviluppo da solaio a solaio per un'altezza massima di 402,00 cm - Strato isolante in lana minerale tipo "Knauf Mineral Wool 35" o similare a scelta della DL. Sp. | Opere da cartongessista | Contropareti in cartongesso standard e idrorepellente
DW23 - Controparete in cartongesso standard, con mono orditura metallica da 50 mm, isolata, sp. | Opere da cartongessista | Contropareti in cartongesso standard e idrorepellente
Controparete in cartongesso standard, con mono orditura metallica da 50 mm, isolata, sp. 7,5 cm Fornitura e posa di controparete in cartongesso standard, con mono orditura metallica da 50 mm, isolata, sp. 7,5 cm, composta da: - Lastra in cartongesso standard tipo "Knauf GKB" o similare a scelta della DL. | Opere da cartongessista | Contropareti in cartongesso standard e idrorepellente
DW29 - Controparete in cartongesso standard, con mono orditura metallica da 30 mm, isolata, sp. | Opere da cartongessista | Contropareti in cartongesso standard e idrorepellente
DW19 - Controparete in cartongesso standard, con mono orditura metallica da 100 mm, isolata, sp. 12,5 cm Fornitura e posa di controparete in cartongesso standard, con mono orditura metallica da 100 mm, isolata, sp. 12,50 cm, composta da: - Lastra in cartongesso standard tipo "Knauf GKB" o similare a scelta della DL. Sp. 12,5 mm - Lastra in cartongesso standard tipo "Knauf GKB" o similare a scelta della DL. Sp. 12,5 mm - Orditura metallica in acciaio zincato da 100 mm, con sviluppo da solaio a solaio per un'altezza massima di 402,00 cm - Strato isolante in lana minerale tipo "Knauf Mineral Wool 35" o similare a scelta della DL. Sp. 60 mm, densità 18 Kg/mc E’ prevista la posa sotto le sottostrutture di fasce adesivizzate da 10 cm in polietilene tipo Isolmant Nastro Tagliamuro ad elevata densità, calibrate nella composizione per svolgere la funzione di “molla acustica” al di sotto delle tramezze, eliminando la trasmissione dei rumori dal muro al solaio e viceversa. Nel prezzo si intendono compresi e compensati gli oneri per, il taglio e lo sfrido, i paraspigoli, la formazione di vani per porte completi di rinforzo perimetrale in profilati metallici per l'ancoraggio del serramento, gli oneri per la posa di telaio per porte scorrevoli interno muro se previsti in progetto, il rinforzo strutturale per i carichi previsti in progetto, l'onere di procedere in tempi successivi all'applicazione delle lastre in attesa dell'esecuzione di impianti elettrici e termoidraulici da inserire, la formazione ed il disfacimento dei piani di lavoro interni, idonei supporti dei eventuali grigliati a pavimento nei cavedi, oneri di sigillatura REI/EI in corrispondenza di attraversamenti impiantistici di ogni genere e natura, così come tutte le opere da fabbro e da lattoniere eventualmente necessarie alla realizzazione delle stesse, il rispetto della marcatura CE e la Dichiarazione di Produzione di Prodotto DOP per i prodotti di costruzione prevista dal Regolamento n. | Opere da cartongessista | Contropareti in cartongesso standard e idrorepellente
Controparete in cartongesso idrolastra, con mono orditura metallica da 75 mm, isolata sp. 10 cm Fornitura e posa di controparete in cartongesso Idrolastra, con mono orditura metallica da 75 mm, isolata, sp. 10 cm, composta da: - Idrolastra in cartongesso per ambienti umidi tipo "Knauf GKI" o similare a scelta della DL. Sp. 12,5 mm - Lastra in cartongesso standard tipo "Knauf GKB" o similare a scelta della DL. Sp. 12,5 mm - Orditura metallica in acciaio zincato da 75 mm, con sviluppo da solaio a solaio per un'altezza massima di 402,00 cm - Strato isolante in lana minerale tipo "Knauf Mineral Wool 35" o similare a scelta della DL. Sp. 60 mm, densità 18 Kg/mc E’ prevista la posa sotto le sottostrutture di fasce adesivizzate da 10 cm in polietilene tipo Isolmant Nastro Tagliamuro ad elevata densità, calibrate nella composizione per svolgere la funzione di “molla acustica” al di sotto delle tramezze, eliminando la trasmissione dei rumori dal muro al solaio e viceversa. | Opere da cartongessista | Contropareti in cartongesso standard e idrorepellente
C10 - Controparete in cartongesso doppia lastra per monitor - Kone Fornitura e posa di controparete in cartongesso a doppia lastra, spessore totale 10 cm e H. da pavimento a soletta. Controparete composta da: - Lastra in cartongesso standard tipo "Knauf GKB" o similare a scelta della DL. Sp. 12,5 mm; - Lastra in cartongesso per l'antincendio e locali umidi tipo "Knauf Diamant" o similare a scelta della DL. Sp. | Opere da cartongessista | Contropareti in cartongesso standard e idrorepellente
DW19 - Controparete in cartongesso standard, con mono orditura metallica da 100 mm, isolata, sp. 12,5 cm Fornitura e posa di controparete in cartongesso standard, con mono orditura metallica da 100 mm, isolata, sp. 12,50 cm, composta da: - Lastra in cartongesso standard tipo "Knauf GKB" o similare a scelta della DL. Sp. 12,5 mm - Lastra in cartongesso standard tipo "Knauf GKB" o similare a scelta della DL. | Opere da cartongessista | Contropareti in cartongesso standard e idrorepellente
Controparete in cartongesso standard, con mono orditura metallica da 30 mm, isolata, sp. 5,5 cm Fornitura e posa di controparete in cartongesso standard, con mono orditura metallica da 30 mm, isolata, sp. 5,5 cm, composta da: - Lastra in cartongesso standard tipo "Knauf GKB" o similare a scelta della DL. Sp. 12,5 mm - Lastra in cartongesso standard tipo "Knauf GKB" o similare a scelta della DL. Sp. 12,5 mm - Orditura metallica in acciaio zincato da 30 mm, con sviluppo da solaio a solaio per un'altezza massima di 402,00 cm E’ prevista la posa sotto le sottostrutture di fasce adesivizzate da 10 cm in polietilene tipo Isolmant Nastro Tagliamuro ad elevata densità, calibrate nella composizione per svolgere la funzione di “molla acustica” al di sotto delle tramezze, eliminando la trasmissione dei rumori dal muro al solaio e viceversa. Nel prezzo si intendono compresi e compensati gli oneri per, il taglio e lo sfrido, i paraspigoli, la formazione di vani per porte completi di rinforzo perimetrale in profilati metallici per l'ancoraggio del serramento, gli oneri per la posa di telaio per porte scorrevoli interno muro se previsti in progetto, il rinforzo strutturale per i carichi previsti in progetto, l'onere di procedere in tempi successivi all'applicazione delle lastre in attesa dell'esecuzione di impianti elettrici e termoidraulici da inserire, la formazione ed il disfacimento dei piani di lavoro interni, idonei supporti dei eventuali grigliati a pavimento nei cavedi, oneri di sigillatura REI/EI in corrispondenza di attraversamenti impiantistici di ogni genere e natura, così come tutte le opere da fabbro e da lattoniere eventualmente necessarie alla realizzazione delle stesse, il rispetto della marcatura CE e la Dichiarazione di Produzione di Prodotto DOP per i prodotti di costruzione prevista dal Regolamento n. 305/2011 (UE) e quanto altro necessario per dare il lavoro finito a regola d’arte. | Opere da cartongessista | Contropareti in cartongesso standard e idrorepellente
Controparete in cartongesso doppia lastra per monitor - Kone Fornitura e posa di controparete in cartongesso a doppia lastra, spessore totale 10 cm e H. da pavimento a soletta. Controparete composta da: - Lastra in cartongesso standard tipo "Knauf GKB" o similare a scelta della DL. Sp. 12,5 mm; - Lastra in cartongesso per l'antincendio e locali umidi tipo "Knauf Diamant" o similare a scelta della DL. | Opere da cartongessista | Contropareti in cartongesso standard e idrorepellente
DW25 - Fornitura e posa in opera di parete in cartongesso sp. 12,5 cm composta da: - Lastra in cartongesso per l'antincendio tipo "Knauf A-Zero" o similare a scelta della DL. | Opere da cartongessista | Contropareti in cartongesso standard e idrorepellente
C10 - Controparete in cartongesso con mono orditura metallica da 75 mm, sp. 6,27 cm, h 365 cm Fornitura e posa di controparete in cartongesso con mono orditura metallica da 75 mm e doppia lastra su un lato, sp. 10,00 cm, composta da: - Lastra in cartongesso per l'antincendio tipo ""Knauf Vidiwall"" o similare a scelta della DL. Sp. 12,5 mm - Lastra in cartongesso per l'antincendio tipo ""Knauf Vidiwall"" o similare a scelta della DL. | Opere da cartongessista | Contropareti in cartongesso standard e idrorepellente
DW07 - Controparete in cartongesso standard, con mono orditura metallica da 50 mm, isolata, sp. 7,5 cm Fornitura e posa di controparete in cartongesso standard, con mono orditura metallica da 75 mm, isolata, sp. 10 cm, composta da: - Lastra in cartongesso per l'antincendio tipo "Knauf A-Zero" o similare a scelta della DL. Sp. | Opere da cartongessista | Contropareti in cartongesso standard e idrorepellente
DW05 - Fornitura e posa di setto autoportante in cartongesso con doppia lastra standard con mono orditura metallica da 50 mm composta da: - Lastra in cartongesso standard tipo "Knauf GKB" o similare a scelta della DL. Sp. 12,5 mm - Lastra in cartongesso standard tipo "Knauf GKB" o similare a scelta della DL. Sp. 12,5 mm - Strato isolante in lana minerale tipo "Knauf Naturboard Partition" Classe A1 o similare a scelta della DL. Sp. 40 mm, densità 50 Kg/mc. - Orditura metallica in acciaio zincato da 50 mm, con sviluppo da solaio a solaio, con passo dei montanti di 60cm - Trattamento acustico con striscia in polietilene espanso biadesivo, sp. 3 mm, applicato su tutto il perimetro e per tutto lo spessore della parete come da dettagli acustici negli elaborati "3600_EK-0301-E" e "3600_EK-0302-E"; - Chiusura della sommità della parete in corrispondenza del bandraster come da dettagli acustici negli elaborati "3600_EK-0301-E" e "3600_EK-0302-E". Nel prezzo si intendono compresi e compensati gli oneri per, il taglio e lo sfrido, i paraspigoli, la formazione di vani per porte completi di rinforzo perimetrale in profilati metallici per l'ancoraggio del serramento, gli oneri per la posa di telaio per porte scorrevoli interno muro se previsti in progetto, il rinforzo strutturale per i carichi previsti in progetto, l'onere di procedere in tempi successivi all'applicazione delle lastre in attesa dell'esecuzione di impianti elettrici e termoidraulici da inserire, la formazione ed il disfacimento dei piani di lavoro interni, idonei supporti dei eventuali grigliati a pavimento nei cavedi, oneri di sigillatura REI/EI in corrispondenza di attraversamenti impiantistici di ogni genere e natura, così come tutte le opere da fabbro e da lattoniere eventualmente necessarie alla realizzazione delle stesse, il rispetto della marcatura CE e la Dichiarazione di Produzione di Prodotto DOP per i prodotti di costruzione prevista dal Regolamento n. 305/2011 (UE) e quanto altro necessario per dare il lavoro finito a regola d'arte. | Opere da cartongessista | Contropareti in cartongesso standard e idrorepellente
Controparete in cartongesso standard, con mono orditura metallica da 50 mm, isolata, sp. | Opere da cartongessista | Contropareti in cartongesso standard e idrorepellente
DW23 - Controparete in cartongesso standard, con mono orditura metallica da 50 mm, isolata, sp. 7,5 cm Fornitura e posa di controparete in cartongesso standard, con mono orditura metallica da 50 mm, isolata, sp. 7,5 cm, composta da: - Lastra in cartongesso standard tipo "Knauf GKB" o similare a scelta della DL. Sp. 12,5 mm - Lastra in cartongesso standard tipo "Knauf GKB" o similare a scelta della DL. Sp. 12,5 mm - Orditura metallica in acciaio zincato da 50 mm, con sviluppo da solaio a solaio per un'altezza massima di 402,00 cm - Strato isolante in lana minerale tipo "Knauf Mineral Wool 35" o similare a scelta della DL. Sp. 50 mm, densità 18 Kg/mc E’ prevista la posa sotto le sottostrutture di fasce adesivizzate da 10 cm in polietilene tipo Isolmant Nastro Tagliamuro ad elevata densità, calibrate nella composizione per svolgere la funzione di “molla acustica” al di sotto delle tramezze, eliminando la trasmissione dei rumori dal muro al solaio e viceversa. Nel prezzo si intendono compresi e compensati gli oneri per, il taglio e lo sfrido, i paraspigoli, la formazione di vani per porte completi di rinforzo perimetrale in profilati metallici per l'ancoraggio del serramento, gli oneri per la posa di telaio per porte scorrevoli interno muro se previsti in progetto, il rinforzo strutturale per i carichi previsti in progetto, l'onere di procedere in tempi successivi all'applicazione delle lastre in attesa dell'esecuzione di impianti elettrici e termoidraulici da inserire, la formazione ed il disfacimento dei piani di lavoro interni, idonei supporti dei eventuali grigliati a pavimento nei cavedi, oneri di sigillatura REI/EI in corrispondenza di attraversamenti impiantistici di ogni genere e natura, così come tutte le opere da fabbro e da lattoniere eventualmente necessarie alla realizzazione delle stesse, il rispetto della marcatura CE e la Dichiarazione di Produzione di Prodotto DOP per i prodotti di costruzione prevista dal Regolamento n. 305/2011 (UE) e quanto altro necessario per dare il lavoro finito a regola d’arte. | Opere da cartongessista | Contropareti in cartongesso standard e idrorepellente
Controparete in cartongesso standard, con mono orditura metallica da 100 mm, isolata, sp. 12,5 cm Fornitura e posa di controparete in cartongesso standard, con mono orditura metallica da 100 mm, isolata, sp. 12,50 cm, composta da: - Lastra in cartongesso standard tipo "Knauf GKB" o similare a scelta della DL. | Opere da cartongessista | Contropareti in cartongesso standard e idrorepellente
DW19 - Controparete in cartongesso standard, con mono orditura metallica da 100 mm, isolata, sp. 12,5 cm Fornitura e posa di controparete in cartongesso standard, con mono orditura metallica da 100 mm, isolata, sp. 12,50 cm, composta da: - Lastra in cartongesso standard tipo "Knauf GKB" o similare a scelta della DL. Sp. 12,5 mm - Lastra in cartongesso standard tipo "Knauf GKB" o similare a scelta della DL. | Opere da cartongessista | Contropareti in cartongesso standard e idrorepellente
DW56 - Fornitura e posa di Controparete, in cartongesso Standard/Idrolastra con mono orditura metallica da 50 composta da: - Idrolastra in cartongesso per ambienti umidi tipo “Knauf GKI” o similare a scelta della DL. Sp. 12,5 mm - Lastra in cartongesso standard tipo “Knauf GKB” o similare a scelta della DL. Sp. 12,5 mm - Orditura metallica in acciaio zincato da 50 mm, con sviluppo da solaio a solaio, con passo dei montanti di 60cm Nel prezzo si intendono compresi e compensati gli oneri per, il taglio e lo sfrido, i paraspigoli, la formazione di vani per porte completi di rinforzo perimetrale in profilati metallici per l'ancoraggio del serramento, gli oneri per la posa di telaio per porte scorrevoli interno muro se previsti in progetto, il rinforzo strutturale per i carichi previsti in progetto, l'onere di procedere in tempi successivi all'applicazione delle lastre in attesa dell'esecuzione di impianti elettrici e termoidraulici da inserire, la formazione ed il disfacimento dei piani di lavoro interni, idonei supporti dei eventuali grigliati a pavimento nei cavedi, oneri di sigillatura REI/EI in corrispondenza di attraversamenti impiantistici di ogni genere e natura, così come tutte le opere da fabbro e da lattoniere eventualmente necessarie alla realizzazione delle stesse, il rispetto della marcatura CE e la Dichiarazione di Produzione di Prodotto DOP per i prodotti di costruzione prevista dal Regolamento n. | Opere da cartongessista | Contropareti in cartongesso standard e idrorepellente
Fornitura e posa in opera di controparete interna ad orditura metallica autoportante singola e doppio rivestimento in lastre di cartongesso, sp. totale 10cm, h max 8,00m, spinta a folla 1 kN/m, composta da: - Lastra di cartongesso per ambienti umidi sp. 12,5mm ; - Lastra di cartongesso standard sp. 12,5mm; - Isolamento in lana minerale Euroclasse A1 densità 18 kg/mc e sp. 60 mm, conduttività termica dichiarata λD = 0,035 W/mK; - Sottostruttura metallica sp. totale 75 mm realizzata con profili in acciaio zincato a norma UNI EN 10327-10326 sp. 0,6mm suddivisi in guide a U 40x75x40mm e montanti a C 50x75x50mm posti schiena-schiena ad interasse non superiore a 600mm; isolata dalle strutture perimetrali con nastro monoadesivo con funzione di taglio acustico dello sp. di 3,5mm; sviluppo da solaio a solaio; incluso eventuale rinforzo tramite rompitratta in carpenteria metallica in ottemperanza ai requisiti imposti dal NTC 2018, da dimensioare a carico dell'appaltatore; Nel prezzo si intendono compresi e compensati gli oneri per, il taglio e lo sfrido, i paraspigoli, la formazione di vani per porte completi di rinforzo perimetrale in profilati metallici per l'ancoraggio del serramento, gli oneri per la posa di telaio per porte scorrevoli interno muro se previsti in progetto, il rinforzo strutturale per i carichi previsti in progetto, l'onere di procedere in tempi successivi all'applicazione delle lastre in attesa dell'esecuzione di impianti elettrici e termoidraulici da inserire, l'onere per la verifica ed eventuali lavorazioni aggiuntive nel rispetto dei requisiti imposti da NTC 2018 per gli elementi non strutturali, oneri di sigillatura REI/EI in corrispondenza di attraversamenti impiantistici di ogni genere e natura, così come tutte le opere da fabbro e da lattoniere eventualmente necessarie alla realizzazione delle stesse, il rispetto della marcatura CE e la Dichiarazione di Produzione di Prodotto DOP per i prodotti di costruzione prevista dal Regolamento n. 305/2011 (UE) e quanto altro necessario per dare il lavoro finito a regola d'arte. | Opere da cartongessista | Contropareti in cartongesso standard e idrorepellente
Fornitura e posa in opera di controparete interna ad orditura metallica autoportante singola e doppio rivestimento in lastre di cartongesso, sp. totale 10cm, h max 8,00m, spinta a folla 3 kN/m, composta da: - Doppia lastra di cartongesso standard sp. 12,5+12,5mm; - Isolamento in lana minerale Euroclasse A1 densità 18 kg/mc e sp. | Opere da cartongessista | Contropareti in cartongesso standard e idrorepellente
Fornitura e posa di Placcaggio in cartongesso standard composta da: - Lastra in cartongesso standard tipo "Knauf GKB" o similare a scelta della DL. | Opere da cartongessista | Contropareti in cartongesso standard e idrorepellente
DW07 - Controparete in cartongesso standard, con mono orditura metallica da 50 mm, isolata, sp. | Opere da cartongessista | Contropareti in cartongesso standard e idrorepellente
Controparete, in cartongesso standard con mono orditura metallica da 50 mm Fornitura e posa di Controparete, in cartongesso standard con mono orditura metallica da 50 mm, composta da: - Orditura metallica in acciaio zincato da 50 mm, con sviluppo da pavimento a soletta, con passo dei montanti di 60cm - Strato isolante in lana minerale tipo ""Knauf Mineral Wool 35"" Classe A1 o similare a scelta della DL. Sp. 40 mm, densità 18 Kg/mc. - Lastra in cartongesso standard tipo ""Knauf GKB"" o similare a scelta della DL. Sp. 12,5 mm Nel prezzo si intendono compresi e compensati gli oneri per, il taglio e lo sfrido, i paraspigoli, la formazione di vani per porte completi di rinforzo perimetrale in profilati metallici per l'ancoraggio del serramento, gli oneri per la posa di telaio per porte scorrevoli interno muro se previsti in progetto, il rinforzo strutturale per i carichi previsti in progetto, l'onere di procedere in tempi successivi all'applicazione delle lastre in attesa dell'esecuzione di impianti elettrici e termoidraulici da inserire, la formazione ed il disfacimento dei piani di lavoro interni, idonei supporti dei eventuali grigliati a pavimento nei cavedi, oneri di sigillatura REI/EI in corrispondenza di attraversamenti impiantistici di ogni genere e natura, così come tutte le opere da fabbro e da lattoniere eventualmente necessarie alla realizzazione delle stesse, il rispetto della marcatura CE e la Dichiarazione di Produzione di Prodotto DOP per i prodotti di costruzione prevista dal Regolamento n. 305/2011 (UE) e quanto altro necessario per dare il lavoro finito a regola d’arte. | Opere da cartongessista | Contropareti in cartongesso standard e idrorepellente
Controparete, in cartongesso idrolastra con mono orditura metallica da 150 mm Fornitura e posa di Controparete, in cartongesso idrolastra con mono orditura metallica da 150 mm, composta da: - Orditura metallica in acciaio zincato da 150 mm, con sviluppo da massetto a solaio - Strato isolante in lana minerale tipo ""Knauf Mineral Wool 35"" Classe A1 o similare a scelta della DL. Sp. 50 mm, densità 18 Kg/mc. - Idrolastra in cartongesso per ambienti umidi tipo ""Knauf GKI"" o similare a scelta della DL. Sp. 12,5 mm Nel prezzo si intendono compresi e compensati gli oneri per, il taglio e lo sfrido, i paraspigoli, la formazione di vani per porte completi di rinforzo perimetrale in profilati metallici per l'ancoraggio del serramento, gli oneri per la posa di telaio per porte scorrevoli interno muro se previsti in progetto, il rinforzo strutturale per i carichi previsti in progetto, l'onere di procedere in tempi successivi all'applicazione delle lastre in attesa dell'esecuzione di impianti elettrici e termoidraulici da inserire, la formazione ed il disfacimento dei piani di lavoro interni, idonei supporti dei eventuali grigliati a pavimento nei cavedi, oneri di sigillatura REI/EI in corrispondenza di attraversamenti impiantistici di ogni genere e natura, così come tutte le opere da fabbro e da lattoniere eventualmente necessarie alla realizzazione delle stesse, il rispetto della marcatura CE e la Dichiarazione di Produzione di Prodotto DOP per i prodotti di costruzione prevista dal Regolamento n. 305/2011 (UE) e quanto altro necessario per dare il lavoro finito a regola d’arte. | Opere da cartongessista | Contropareti in cartongesso standard e idrorepellente
C10 - Controparete in cartongesso doppia lastra per monitor - Kone Fornitura e posa di controparete in cartongesso a doppia lastra, spessore totale 10 cm e H. da pavimento a soletta. Controparete composta da: - Lastra in cartongesso standard tipo "Knauf GKB" o similare a scelta della DL. Sp. 12,5 mm; - Lastra in cartongesso per l'antincendio e locali umidi tipo "Knauf Diamant" o similare a scelta della DL. Sp. 12,5 mm; - Orditura metallica in acciaio zincato da 75 mm, con sviluppo da solaio a solaio, con passo dei montanti di 60 cm; - Strato isolante in lana minerale tipo "Knauf Mineral Wool 35" Classe A1 o similare a scelta della DL. | Opere da cartongessista | Contropareti in cartongesso standard e idrorepellente
DW19 - Controparete in cartongesso standard, con mono orditura metallica da 100 mm, isolata, sp. 12,5 cm Fornitura e posa di controparete in cartongesso standard, con mono orditura metallica da 100 mm, isolata, sp. 12,50 cm, composta da: - Lastra in cartongesso standard tipo "Knauf GKB" o similare a scelta della DL. Sp. 12,5 mm - Lastra in cartongesso standard tipo "Knauf GKB" o similare a scelta della DL. Sp. 12,5 mm - Orditura metallica in acciaio zincato da 100 mm, con sviluppo da solaio a solaio per un'altezza massima di 402,00 cm - Strato isolante in lana minerale tipo "Knauf Mineral Wool 35" o similare a scelta della DL. Sp. | Opere da cartongessista | Contropareti in cartongesso standard e idrorepellente
Controparete in cartongesso standard, con mono orditura metallica da 100 mm, isolata, sp. 12,5 cm Fornitura e posa di controparete in cartongesso standard, con mono orditura metallica da 100 mm, isolata, sp. 12,50 cm, composta da: - Lastra in cartongesso standard tipo "Knauf GKB" o similare a scelta della DL. Sp. | Opere da cartongessista | Contropareti in cartongesso standard e idrorepellente
Controparete in cartongesso standard, con mono orditura metallica da 100 mm, isolata, sp. 12,5 cm Fornitura e posa di controparete in cartongesso standard, con mono orditura metallica da 100 mm, isolata, sp. 12,50 cm, composta da: - Lastra in cartongesso standard tipo "Knauf GKB" o similare a scelta della DL. Sp. 12,5 mm - Lastra in cartongesso standard tipo "Knauf GKB" o similare a scelta della DL. Sp. 12,5 mm - Orditura metallica in acciaio zincato da 100 mm, con sviluppo da solaio a solaio per un'altezza massima di 402,00 cm - Strato isolante in lana minerale tipo "Knauf Mineral Wool 35" o similare a scelta della DL. Sp. 60 mm, densità 18 Kg/mc E’ prevista la posa sotto le sottostrutture di fasce adesivizzate da 10 cm in polietilene tipo Isolmant Nastro Tagliamuro ad elevata densità, calibrate nella composizione per svolgere la funzione di “molla acustica” al di sotto delle tramezze, eliminando la trasmissione dei rumori dal muro al solaio e viceversa. Nel prezzo si intendono compresi e compensati gli oneri per, il taglio e lo sfrido, i paraspigoli, la formazione di vani per porte completi di rinforzo perimetrale in profilati metallici per l'ancoraggio del serramento, gli oneri per la posa di telaio per porte scorrevoli interno muro se previsti in progetto, il rinforzo strutturale per i carichi previsti in progetto, l'onere di procedere in tempi successivi all'applicazione delle lastre in attesa dell'esecuzione di impianti elettrici e termoidraulici da inserire, la formazione ed il disfacimento dei piani di lavoro interni, idonei supporti dei eventuali grigliati a pavimento nei cavedi, oneri di sigillatura REI/EI in corrispondenza di attraversamenti impiantistici di ogni genere e natura, così come tutte le opere da fabbro e da lattoniere eventualmente necessarie alla realizzazione delle stesse, il rispetto della marcatura CE e la Dichiarazione di Produzione di Prodotto DOP per i prodotti di costruzione prevista dal Regolamento n. 305/2011 (UE) e quanto altro necessario per dare il lavoro finito a regola d’arte. | Opere da cartongessista | Contropareti in cartongesso standard e idrorepellente
Controparete in cartongesso con mono orditura metallica da 75 mm, sp. 6,27 cm, h 365 cm Fornitura e posa di controparete in cartongesso con mono orditura metallica da 75 mm e doppia lastra su un lato, sp. 10,00 cm, composta da: - Lastra in cartongesso per l'antincendio tipo ""Knauf Vidiwall"" o similare a scelta della DL. Sp. 12,5 mm - Lastra in cartongesso per l'antincendio tipo ""Knauf Vidiwall"" o similare a scelta della DL. Sp. 12,5 mm - Orditura metallica in acciaio zincato da 75 mm, con sviluppo da pavimento sopraelevato a solaio, con passo dei montanti di 30cm - Strato isolante in lana di roccia tipo ""Knauf NaturBoard Partition"" Classe A1 o similare a scelta della DL. Sp. 60 mm, densità 40Kg/mc. Nel prezzo si intendono compresi e compensati gli oneri per, il taglio e lo sfrido, i paraspigoli, la formazione di vani per porte completi di rinforzo perimetrale in profilati metallici per l'ancoraggio del serramento, gli oneri per la posa di telaio per porte scorrevoli interno muro se previsti in progetto, il rinforzo strutturale per i carichi previsti in progetto, l'onere di procedere in tempi successivi all'applicazione delle lastre in attesa dell'esecuzione di impianti elettrici e termoidraulici da inserire, la formazione ed il disfacimento dei piani di lavoro interni, idonei supporti dei eventuali grigliati a pavimento nei cavedi, oneri di sigillatura REI/EI in corrispondenza di attraversamenti impiantistici di ogni genere e natura, così come tutte le opere da fabbro e da lattoniere eventualmente necessarie alla realizzazione delle stesse, il rispetto della marcatura CE e la Dichiarazione di Produzione di Prodotto DOP per i prodotti di costruzione prevista dal Regolamento n. 305/2011 (UE) e quanto altro necessario per dare il lavoro finito a regola d’arte. | Opere da cartongessista | Contropareti in cartongesso standard e idrorepellente
DW107 - Controparete, in cartongesso idrolastra con mono orditura metallica da 150 mm Fornitura e posa di Controparete, in cartongesso idrolastra con mono orditura metallica da 150 mm, composta da: - Orditura metallica in acciaio zincato da 150 mm, con sviluppo da massetto a solaio - Strato isolante in lana minerale tipo ""Knauf Mineral Wool 35"" Classe A1 o similare a scelta della DL. Sp. 50 mm, densità 18 Kg/mc. | Opere da cartongessista | Contropareti in cartongesso standard e idrorepellente
Controparete in cartongesso standard, con mono orditura metallica da 30 mm, isolata, sp. 5,5 cm Fornitura e posa di controparete in cartongesso standard, con mono orditura metallica da 30 mm, isolata, sp. 5,5 cm, composta da: - Lastra in cartongesso standard tipo "Knauf GKB" o similare a scelta della DL. Sp. 12,5 mm - Lastra in cartongesso standard tipo "Knauf GKB" o similare a scelta della DL. Sp. 12,5 mm - Orditura metallica in acciaio zincato da 30 mm, con sviluppo da solaio a solaio per un'altezza massima di 402,00 cm E’ prevista la posa sotto le sottostrutture di fasce adesivizzate da 10 cm in polietilene tipo Isolmant Nastro Tagliamuro ad elevata densità, calibrate nella composizione per svolgere la funzione di “molla acustica” al di sotto delle tramezze, eliminando la trasmissione dei rumori dal muro al solaio e viceversa. Nel prezzo si intendono compresi e compensati gli oneri per, il taglio e lo sfrido, i paraspigoli, la formazione di vani per porte completi di rinforzo perimetrale in profilati metallici per l'ancoraggio del serramento, gli oneri per la posa di telaio per porte scorrevoli interno muro se previsti in progetto, il rinforzo strutturale per i carichi previsti in progetto, l'onere di procedere in tempi successivi all'applicazione delle lastre in attesa dell'esecuzione di impianti elettrici e termoidraulici da inserire, la formazione ed il disfacimento dei piani di lavoro interni, idonei supporti dei eventuali grigliati a pavimento nei cavedi, oneri di sigillatura REI/EI in corrispondenza di attraversamenti impiantistici di ogni genere e natura, così come tutte le opere da fabbro e da lattoniere eventualmente necessarie alla realizzazione delle stesse, il rispetto della marcatura CE e la Dichiarazione di Produzione di Prodotto DOP per i prodotti di costruzione prevista dal Regolamento n. 305/2011 (UE) e quanto altro necessario per dare il lavoro finito a regola d’arte. | Opere da cartongessista | Contropareti in cartongesso standard e idrorepellente
DW29 - Controparete in cartongesso standard, con mono orditura metallica da 30 mm, isolata, sp. 5,5 cm Fornitura e posa di controparete in cartongesso standard, con mono orditura metallica da 30 mm, isolata, sp. 5,5 cm, composta da: - Lastra in cartongesso standard tipo "Knauf GKB" o similare a scelta della DL. Sp. 12,5 mm - Lastra in cartongesso standard tipo "Knauf GKB" o similare a scelta della DL. | Opere da cartongessista | Contropareti in cartongesso standard e idrorepellente
DW23 - Controparete in cartongesso standard, con mono orditura metallica da 50 mm, isolata, sp. 7,5 cm Fornitura e posa di controparete in cartongesso standard, con mono orditura metallica da 50 mm, isolata, sp. 7,5 cm, composta da: - Lastra in cartongesso standard tipo "Knauf GKB" o similare a scelta della DL. Sp. 12,5 mm - Lastra in cartongesso standard tipo "Knauf GKB" o similare a scelta della DL. Sp. 12,5 mm - Orditura metallica in acciaio zincato da 50 mm, con sviluppo da solaio a solaio per un'altezza massima di 402,00 cm - Strato isolante in lana minerale tipo "Knauf Mineral Wool 35" o similare a scelta della DL. | Opere da cartongessista | Contropareti in cartongesso standard e idrorepellente
DW57 - Fornitura e posa in opera di controparete interna ad orditura metallica autoportante singola e doppio rivestimento in lastre di cartongesso, sp. totale 17,5cm, h max 8,00m, spinta a folla 1 kN/m, composta da: - Lastra di cartongesso per ambienti umidi sp. 12,5mm ; - Lastra di cartongesso standard sp. 12,5mm; - Isolamento in lana minerale Euroclasse A1 densità 18 kg/mc e sp. | Opere da cartongessista | Contropareti in cartongesso standard e idrorepellente
DW29 - Controparete in cartongesso standard, con mono orditura metallica da 30 mm, isolata, sp. 5,5 cm Fornitura e posa di controparete in cartongesso standard, con mono orditura metallica da 30 mm, isolata, sp. 5,5 cm, composta da: - Lastra in cartongesso standard tipo "Knauf GKB" o similare a scelta della DL. Sp. | Opere da cartongessista | Contropareti in cartongesso standard e idrorepellente
Fornitura e posa in opera di controparete interna ad orditura metallica vincolata singola e doppio rivestimento in lastre di cartongesso, sp. totale 7,5cm, h max 4,00m, spinta a folla 1 kN/m, composta da: - Doppia lastra di cartongesso standard sp. 12,5+12,5 mm; - Isolamento in lana minerale Euroclasse A1 densità 18 kg/mc e sp. 50 mm, conduttività termica dichiarata λD = 0,035 W/mK; - Sottostruttura metallica sp. totale 50 mm realizzata con profili in acciaio zincato a norma UNI EN 10327-10326 sp. | Opere da cartongessista | Contropareti in cartongesso standard e idrorepellente
C14 - Placcaggio a parete con doppia lastra in cartongesso, sp. | Opere da cartongessista | Contropareti in cartongesso standard e idrorepellente
Controparete in cartongesso standard, con mono orditura metallica da 100 mm, isolata, sp. 12,5 cm Fornitura e posa di controparete in cartongesso standard, con mono orditura metallica da 100 mm, isolata, sp. 12,50 cm, composta da: - Lastra in cartongesso standard tipo "Knauf GKB" o similare a scelta della DL. Sp. 12,5 mm - Lastra in cartongesso standard tipo "Knauf GKB" o similare a scelta della DL. Sp. 12,5 mm - Orditura metallica in acciaio zincato da 100 mm, con sviluppo da solaio a solaio per un'altezza massima di 402,00 cm - Strato isolante in lana minerale tipo "Knauf Mineral Wool 35" o similare a scelta della DL. Sp. 60 mm, densità 18 Kg/mc E’ prevista la posa sotto le sottostrutture di fasce adesivizzate da 10 cm in polietilene tipo Isolmant Nastro Tagliamuro ad elevata densità, calibrate nella composizione per svolgere la funzione di “molla acustica” al di sotto delle tramezze, eliminando la trasmissione dei rumori dal muro al solaio e viceversa. Nel prezzo si intendono compresi e compensati gli oneri per, il taglio e lo sfrido, i paraspigoli, la formazione di vani per porte completi di rinforzo perimetrale in profilati metallici per l'ancoraggio del serramento, gli oneri per la posa di telaio per porte scorrevoli interno muro se previsti in progetto, il rinforzo strutturale per i carichi previsti in progetto, l'onere di procedere in tempi successivi all'applicazione delle lastre in attesa dell'esecuzione di impianti elettrici e termoidraulici da inserire, la formazione ed il disfacimento dei piani di lavoro interni, idonei supporti dei eventuali grigliati a pavimento nei cavedi, oneri di sigillatura REI/EI in corrispondenza di attraversamenti impiantistici di ogni genere e natura, così come tutte le opere da fabbro e da lattoniere eventualmente necessarie alla realizzazione delle stesse, il rispetto della marcatura CE e la Dichiarazione di Produzione di Prodotto DOP per i prodotti di costruzione prevista dal Regolamento n. | Opere da cartongessista | Contropareti in cartongesso standard e idrorepellente
Fornitura e posa di Controparete in cartongesso standard/Idrolastra con mono orditura metallica da 100 mm composta da: - Idrolastra in cartongesso per ambienti umidi tipo “Knauf GKI” o similare a scelta della DL. Sp. 12,5 mm - Lastra in cartongesso standard tipo “Knauf GKB” o similare a scelta della DL. | Opere da cartongessista | Contropareti in cartongesso standard e idrorepellente
DW23 - Controparete in cartongesso standard, con mono orditura metallica da 50 mm, isolata, sp. 7,5 cm Fornitura e posa di controparete in cartongesso standard, con mono orditura metallica da 50 mm, isolata, sp. 7,5 cm, composta da: - Lastra in cartongesso standard tipo "Knauf GKB" o similare a scelta della DL. Sp. 12,5 mm - Lastra in cartongesso standard tipo "Knauf GKB" o similare a scelta della DL. Sp. 12,5 mm - Orditura metallica in acciaio zincato da 50 mm, con sviluppo da solaio a solaio per un'altezza massima di 402,00 cm - Strato isolante in lana minerale tipo "Knauf Mineral Wool 35" o similare a scelta della DL. | Opere da cartongessista | Contropareti in cartongesso standard e idrorepellente
DW19 - Controparete in cartongesso standard, con mono orditura metallica da 100 mm, isolata, sp. | Opere da cartongessista | Contropareti in cartongesso standard e idrorepellente
Controparete, in cartongesso standard con mono orditura metallica da 50 mm Fornitura e posa di Controparete, in cartongesso standard con mono orditura metallica da 50 mm, composta da: - Orditura metallica in acciaio zincato da 50 mm, con sviluppo da pavimento a soletta, con passo dei montanti di 60cm - Strato isolante in lana minerale tipo ""Knauf Mineral Wool 35"" Classe A1 o similare a scelta della DL. Sp. | Opere da cartongessista | Contropareti in cartongesso standard e idrorepellente
DW19 - Controparete in cartongesso standard, con mono orditura metallica da 100 mm, isolata, sp. 12,5 cm Fornitura e posa di controparete in cartongesso standard, con mono orditura metallica da 100 mm, isolata, sp. | Opere da cartongessista | Contropareti in cartongesso standard e idrorepellente
DW23 - Controparete in cartongesso standard, con mono orditura metallica da 50 mm, isolata, sp. 7,5 cm Fornitura e posa di controparete in cartongesso standard, con mono orditura metallica da 50 mm, isolata, sp. 7,5 cm, composta da: - Lastra in cartongesso standard tipo "Knauf GKB" o similare a scelta della DL. Sp. 12,5 mm - Lastra in cartongesso standard tipo "Knauf GKB" o similare a scelta della DL. Sp. 12,5 mm - Orditura metallica in acciaio zincato da 50 mm, con sviluppo da solaio a solaio per un'altezza massima di 402,00 cm - Strato isolante in lana minerale tipo "Knauf Mineral Wool 35" o similare a scelta della DL. Sp. 50 mm, densità 18 Kg/mc E’ prevista la posa sotto le sottostrutture di fasce adesivizzate da 10 cm in polietilene tipo Isolmant Nastro Tagliamuro ad elevata densità, calibrate nella composizione per svolgere la funzione di “molla acustica” al di sotto delle tramezze, eliminando la trasmissione dei rumori dal muro al solaio e viceversa. Nel prezzo si intendono compresi e compensati gli oneri per, il taglio e lo sfrido, i paraspigoli, la formazione di vani per porte completi di rinforzo perimetrale in profilati metallici per l'ancoraggio del serramento, gli oneri per la posa di telaio per porte scorrevoli interno muro se previsti in progetto, il rinforzo strutturale per i carichi previsti in progetto, l'onere di procedere in tempi successivi all'applicazione delle lastre in attesa dell'esecuzione di impianti elettrici e termoidraulici da inserire, la formazione ed il disfacimento dei piani di lavoro interni, idonei supporti dei eventuali grigliati a pavimento nei cavedi, oneri di sigillatura REI/EI in corrispondenza di attraversamenti impiantistici di ogni genere e natura, così come tutte le opere da fabbro e da lattoniere eventualmente necessarie alla realizzazione delle stesse, il rispetto della marcatura CE e la Dichiarazione di Produzione di Prodotto DOP per i prodotti di costruzione prevista dal Regolamento n. 305/2011 (UE) e quanto altro necessario per dare il lavoro finito a regola d’arte. | Opere da cartongessista | Contropareti in cartongesso standard e idrorepellente
DW10 - Fornitura e posa di Controparete, in cartongesso standard con mono orditura metallica da 75 mm composta da: - Orditura metallica in acciaio zincato da 75 mm, con sviluppo da solaio a solaio, con passo dei montanti di 60cm - Strato isolante in lana minerale tipo "Knauf Naturboard Partition" Classe A1 o similare a scelta della DL. Sp. 60 mm, densità 50 Kg/mc. - Lastra in cartongesso standard tipo "Knauf GKB" o similare a scelta della DL. | Opere da cartongessista | Contropareti in cartongesso standard e idrorepellente
Controparete in cartongesso standard, con mono orditura metallica da 50 mm, isolata, sp. 7,5 cm Fornitura e posa di controparete in cartongesso standard, con mono orditura metallica da 50 mm, isolata, sp. 7,5 cm, composta da: - Lastra in cartongesso standard tipo "Knauf GKB" o similare a scelta della DL. Sp. 12,5 mm - Lastra in cartongesso standard tipo "Knauf GKB" o similare a scelta della DL. Sp. | Opere da cartongessista | Contropareti in cartongesso standard e idrorepellente
Controparete, in cartongesso idrolastra con mono orditura metallica da 150 mm Fornitura e posa di Controparete, in cartongesso idrolastra con mono orditura metallica da 150 mm, composta da: - Orditura metallica in acciaio zincato da 150 mm, con sviluppo da massetto a solaio - Strato isolante in lana minerale tipo ""Knauf Mineral Wool 35"" Classe A1 o similare a scelta della DL. Sp. 50 mm, densità 18 Kg/mc. - Idrolastra in cartongesso per ambienti umidi tipo ""Knauf GKI"" o similare a scelta della DL. Sp. 12,5 mm Nel prezzo si intendono compresi e compensati gli oneri per, il taglio e lo sfrido, i paraspigoli, la formazione di vani per porte completi di rinforzo perimetrale in profilati metallici per l'ancoraggio del serramento, gli oneri per la posa di telaio per porte scorrevoli interno muro se previsti in progetto, il rinforzo strutturale per i carichi previsti in progetto, l'onere di procedere in tempi successivi all'applicazione delle lastre in attesa dell'esecuzione di impianti elettrici e termoidraulici da inserire, la formazione ed il disfacimento dei piani di lavoro interni, idonei supporti dei eventuali grigliati a pavimento nei cavedi, oneri di sigillatura REI/EI in corrispondenza di attraversamenti impiantistici di ogni genere e natura, così come tutte le opere da fabbro e da lattoniere eventualmente necessarie alla realizzazione delle stesse, il rispetto della marcatura CE e la Dichiarazione di Produzione di Prodotto DOP per i prodotti di costruzione prevista dal Regolamento n. 305/2011 (UE) e quanto altro necessario per dare il lavoro finito a regola d’arte. | Opere da cartongessista | Contropareti in cartongesso standard e idrorepellente
DW29 - Controparete in cartongesso standard, con mono orditura metallica da 30 mm, isolata, sp. | Opere da cartongessista | Contropareti in cartongesso standard e idrorepellente
DW51 - Fornitura e posa di Controparete, in cartongesso Standard/Idrolastra con mono orditura metallica da 50 composta da: - Idrolastra in cartongesso per ambienti umidi tipo “Knauf GKI” o similare a scelta della DL. Sp. 12,5 mm - Lastra in cartongesso standard tipo “Knauf GKB” o similare a scelta della DL. Sp. | Opere da cartongessista | Contropareti in cartongesso standard e idrorepellente
Fornitura e posa in opera di controparete interna ad orditura metallica autoportante singola e doppio rivestimento in lastre di cartongesso, sp. | Opere da cartongessista | Contropareti in cartongesso standard e idrorepellente
DW29 - Controparete in cartongesso standard, con mono orditura metallica da 30 mm, isolata, sp. 5,5 cm Fornitura e posa di controparete in cartongesso standard, con mono orditura metallica da 30 mm, isolata, sp. 5,5 cm, composta da: - Lastra in cartongesso standard tipo "Knauf GKB" o similare a scelta della DL. Sp. | Opere da cartongessista | Contropareti in cartongesso standard e idrorepellente
DW29 - Controparete in cartongesso standard, con mono orditura metallica da 30 mm, isolata, sp. 5,5 cm Fornitura e posa di controparete in cartongesso standard, con mono orditura metallica da 30 mm, isolata, sp. 5,5 cm, composta da: - Lastra in cartongesso standard tipo "Knauf GKB" o similare a scelta della DL. Sp. 12,5 mm - Lastra in cartongesso standard tipo "Knauf GKB" o similare a scelta della DL. Sp. 12,5 mm - Orditura metallica in acciaio zincato da 30 mm, con sviluppo da solaio a solaio per un'altezza massima di 402,00 cm E’ prevista la posa sotto le sottostrutture di fasce adesivizzate da 10 cm in polietilene tipo Isolmant Nastro Tagliamuro ad elevata densità, calibrate nella composizione per svolgere la funzione di “molla acustica” al di sotto delle tramezze, eliminando la trasmissione dei rumori dal muro al solaio e viceversa. | Opere da cartongessista | Contropareti in cartongesso standard e idrorepellente
Controparete, in cartongesso idrolastra con mono orditura metallica da 150 mm Fornitura e posa di Controparete, in cartongesso idrolastra con mono orditura metallica da 150 mm, composta da: - Orditura metallica in acciaio zincato da 150 mm, con sviluppo da massetto a solaio - Strato isolante in lana minerale tipo ""Knauf Mineral Wool 35"" Classe A1 o similare a scelta della DL. | Opere da cartongessista | Contropareti in cartongesso standard e idrorepellente
DW19 - Controparete in cartongesso standard, con mono orditura metallica da 100 mm, isolata, sp. 12,5 cm Fornitura e posa di controparete in cartongesso standard, con mono orditura metallica da 100 mm, isolata, sp. 12,50 cm, composta da: - Lastra in cartongesso standard tipo "Knauf GKB" o similare a scelta della DL. Sp. 12,5 mm - Lastra in cartongesso standard tipo "Knauf GKB" o similare a scelta della DL. Sp. 12,5 mm - Orditura metallica in acciaio zincato da 100 mm, con sviluppo da solaio a solaio per un'altezza massima di 402,00 cm - Strato isolante in lana minerale tipo "Knauf Mineral Wool 35" o similare a scelta della DL. Sp. | Opere da cartongessista | Contropareti in cartongesso standard e idrorepellente
Fornitura e posa di Controparete in cartongesso standard/Idrolastra con mono orditura metallica da 75 mm composta da: - Idrolastra in cartongesso per ambienti umidi tipo “Knauf GKI” o similare a scelta della DL. Sp. 12,5 mm - Lastra in cartongesso standard tipo “Knauf GKB” o similare a scelta della DL. Sp. 12,5 mm - Orditura metallica in acciaio zincato da 75 mm, con sviluppo da solaio a solaio, con passo dei montanti di 60cm Nel prezzo si intendono compresi e compensati gli oneri per, il taglio e lo sfrido, i paraspigoli, la formazione di vani per porte completi di rinforzo perimetrale in profilati metallici per l'ancoraggio del serramento, gli oneri per la posa di telaio per porte scorrevoli interno muro se previsti in progetto, il rinforzo strutturale per i carichi previsti in progetto, l'onere di procedere in tempi successivi all'applicazione delle lastre in attesa dell'esecuzione di impianti elettrici e termoidraulici da inserire, la formazione ed il disfacimento dei piani di lavoro interni, idonei supporti dei eventuali grigliati a pavimento nei cavedi, oneri di sigillatura REI/EI in corrispondenza di attraversamenti impiantistici di ogni genere e natura, così come tutte le opere da fabbro e da lattoniere eventualmente necessarie alla realizzazione delle stesse, il rispetto della marcatura CE e la Dichiarazione di Produzione di Prodotto DOP per i prodotti di costruzione prevista dal Regolamento n. | Opere da cartongessista | Contropareti in cartongesso standard e idrorepellente
Controparete in cartongesso standard, con mono orditura metallica da 50 mm, isolata, sp. 7,5 cm Fornitura e posa di controparete in cartongesso standard, con mono orditura metallica da 50 mm, isolata, sp. 7,5 cm, composta da: - Lastra in cartongesso standard tipo "Knauf GKB" o similare a scelta della DL. Sp. 12,5 mm - Lastra in cartongesso standard tipo "Knauf GKB" o similare a scelta della DL. Sp. 12,5 mm - Orditura metallica in acciaio zincato da 50 mm, con sviluppo da solaio a solaio per un'altezza massima di 402,00 cm - Strato isolante in lana minerale tipo "Knauf Mineral Wool 35" o similare a scelta della DL. Sp. 50 mm, densità 18 Kg/mc E’ prevista la posa sotto le sottostrutture di fasce adesivizzate da 10 cm in polietilene tipo Isolmant Nastro Tagliamuro ad elevata densità, calibrate nella composizione per svolgere la funzione di “molla acustica” al di sotto delle tramezze, eliminando la trasmissione dei rumori dal muro al solaio e viceversa. Nel prezzo si intendono compresi e compensati gli oneri per, il taglio e lo sfrido, i paraspigoli, la formazione di vani per porte completi di rinforzo perimetrale in profilati metallici per l'ancoraggio del serramento, gli oneri per la posa di telaio per porte scorrevoli interno muro se previsti in progetto, il rinforzo strutturale per i carichi previsti in progetto, l'onere di procedere in tempi successivi all'applicazione delle lastre in attesa dell'esecuzione di impianti elettrici e termoidraulici da inserire, la formazione ed il disfacimento dei piani di lavoro interni, idonei supporti dei eventuali grigliati a pavimento nei cavedi, oneri di sigillatura REI/EI in corrispondenza di attraversamenti impiantistici di ogni genere e natura, così come tutte le opere da fabbro e da lattoniere eventualmente necessarie alla realizzazione delle stesse, il rispetto della marcatura CE e la Dichiarazione di Produzione di Prodotto DOP per i prodotti di costruzione prevista dal Regolamento n. 305/2011 (UE) e quanto altro necessario per dare il lavoro finito a regola d’arte. | Opere da cartongessista | Contropareti in cartongesso standard e idrorepellente
C05 - Controparete in cartongesso standard per sostegno monitor con mono orditura metallica da 75 mm, isolata Fornitura e posa di controparete in cartongesso standard per sostegno monitor con mono orditura metallica da 75 mm, composta da: - Lastra in cartongesso standard tipo ""Knauf GKB"" o similare a scelta della DL. Sp. 12,5 mm - Lastra in cartongesso per l'antincendio e locali umidi tipo ""Knauf Diamant"" o similare a scelta della DL. Sp. 12,5 mm - Orditura metallica in acciaio zincato da 75 mm, con sviluppo da solaio a solaio, con passo dei montanti di 60cm - Strato isolante in lana minerale tipo ""Knauf Naturboard Parition"" o similare a scelta della DL. Sp. 70 mm, densità 40 Kg/mc. - giunto tecnico tra parete e soletta Nel prezzo si intendono compresi e compensati gli oneri per, il taglio e lo sfrido, i paraspigoli, la formazione di vani per porte completi di rinforzo perimetrale in profilati metallici per l'ancoraggio del serramento, gli oneri per la posa di telaio per porte scorrevoli interno muro se previsti in progetto, il rinforzo strutturale per i carichi previsti in progetto, l'onere di procedere in tempi successivi all'applicazione delle lastre in attesa dell'esecuzione di impianti elettrici e termoidraulici da inserire, la formazione ed il disfacimento dei piani di lavoro interni, idonei supporti dei eventuali grigliati a pavimento nei cavedi, oneri di sigillatura REI/EI in corrispondenza di attraversamenti impiantistici di ogni genere e natura, così come tutte le opere da fabbro e da lattoniere eventualmente necessarie alla realizzazione delle stesse, il rispetto della marcatura CE e la Dichiarazione di Produzione di Prodotto DOP per i prodotti di costruzione prevista dal Regolamento n. 305/2011 (UE) e quanto altro necessario per dare il lavoro finito a regola d’arte. | Opere da cartongessista | Contropareti in cartongesso standard e idrorepellente
DW29 - Controparete in cartongesso standard, con mono orditura metallica da 30 mm, isolata, sp. 5,5 cm Fornitura e posa di controparete in cartongesso standard, con mono orditura metallica da 30 mm, isolata, sp. 5,5 cm, composta da: - Lastra in cartongesso standard tipo "Knauf GKB" o similare a scelta della DL. Sp. | Opere da cartongessista | Contropareti in cartongesso standard e idrorepellente
Controparete in cartongesso standard, con mono orditura metallica da 50 mm, isolata, sp. 7,5 cm Fornitura e posa di controparete in cartongesso standard, con mono orditura metallica da 50 mm, isolata, sp. | Opere da cartongessista | Contropareti in cartongesso standard e idrorepellente
Fornitura e posa in opera di controparete interna ad orditura metallica vincolata singola e doppio rivestimento in lastre di cartongesso, sp. totale 7,5cm, h max 4,00m, spinta a folla 1 kN/m, composta da: - Lastra di cartongesso per ambienti umidi sp. 12,5 mm; - Lastra di cartongesso standard sp. | Opere da cartongessista | Contropareti in cartongesso standard e idrorepellente
Fornitura e posa di setto autoportante di spessore 17.5 cm formato da lastra GKB+GKI, sottostruttura 15cm e isolante 12cm composta da: - Orditura metallica in acciaio zincato da 150 mm, con sviluppo da solaio a solaio - Strato isolante in lana minerale tipo "Knauf Naturboard Partition" Classe A1 o similare a scelta della DL. | Opere da cartongessista | Contropareti in cartongesso standard e idrorepellente
Fornitura e posa di setto autoportante in cartongesso standard con mono orditura metallica da 75 mm composta da: - Lastra in cartongesso standard tipo "Knauf GKB" o similare a scelta della DL. Sp. 12,5 mm - Lastra in cartongesso standard tipo "Knauf GKB" o similare a scelta della DL. Sp. 12,5 mm - Strato isolante in lana minerale tipo "Knauf Naturboard Partition" Classe A1 o similare a scelta della DL. | Opere da cartongessista | Contropareti in cartongesso standard e idrorepellente
Controparete in cartongesso standard, con mono orditura metallica da 30 mm, isolata, sp. 5,5 cm Fornitura e posa di controparete in cartongesso standard, con mono orditura metallica da 30 mm, isolata, sp. 5,5 cm, composta da: - Lastra in cartongesso standard tipo "Knauf GKB" o similare a scelta della DL. Sp. 12,5 mm - Lastra in cartongesso standard tipo "Knauf GKB" o similare a scelta della DL. | Opere da cartongessista | Contropareti in cartongesso standard e idrorepellente
DW19 - Controparete in cartongesso standard, con mono orditura metallica da 100 mm, isolata, sp. 12,5 cm Fornitura e posa di controparete in cartongesso standard, con mono orditura metallica da 100 mm, isolata, sp. 12,50 cm, composta da: - Lastra in cartongesso standard tipo "Knauf GKB" o similare a scelta della DL. Sp. 12,5 mm - Lastra in cartongesso standard tipo "Knauf GKB" o similare a scelta della DL. Sp. 12,5 mm - Orditura metallica in acciaio zincato da 100 mm, con sviluppo da solaio a solaio per un'altezza massima di 402,00 cm - Strato isolante in lana minerale tipo "Knauf Mineral Wool 35" o similare a scelta della DL. Sp. | Opere da cartongessista | Contropareti in cartongesso standard e idrorepellente
DW19 - Controparete in cartongesso standard, con mono orditura metallica da 100 mm, isolata, sp. 12,5 cm Fornitura e posa di controparete in cartongesso standard, con mono orditura metallica da 100 mm, isolata, sp. | Opere da cartongessista | Contropareti in cartongesso standard e idrorepellente
Fornitura e posa di Placcaggio in cartongesso standard composta da: - Lastra in cartongesso standard tipo “Knauf GKB” o similare a scelta della DL. | Opere da cartongessista | Contropareti in cartongesso standard e idrorepellente
DW23 - Controparete in cartongesso standard, con mono orditura metallica da 50 mm, isolata, sp. 7,5 cm Fornitura e posa di controparete in cartongesso standard, con mono orditura metallica da 50 mm, isolata, sp. 7,5 cm, composta da: - Lastra in cartongesso standard tipo "Knauf GKB" o similare a scelta della DL. Sp. 12,5 mm - Lastra in cartongesso standard tipo "Knauf GKB" o similare a scelta della DL. Sp. | Opere da cartongessista | Contropareti in cartongesso standard e idrorepellente
Controparete in cartongesso standard, con mono orditura metallica da 100 mm, isolata, sp. 12,5 cm Fornitura e posa di controparete in cartongesso standard, con mono orditura metallica da 100 mm, isolata, sp. 12,50 cm, composta da: - Lastra in cartongesso standard tipo "Knauf GKB" o similare a scelta della DL. Sp. 12,5 mm - Lastra in cartongesso standard tipo "Knauf GKB" o similare a scelta della DL. | Opere da cartongessista | Contropareti in cartongesso standard e idrorepellente
Placcaggio a parete con doppia lastra in cartongesso, sp. 2,50 cm, h 400 cm Fornitura e posa di placcaggio a parete con doppia lastra in cartongesso, sp. | Opere da cartongessista | Contropareti in cartongesso standard e idrorepellente
Controparete in cartongesso standard, con mono orditura metallica da 50 mm, isolata, sp. 7,5 cm Fornitura e posa di controparete in cartongesso standard, con mono orditura metallica da 75 mm, isolata, sp. | Opere da cartongessista | Contropareti in cartongesso standard e idrorepellente
DW23 - Controparete in cartongesso standard, con mono orditura metallica da 50 mm, isolata, sp. 7,5 cm Fornitura e posa di controparete in cartongesso standard, con mono orditura metallica da 50 mm, isolata, sp. | Opere da cartongessista | Contropareti in cartongesso standard e idrorepellente
Controparete in cartongesso idrolastra, con mono orditura metallica da 75 mm, isolata sp. 10 cm Fornitura e posa di controparete in cartongesso Idrolastra, con mono orditura metallica da 75 mm, isolata, sp. 10 cm, composta da: - Idrolastra in cartongesso per ambienti umidi tipo "Knauf GKI" o similare a scelta della DL. Sp. 12,5 mm - Lastra in cartongesso standard tipo "Knauf GKB" o similare a scelta della DL. | Opere da cartongessista | Contropareti in cartongesso standard e idrorepellente
DW29 - Controparete in cartongesso standard, con mono orditura metallica da 30 mm, isolata, sp. 5,5 cm Fornitura e posa di controparete in cartongesso standard, con mono orditura metallica da 30 mm, isolata, sp. | Opere da cartongessista | Contropareti in cartongesso standard e idrorepellente
DW62 - Fornitura e posa di Controparete in cartongesso standard/Idrolastra con mono orditura metallica da 100 mm composta da: - Idrolastra in cartongesso per ambienti umidi tipo “Knauf GKI” o similare a scelta della DL. Sp. 12,5 mm - Lastra in cartongesso standard tipo “Knauf GKB” o similare a scelta della DL. Sp. 12,5 mm - Orditura metallica in acciaio zincato da 100 mm, con sviluppo da solaio a solaio, con passo dei montanti di 60cm - Strato isolante in lana minerale tipo “Knauf Mineral Wool 35” Classe A1 o similare a scelta della DL. Sp. 80 mm, densità 18 Kg/mc. Nel prezzo si intendono compresi e compensati gli oneri per, il taglio e lo sfrido, i paraspigoli, la formazione di vani per porte completi di rinforzo perimetrale in profilati metallici per l'ancoraggio del serramento, gli oneri per la posa di telaio per porte scorrevoli interno muro se previsti in progetto, il rinforzo strutturale per i carichi previsti in progetto, l'onere di procedere in tempi successivi all'applicazione delle lastre in attesa dell'esecuzione di impianti elettrici e termoidraulici da inserire, la formazione ed il disfacimento dei piani di lavoro interni, idonei supporti dei eventuali grigliati a pavimento nei cavedi, oneri di sigillatura REI/EI in corrispondenza di attraversamenti impiantistici di ogni genere e natura, così come tutte le opere da fabbro e da lattoniere eventualmente necessarie alla realizzazione delle stesse, il rispetto della marcatura CE e la Dichiarazione di Produzione di Prodotto DOP per i prodotti di costruzione prevista dal Regolamento n. | Opere da cartongessista | Contropareti in cartongesso standard e idrorepellente
Fornitura e posa in opera di controparete interna ad orditura metallica autoportante singola e doppio rivestimento in lastre di cartongesso, sp. totale 17,5cm, h max 8,00m, spinta a folla 1 kN/m, composta da: - Lastra di cartongesso per ambienti umidi sp. | Opere da cartongessista | Contropareti in cartongesso standard e idrorepellente
DW10 - Controparete in cartongesso idrolastra, con mono orditura metallica da 75 mm, isolata sp. 10 cm Fornitura e posa di controparete in cartongesso Idrolastra, con mono orditura metallica da 75 mm, isolata, sp. | Opere da cartongessista | Contropareti in cartongesso standard e idrorepellente
Controparete in cartongesso standard, con mono orditura metallica da 100 mm, isolata, sp. 12,5 cm Fornitura e posa di controparete in cartongesso standard, con mono orditura metallica da 100 mm, isolata, sp. 12,50 cm, composta da: - Lastra in cartongesso standard tipo "Knauf GKB" o similare a scelta della DL. Sp. 12,5 mm - Lastra in cartongesso standard tipo "Knauf GKB" o similare a scelta della DL. Sp. | Opere da cartongessista | Contropareti in cartongesso standard e idrorepellente
Fornitura e posa di setto autoportante in cartongesso con doppia lastra standard con mono orditura metallica da 50 mm composta da: - Lastra in cartongesso standard tipo "Knauf GKB" o similare a scelta della DL. Sp. 12,5 mm - Lastra in cartongesso standard tipo "Knauf GKB" o similare a scelta della DL. Sp. 12,5 mm - Strato isolante in lana minerale tipo "Knauf Naturboard Partition" Classe A1 o similare a scelta della DL. Sp. 40 mm, densità 50 Kg/mc. - Orditura metallica in acciaio zincato da 50 mm, con sviluppo da solaio a solaio, con passo dei montanti di 60cm - Trattamento acustico con striscia in polietilene espanso biadesivo, sp. | Opere da cartongessista | Contropareti in cartongesso standard e idrorepellente
C02 - Controparete in cartongesso lastra singola - Kone Fornitura e posa di controparete in cartongesso a lastra singola, spessore totale 8,75 cm e H. da pavimento a soletta. Euroclasse di reazione al fuoco B-s2,d0. Controparete composta da: - Lastra in cartongesso standard tipo "Knauf GKB" o similare a scelta della DL. | Opere da cartongessista | Contropareti in cartongesso standard e idrorepellente
Controparete in cartongesso standard, con mono orditura metallica da 50 mm, isolata, sp. 14,5 cm Fornitura e posa di controparete isolata su muro perimetrale controterra, placcata all'interno con lana minerale sp. 70 mm, con mono orditura metallica da 50 mm, isolata, sp. 14,5 cm, composta da: - Lastra in cemento fibrorinforzato per interni tipo "Knauf Aquapanel Indoor" o similare a scelta della DL. Sp. 12,5 mm - Lastra in cartongesso standard con barriera al vapore tipo "Knauf GKB BV" o similare a scelta della DL. Sp. 12,5 mm - Orditura metallica in acciaio zincato da 50 mm, con sviluppo da solaio a solaio per un'altezza massima di 402,00 cm - Strato isolante in lana minerale tipo "Knauf Mineral Wool 35" o similare a scelta della DL. Sp. 50 mm, densità 18 Kg/mc - Strato isolante in lana minerale tipo "Knauf Mineral Wool 35" o similare a scelta della DL. Sp. 70 mm, densità 18 Kg/mc (placcaggio) E’ prevista la posa sotto le sottostrutture di fasce adesivizzate da 10 cm in polietilene tipo Isolmant Nastro Tagliamuro ad elevata densità, calibrate nella composizione per svolgere la funzione di “molla acustica” al di sotto delle tramezze, eliminando la trasmissione dei rumori dal muro al solaio e viceversa. Nel prezzo si intendono compresi e compensati gli oneri per, il taglio e lo sfrido, i paraspigoli, la formazione di vani per porte completi di rinforzo perimetrale in profilati metallici per l'ancoraggio del serramento, gli oneri per la posa di telaio per porte scorrevoli interno muro se previsti in progetto, il rinforzo strutturale per i carichi previsti in progetto, l'onere di procedere in tempi successivi all'applicazione delle lastre in attesa dell'esecuzione di impianti elettrici e termoidraulici da inserire, la formazione ed il disfacimento dei piani di lavoro interni, idonei supporti dei eventuali grigliati a pavimento nei cavedi, oneri di sigillatura REI/EI in corrispondenza di attraversamenti impiantistici di ogni genere e natura, così come tutte le opere da fabbro e da lattoniere eventualmente necessarie alla realizzazione delle stesse, il rispetto della marcatura CE e la Dichiarazione di Produzione di Prodotto DOP per i prodotti di costruzione prevista dal Regolamento n. 305/2011 (UE) e quanto altro necessario per dare il lavoro finito a regola d’arte. | Opere da cartongessista | Contropareti in cartongesso standard e idrorepellente
DW107 - Controparete, in cartongesso idrolastra con mono orditura metallica da 150 mm Fornitura e posa di Controparete, in cartongesso idrolastra con mono orditura metallica da 150 mm, composta da: - Orditura metallica in acciaio zincato da 150 mm, con sviluppo da massetto a solaio - Strato isolante in lana minerale tipo ""Knauf Mineral Wool 35"" Classe A1 o similare a scelta della DL. Sp. | Opere da cartongessista | Contropareti in cartongesso standard e idrorepellente
Controparete in cartongesso standard, con mono orditura metallica da 100 mm, isolata, sp. 12,5 cm Fornitura e posa di controparete in cartongesso standard, con mono orditura metallica da 100 mm, isolata, sp. 12,50 cm, composta da: - Lastra in cartongesso standard tipo "Knauf GKB" o similare a scelta della DL. Sp. 12,5 mm - Lastra in cartongesso standard tipo "Knauf GKB" o similare a scelta della DL. Sp. | Opere da cartongessista | Contropareti in cartongesso standard e idrorepellente
Controparete in cartongesso idrolastra, con mono orditura metallica da 75 mm, isolata sp. 10 cm Fornitura e posa di controparete in cartongesso Idrolastra, con mono orditura metallica da 75 mm, isolata, sp. 10 cm, composta da: - Idrolastra in cartongesso per ambienti umidi tipo "Knauf GKI" o similare a scelta della DL. Sp. 12,5 mm - Lastra in cartongesso standard tipo "Knauf GKB" o similare a scelta della DL. Sp. 12,5 mm - Orditura metallica in acciaio zincato da 75 mm, con sviluppo da solaio a solaio per un'altezza massima di 402,00 cm - Strato isolante in lana minerale tipo "Knauf Mineral Wool 35" o similare a scelta della DL. Sp. | Opere da cartongessista | Contropareti in cartongesso standard e idrorepellente
Fornitura e posa di Controparete, in cartongesso Standard con mono orditura metallica da 100 composta da: - Lastra in cartongesso standard tipo “Knauf GKB” o similare a scelta della DL. Sp. 12,5 mm - Lastra in cartongesso standard tipo “Knauf GKB” o similare a scelta della DL. Sp. 12,5 mm - Orditura metallica in acciaio zincato da 100 mm, con sviluppo da solaio a solaio, con passo dei montanti di 60cm - Strato isolante in lana minerale tipo “Knauf Mineral Wool 35” Classe A1 o similare a scelta della DL. | Opere da cartongessista | Contropareti in cartongesso standard e idrorepellente
DW12 - Controparete in cartongesso standard, con mono orditura metallica da 100 mm, isolata, sp. 12,5 cm Fornitura e posa di controparete in cartongesso standard, con mono orditura metallica da 100 mm, isolata, sp. 12,5 cm, composta da: - Lastra in cartongesso standard tipo "Knauf GKB" o similare a scelta della DL. Sp. 12,5 mm - Lastra in cartongesso standard tipo "Knauf GKB" o similare a scelta della DL. | Opere da cartongessista | Contropareti in cartongesso standard e idrorepellente
Placcaggio a parete con doppia lastra in cartongesso, sp. | Opere da cartongessista | Contropareti in cartongesso standard e idrorepellente
DW23 - Controparete in cartongesso standard, con mono orditura metallica da 50 mm, isolata, sp. 7,5 cm Fornitura e posa di controparete in cartongesso standard, con mono orditura metallica da 50 mm, isolata, sp. 7,5 cm, composta da: - Lastra in cartongesso standard tipo "Knauf GKB" o similare a scelta della DL. Sp. | Opere da cartongessista | Contropareti in cartongesso standard e idrorepellente
Controparete in cartongesso standard, con mono orditura metallica da 50 mm, isolata, sp. 7,5 cm Fornitura e posa di controparete in cartongesso standard, con mono orditura metallica da 50 mm, isolata, sp. 7,5 cm, composta da: - Lastra in cartongesso standard tipo "Knauf GKB" o similare a scelta della DL. Sp. 12,5 mm - Lastra in cartongesso standard tipo "Knauf GKB" o similare a scelta della DL. Sp. 12,5 mm - Orditura metallica in acciaio zincato da 50 mm, con sviluppo da solaio a solaio per un'altezza massima di 402,00 cm - Strato isolante in lana minerale tipo "Knauf Mineral Wool 35" o similare a scelta della DL. Sp. 50 mm, densità 18 Kg/mc E’ prevista la posa sotto le sottostrutture di fasce adesivizzate da 10 cm in polietilene tipo Isolmant Nastro Tagliamuro ad elevata densità, calibrate nella composizione per svolgere la funzione di “molla acustica” al di sotto delle tramezze, eliminando la trasmissione dei rumori dal muro al solaio e viceversa. Nel prezzo si intendono compresi e compensati gli oneri per, il taglio e lo sfrido, i paraspigoli, la formazione di vani per porte completi di rinforzo perimetrale in profilati metallici per l'ancoraggio del serramento, gli oneri per la posa di telaio per porte scorrevoli interno muro se previsti in progetto, il rinforzo strutturale per i carichi previsti in progetto, l'onere di procedere in tempi successivi all'applicazione delle lastre in attesa dell'esecuzione di impianti elettrici e termoidraulici da inserire, la formazione ed il disfacimento dei piani di lavoro interni, idonei supporti dei eventuali grigliati a pavimento nei cavedi, oneri di sigillatura REI/EI in corrispondenza di attraversamenti impiantistici di ogni genere e natura, così come tutte le opere da fabbro e da lattoniere eventualmente necessarie alla realizzazione delle stesse, il rispetto della marcatura CE e la Dichiarazione di Produzione di Prodotto DOP per i prodotti di costruzione prevista dal Regolamento n. | Opere da cartongessista | Contropareti in cartongesso standard e idrorepellente
DW107 - Controparete, in cartongesso idrolastra con mono orditura metallica da 150 mm Fornitura e posa di Controparete, in cartongesso idrolastra con mono orditura metallica da 150 mm, composta da: - Orditura metallica in acciaio zincato da 150 mm, con sviluppo da massetto a solaio - Strato isolante in lana minerale tipo ""Knauf Mineral Wool 35"" Classe A1 o similare a scelta della DL. | Opere da cartongessista | Contropareti in cartongesso standard e idrorepellente
DW107 - Controparete, in cartongesso idrolastra con mono orditura metallica da 150 mm Fornitura e posa di Controparete, in cartongesso idrolastra con mono orditura metallica da 150 mm, composta da: - Orditura metallica in acciaio zincato da 150 mm, con sviluppo da massetto a solaio - Strato isolante in lana minerale tipo ""Knauf Mineral Wool 35"" Classe A1 o similare a scelta della DL. Sp. 50 mm, densità 18 Kg/mc. | Opere da cartongessista | Contropareti in cartongesso standard e idrorepellente
DW07 - Controparete in cartongesso standard, con mono orditura metallica da 50 mm, isolata, sp. 7,5 cm Fornitura e posa di controparete in cartongesso standard, con mono orditura metallica da 75 mm, isolata, sp. | Opere da cartongessista | Contropareti in cartongesso standard e idrorepellente
DW07 - Controparete in cartongesso standard, con mono orditura metallica da 50 mm, isolata, sp. 7,5 cm Fornitura e posa di controparete in cartongesso standard, con mono orditura metallica da 75 mm, isolata, sp. | Opere da cartongessista | Contropareti in cartongesso standard e idrorepellente
Controparete in cartongesso con mono orditura metallica da 75 mm, sp. 6,27 cm, h 365 cm Fornitura e posa di controparete in cartongesso con mono orditura metallica da 75 mm e doppia lastra su un lato, sp. | Opere da cartongessista | Contropareti in cartongesso standard e idrorepellente
DW108 - Controparete, in cartongesso standard con mono orditura metallica da 50 mm Fornitura e posa di Controparete, in cartongesso standard con mono orditura metallica da 50 mm, composta da: - Orditura metallica in acciaio zincato da 50 mm, con sviluppo da pavimento a soletta, con passo dei montanti di 60cm - Strato isolante in lana minerale tipo ""Knauf Mineral Wool 35"" Classe A1 o similare a scelta della DL. Sp. 40 mm, densità 18 Kg/mc. | Opere da cartongessista | Contropareti in cartongesso standard e idrorepellente
Controparete in cartongesso standard per sostegno monitor con mono orditura metallica da 75 mm, isolata Fornitura e posa di controparete in cartongesso standard per sostegno monitor con mono orditura metallica da 75 mm, composta da: - Lastra in cartongesso standard tipo ""Knauf GKB"" o similare a scelta della DL. Sp. 12,5 mm - Lastra in cartongesso per l'antincendio e locali umidi tipo ""Knauf Diamant"" o similare a scelta della DL. Sp. 12,5 mm - Orditura metallica in acciaio zincato da 75 mm, con sviluppo da solaio a solaio, con passo dei montanti di 60cm - Strato isolante in lana minerale tipo ""Knauf Naturboard Parition"" o similare a scelta della DL. Sp. 70 mm, densità 40 Kg/mc. - giunto tecnico tra parete e soletta Nel prezzo si intendono compresi e compensati gli oneri per, il taglio e lo sfrido, i paraspigoli, la formazione di vani per porte completi di rinforzo perimetrale in profilati metallici per l'ancoraggio del serramento, gli oneri per la posa di telaio per porte scorrevoli interno muro se previsti in progetto, il rinforzo strutturale per i carichi previsti in progetto, l'onere di procedere in tempi successivi all'applicazione delle lastre in attesa dell'esecuzione di impianti elettrici e termoidraulici da inserire, la formazione ed il disfacimento dei piani di lavoro interni, idonei supporti dei eventuali grigliati a pavimento nei cavedi, oneri di sigillatura REI/EI in corrispondenza di attraversamenti impiantistici di ogni genere e natura, così come tutte le opere da fabbro e da lattoniere eventualmente necessarie alla realizzazione delle stesse, il rispetto della marcatura CE e la Dichiarazione di Produzione di Prodotto DOP per i prodotti di costruzione prevista dal Regolamento n. | Opere da cartongessista | Contropareti in cartongesso standard e idrorepellente
Controparete in cartongesso standard, con mono orditura metallica da 50 mm, isolata, sp. 7,5 cm Fornitura e posa di controparete in cartongesso standard, con mono orditura metallica da 50 mm, isolata, sp. 7,5 cm, composta da: - Lastra in cartongesso standard tipo "Knauf GKB" o similare a scelta della DL. Sp. 12,5 mm - Lastra in cartongesso standard tipo "Knauf GKB" o similare a scelta della DL. Sp. | Opere da cartongessista | Contropareti in cartongesso standard e idrorepellente
Controparete in cartongesso standard, con mono orditura metallica da 30 mm, isolata, sp. 5,5 cm Fornitura e posa di controparete in cartongesso standard, con mono orditura metallica da 30 mm, isolata, sp. 5,5 cm, composta da: - Lastra in cartongesso standard tipo "Knauf GKB" o similare a scelta della DL. Sp. 12,5 mm - Lastra in cartongesso standard tipo "Knauf GKB" o similare a scelta della DL. Sp. 12,5 mm - Orditura metallica in acciaio zincato da 30 mm, con sviluppo da solaio a solaio per un'altezza massima di 402,00 cm E’ prevista la posa sotto le sottostrutture di fasce adesivizzate da 10 cm in polietilene tipo Isolmant Nastro Tagliamuro ad elevata densità, calibrate nella composizione per svolgere la funzione di “molla acustica” al di sotto delle tramezze, eliminando la trasmissione dei rumori dal muro al solaio e viceversa. | Opere da cartongessista | Contropareti in cartongesso standard e idrorepellente
C07 - Controparete in cartongesso con mono orditura metallica da 50 mm, sp. 6,27 cm, h 365 cm Fornitura e posa di controparete in cartongesso con mono orditura metallica da 50 mm e mono lastra su un lato, sp. 6,27 cm, composta da: - Orditura metallica in acciaio zincato da 50 mm, con sviluppo da pavimento sopraelevato a solaio, con passo dei montanti di 60cm - Strato isolante in lana di roccia tipo ""Knauf NaturBoard Timber"" Classe A1 o similare a scelta della DL. Sp. 60 mm, densità 60Kg/mc. | Opere da cartongessista | Contropareti in cartongesso standard e idrorepellente
DW18 - Controparete in cartongesso standard, con mono orditura metallica da 50 mm, isolata, sp. 14,5 cm Fornitura e posa di controparete isolata su muro perimetrale controterra, placcata all'interno con lana minerale sp. 70 mm, con mono orditura metallica da 50 mm, isolata, sp. 14,5 cm, composta da: - Lastra in cemento fibrorinforzato per interni tipo "Knauf Aquapanel Indoor" o similare a scelta della DL. Sp. 12,5 mm - Lastra in cartongesso standard con barriera al vapore tipo "Knauf GKB BV" o similare a scelta della DL. | Opere da cartongessista | Contropareti in cartongesso standard e idrorepellente
Fornitura e posa di Setto autoportante in cartongesso doppia lastra standard con mono orditura metallica da 50 mm composta da: - Orditura metallica in acciaio zincato da 50 mm, con sviluppo da solaio a solaio, con passo dei montanti di 60cm - Strato isolante in lana minerale tipo "Knauf Naturboard Partition" Classe A1 o similare a scelta della DL. Sp. | Opere da cartongessista | Contropareti in cartongesso standard e idrorepellente
C02 - Controparete in cartongesso lastra singola - Neulift Fornitura e posa di controparete in cartongesso a lastra singola, spessore totale 8,75 cm e H. da pavimento a soletta. Euroclasse di reazione al fuoco B-s2,d0. Controparete composta da: - Lastra in cartongesso standard tipo "Knauf GKB" o similare a scelta della DL. Sp. 12,5 mm; - Orditura metallica in acciaio zincato da 75 mm, con sviluppo da solaio a solaio, con passo dei montanti di 60 cm; - Strato isolante in lana minerale tipo "Knauf Mineral Wool 35" Classe A1 o similare a scelta della DL. Sp. 70 mm, densità 18 Kg/mc. Compresa striscia in polietilene espanso biadesivo (sp. 3 mm) e sigillatura in stucco e/o silicone a completo riempimento delle fessure. Nel prezzo si intendono compresi e compensati gli oneri per, il taglio e lo sfrido, i paraspigoli, la formazione di vani per porte completi di rinforzo perimetrale in profilati metallici per l'ancoraggio del serramento, gli oneri per la posa di telaio per porte scorrevoli interno muro se previsti in progetto, il rinforzo strutturale per i carichi previsti in progetto, l'onere di procedere in tempi successivi all'applicazione delle lastre in attesa dell'esecuzione di impianti elettrici e termoidraulici da inserire, la formazione ed il disfacimento dei piani di lavoro interni, idonei supporti dei eventuali grigliati a pavimento nei cavedi, oneri di sigillatura REI/EI in corrispondenza di attraversamenti impiantistici di ogni genere e natura, così come tutte le opere da fabbro e da lattoniere eventualmente necessarie alla realizzazione delle stesse, il rispetto della marcatura CE e la Dichiarazione di Produzione di Prodotto DOP per i prodotti di costruzione prevista dal Regolamento n. 305/2011 (UE) e quanto altro necessario per dare il lavoro finito a regola d’arte. | Opere da cartongessista | Contropareti in cartongesso standard e idrorepellente
Controparete in cartongesso standard per sostegno monitor con mono orditura metallica da 50 mm Fornitura e posa di Controparete in cartongesso standard con mono orditura metallica da 50mm, composta da: - Lastra in cartongesso per l'antincendio tipo ""Knauf Vidiwall XL"" o similare a scelta della DL. Sp. 15 mm - Lastra in cartongesso per l'antincendio tipo ""Knauf Vidiwall XL"" o similare a scelta della DL. Sp. 15 mm - Orditura metallica in acciaio zincato da 50 mm, con sviluppo da solaio a solaio, con passo dei montanti di 60cm - Strato isolante in lana minerale tipo ""Knauf Mineral Wool 35"" Classe A1 o similare a scelta della DL. Sp. 60 mm, densità 18 Kg/mc. Nel prezzo si intendono compresi e compensati gli oneri per, il taglio e lo sfrido, i paraspigoli, la formazione di vani per porte completi di rinforzo perimetrale in profilati metallici per l'ancoraggio del serramento, gli oneri per la posa di telaio per porte scorrevoli interno muro se previsti in progetto, il rinforzo strutturale per i carichi previsti in progetto, l'onere di procedere in tempi successivi all'applicazione delle lastre in attesa dell'esecuzione di impianti elettrici e termoidraulici da inserire, la formazione ed il disfacimento dei piani di lavoro interni, idonei supporti dei eventuali grigliati a pavimento nei cavedi, oneri di sigillatura REI/EI in corrispondenza di attraversamenti impiantistici di ogni genere e natura, così come tutte le opere da fabbro e da lattoniere eventualmente necessarie alla realizzazione delle stesse, il rispetto della marcatura CE e la Dichiarazione di Produzione di Prodotto DOP per i prodotti di costruzione prevista dal Regolamento n. 305/2011 (UE) e quanto altro necessario per dare il lavoro finito a regola d’arte. | Opere da cartongessista | Contropareti in cartongesso standard e idrorepellente
Fornitura e posa di Controparete, in cartongesso standard con mono orditura metallica da 75 mm composta da: - Orditura metallica in acciaio zincato da 75 mm, con sviluppo da solaio a solaio, con passo dei montanti di 60cm - Strato isolante in lana minerale tipo "Knauf Naturboard Partition" Classe A1 o similare a scelta della DL. Sp. 60 mm, densità 50 Kg/mc. - Lastra in cartongesso standard tipo "Knauf GKB" o similare a scelta della DL. Sp. | Opere da cartongessista | Contropareti in cartongesso standard e idrorepellente
Controparete in cartongesso con lastra GKB, sp. 10 cm Fornitura e posa di Controparete in cartongesso standard con mono orditura metallica da 75 mm composta da: - Lastra in cartongesso standard tipo “Knauf GKB” o similare a scelta della DL. Sp. 12,5 mm - Strato isolante in lana minerale tipo “Knauf Mineral Wool 35” Classe A1 o similare a scelta della DL. Sp. 70 mm, densità 18 Kg/mc. - Orditura metallica in acciaio zincato da 75 mm, con sviluppo da solaio a solaio, con passo dei montanti di 60cm Nel prezzo si intendono compresi e compensati gli oneri per, il taglio e lo sfrido, i paraspigoli, la formazione di vani per porte completi di rinforzo perimetrale in profilati metallici per l'ancoraggio del serramento, gli oneri per la posa di telaio per porte scorrevoli interno muro se previsti in progetto, il rinforzo strutturale per i carichi previsti in progetto, l'onere di procedere in tempi successivi all'applicazione delle lastre in attesa dell'esecuzione di impianti elettrici e termoidraulici da inserire, la formazione ed il disfacimento dei piani di lavoro interni, idonei supporti dei eventuali grigliati a pavimento nei cavedi, oneri di sigillatura REI/EI in corrispondenza di attraversamenti impiantistici di ogni genere e natura, così come tutte le opere da fabbro e da lattoniere eventualmente necessarie alla realizzazione delle stesse, il rispetto della marcatura CE e la Dichiarazione di Produzione di Prodotto DOP per i prodotti di costruzione prevista dal Regolamento n. | Opere da cartongessista | Contropareti in cartongesso standard e idrorepellente
DW19 - Controparete in cartongesso standard, con mono orditura metallica da 100 mm, isolata, sp. 12,5 cm Fornitura e posa di controparete in cartongesso standard, con mono orditura metallica da 100 mm, isolata, sp. 12,50 cm, composta da: - Lastra in cartongesso standard tipo "Knauf GKB" o similare a scelta della DL. Sp. 12,5 mm - Lastra in cartongesso standard tipo "Knauf GKB" o similare a scelta della DL. Sp. 12,5 mm - Orditura metallica in acciaio zincato da 100 mm, con sviluppo da solaio a solaio per un'altezza massima di 402,00 cm - Strato isolante in lana minerale tipo "Knauf Mineral Wool 35" o similare a scelta della DL. Sp. 60 mm, densità 18 Kg/mc E’ prevista la posa sotto le sottostrutture di fasce adesivizzate da 10 cm in polietilene tipo Isolmant Nastro Tagliamuro ad elevata densità, calibrate nella composizione per svolgere la funzione di “molla acustica” al di sotto delle tramezze, eliminando la trasmissione dei rumori dal muro al solaio e viceversa. | Opere da cartongessista | Contropareti in cartongesso standard e idrorepellente
Controparete in cartongesso standard, con mono orditura metallica da 50 mm, isolata, sp. 7,5 cm Fornitura e posa di controparete in cartongesso standard, con mono orditura metallica da 50 mm, isolata, sp. 7,5 cm, composta da: - Lastra in cartongesso standard tipo "Knauf GKB" o similare a scelta della DL. Sp. 12,5 mm - Lastra in cartongesso standard tipo "Knauf GKB" o similare a scelta della DL. Sp. | Opere da cartongessista | Contropareti in cartongesso standard e idrorepellente
DW05 - Fornitura e posa di setto autoportante in cartongesso con doppia lastra standard con mono orditura metallica da 50 mm composta da: - Lastra in cartongesso standard tipo "Knauf GKB" o similare a scelta della DL. | Opere da cartongessista | Contropareti in cartongesso standard e idrorepellente
DW107 - Controparete, in cartongesso idrolastra con mono orditura metallica da 150 mm Fornitura e posa di Controparete, in cartongesso idrolastra con mono orditura metallica da 150 mm, composta da: - Orditura metallica in acciaio zincato da 150 mm, con sviluppo da massetto a solaio - Strato isolante in lana minerale tipo ""Knauf Mineral Wool 35"" Classe A1 o similare a scelta della DL. Sp. 50 mm, densità 18 Kg/mc. - Idrolastra in cartongesso per ambienti umidi tipo ""Knauf GKI"" o similare a scelta della DL. Sp. | Opere da cartongessista | Contropareti in cartongesso standard e idrorepellente
DW108 - Controparete, in cartongesso standard con mono orditura metallica da 50 mm Fornitura e posa di Controparete, in cartongesso standard con mono orditura metallica da 50 mm, composta da: - Orditura metallica in acciaio zincato da 50 mm, con sviluppo da pavimento a soletta, con passo dei montanti di 60cm - Strato isolante in lana minerale tipo ""Knauf Mineral Wool 35"" Classe A1 o similare a scelta della DL. Sp. 40 mm, densità 18 Kg/mc. - Lastra in cartongesso standard tipo ""Knauf GKB"" o similare a scelta della DL. Sp. 12,5 mm Nel prezzo si intendono compresi e compensati gli oneri per, il taglio e lo sfrido, i paraspigoli, la formazione di vani per porte completi di rinforzo perimetrale in profilati metallici per l'ancoraggio del serramento, gli oneri per la posa di telaio per porte scorrevoli interno muro se previsti in progetto, il rinforzo strutturale per i carichi previsti in progetto, l'onere di procedere in tempi successivi all'applicazione delle lastre in attesa dell'esecuzione di impianti elettrici e termoidraulici da inserire, la formazione ed il disfacimento dei piani di lavoro interni, idonei supporti dei eventuali grigliati a pavimento nei cavedi, oneri di sigillatura REI/EI in corrispondenza di attraversamenti impiantistici di ogni genere e natura, così come tutte le opere da fabbro e da lattoniere eventualmente necessarie alla realizzazione delle stesse, il rispetto della marcatura CE e la Dichiarazione di Produzione di Prodotto DOP per i prodotti di costruzione prevista dal Regolamento n. | Opere da cartongessista | Contropareti in cartongesso standard e idrorepellente
C10 - Controparete in cartongesso doppia lastra per monitor - Kone Fornitura e posa di controparete in cartongesso a doppia lastra, spessore totale 10 cm e H. da pavimento a soletta. Controparete composta da: - Lastra in cartongesso standard tipo "Knauf GKB" o similare a scelta della DL. Sp. 12,5 mm; - Lastra in cartongesso per l'antincendio e locali umidi tipo "Knauf Diamant" o similare a scelta della DL. Sp. 12,5 mm; - Orditura metallica in acciaio zincato da 75 mm, con sviluppo da solaio a solaio, con passo dei montanti di 60 cm; - Strato isolante in lana minerale tipo "Knauf Mineral Wool 35" Classe A1 o similare a scelta della DL. Sp. 70 mm, densità 18 Kg/mc. Compresa striscia in polietilene espanso biadesivo (sp. | Opere da cartongessista | Contropareti in cartongesso standard e idrorepellente
Controparete in cartongesso standard, con mono orditura metallica da 50 mm, isolata, sp. 7,5 cm Fornitura e posa di controparete in cartongesso standard, con mono orditura metallica da 50 mm, isolata, sp. 7,5 cm, composta da: - Lastra in cartongesso standard tipo "Knauf GKB" o similare a scelta della DL. | Opere da cartongessista | Contropareti in cartongesso standard e idrorepellente
Controparete in cartongesso idrolastra, con mono orditura metallica da 75 mm, isolata sp. 10 cm Fornitura e posa di controparete in cartongesso Idrolastra, con mono orditura metallica da 75 mm, isolata, sp. 10 cm, composta da: - Idrolastra in cartongesso per ambienti umidi tipo "Knauf GKI" o similare a scelta della DL. Sp. 12,5 mm - Lastra in cartongesso standard tipo "Knauf GKB" o similare a scelta della DL. Sp. 12,5 mm - Orditura metallica in acciaio zincato da 75 mm, con sviluppo da solaio a solaio per un'altezza massima di 402,00 cm - Strato isolante in lana minerale tipo "Knauf Mineral Wool 35" o similare a scelta della DL. Sp. 60 mm, densità 18 Kg/mc E’ prevista la posa sotto le sottostrutture di fasce adesivizzate da 10 cm in polietilene tipo Isolmant Nastro Tagliamuro ad elevata densità, calibrate nella composizione per svolgere la funzione di “molla acustica” al di sotto delle tramezze, eliminando la trasmissione dei rumori dal muro al solaio e viceversa. Nel prezzo si intendono compresi e compensati gli oneri per, il taglio e lo sfrido, i paraspigoli, la formazione di vani per porte completi di rinforzo perimetrale in profilati metallici per l'ancoraggio del serramento, gli oneri per la posa di telaio per porte scorrevoli interno muro se previsti in progetto, il rinforzo strutturale per i carichi previsti in progetto, l'onere di procedere in tempi successivi all'applicazione delle lastre in attesa dell'esecuzione di impianti elettrici e termoidraulici da inserire, la formazione ed il disfacimento dei piani di lavoro interni, idonei supporti dei eventuali grigliati a pavimento nei cavedi, oneri di sigillatura REI/EI in corrispondenza di attraversamenti impiantistici di ogni genere e natura, così come tutte le opere da fabbro e da lattoniere eventualmente necessarie alla realizzazione delle stesse, il rispetto della marcatura CE e la Dichiarazione di Produzione di Prodotto DOP per i prodotti di costruzione prevista dal Regolamento n. 305/2011 (UE) e quanto altro necessario per dare il lavoro finito a regola d’arte. | Opere da cartongessista | Contropareti in cartongesso standard e idrorepellente
Controparete in cartongesso doppia lastra per monitor - Kone Fornitura e posa di controparete in cartongesso a doppia lastra, spessore totale 10 cm e H. da pavimento a soletta. | Opere da cartongessista | Contropareti in cartongesso standard e idrorepellente
DW23 - Controparete in cartongesso standard, con mono orditura metallica da 50 mm, isolata, sp. 7,5 cm Fornitura e posa di controparete in cartongesso standard, con mono orditura metallica da 50 mm, isolata, sp. 7,5 cm, composta da: - Lastra in cartongesso standard tipo "Knauf GKB" o similare a scelta della DL. | Opere da cartongessista | Contropareti in cartongesso standard e idrorepellente
Controparete in cartongesso standard, con mono orditura metallica da 100 mm, isolata, sp. 12,5 cm Fornitura e posa di controparete in cartongesso standard, con mono orditura metallica da 100 mm, isolata, sp. 12,50 cm, composta da: - Lastra in cartongesso standard tipo "Knauf GKB" o similare a scelta della DL. Sp. 12,5 mm - Lastra in cartongesso standard tipo "Knauf GKB" o similare a scelta della DL. Sp. 12,5 mm - Orditura metallica in acciaio zincato da 100 mm, con sviluppo da solaio a solaio per un'altezza massima di 402,00 cm - Strato isolante in lana minerale tipo "Knauf Mineral Wool 35" o similare a scelta della DL. Sp. 60 mm, densità 18 Kg/mc E’ prevista la posa sotto le sottostrutture di fasce adesivizzate da 10 cm in polietilene tipo Isolmant Nastro Tagliamuro ad elevata densità, calibrate nella composizione per svolgere la funzione di “molla acustica” al di sotto delle tramezze, eliminando la trasmissione dei rumori dal muro al solaio e viceversa. Nel prezzo si intendono compresi e compensati gli oneri per, il taglio e lo sfrido, i paraspigoli, la formazione di vani per porte completi di rinforzo perimetrale in profilati metallici per l'ancoraggio del serramento, gli oneri per la posa di telaio per porte scorrevoli interno muro se previsti in progetto, il rinforzo strutturale per i carichi previsti in progetto, l'onere di procedere in tempi successivi all'applicazione delle lastre in attesa dell'esecuzione di impianti elettrici e termoidraulici da inserire, la formazione ed il disfacimento dei piani di lavoro interni, idonei supporti dei eventuali grigliati a pavimento nei cavedi, oneri di sigillatura REI/EI in corrispondenza di attraversamenti impiantistici di ogni genere e natura, così come tutte le opere da fabbro e da lattoniere eventualmente necessarie alla realizzazione delle stesse, il rispetto della marcatura CE e la Dichiarazione di Produzione di Prodotto DOP per i prodotti di costruzione prevista dal Regolamento n. 305/2011 (UE) e quanto altro necessario per dare il lavoro finito a regola d’arte. | Opere da cartongessista | Contropareti in cartongesso standard e idrorepellente
Controparete in cartongesso lastra singola - Kone Fornitura e posa di controparete in cartongesso a lastra singola, spessore totale 8,75 cm e H. da pavimento a soletta. Euroclasse di reazione al fuoco B-s2,d0. Controparete composta da: - Lastra in cartongesso standard tipo "Knauf GKB" o similare a scelta della DL. Sp. 12,5 mm; - Orditura metallica in acciaio zincato da 75 mm, con sviluppo da solaio a solaio, con passo dei montanti di 60 cm; - Strato isolante in lana minerale tipo "Knauf Mineral Wool 35" Classe A1 o similare a scelta della DL. Sp. 70 mm, densità 18 Kg/mc. | Opere da cartongessista | Contropareti in cartongesso standard e idrorepellente
Controparete in cartongesso con lastre GKB e Diamant, sp. 10 cm Fornitura e posa di Controparete in cartongesso standard/Idrolastra con mono orditura metallica da 75 mm composta da: - Lastra in cartongesso standard tipo “Knauf GKB” o similare a scelta della DL. Sp. | Opere da cartongessista | Contropareti in cartongesso standard e idrorepellente
Controparete in cartongesso standard, con mono orditura metallica da 50 mm, isolata, sp. 7,5 cm Fornitura e posa di controparete in cartongesso standard, con mono orditura metallica da 50 mm, isolata, sp. 7,5 cm, composta da: - Lastra in cartongesso standard tipo "Knauf GKB" o similare a scelta della DL. Sp. 12,5 mm - Lastra in cartongesso standard tipo "Knauf GKB" o similare a scelta della DL. | Opere da cartongessista | Contropareti in cartongesso standard e idrorepellente
DW19 - Controparete in cartongesso standard, con mono orditura metallica da 100 mm, isolata, sp. 12,5 cm Fornitura e posa di controparete in cartongesso standard, con mono orditura metallica da 100 mm, isolata, sp. 12,50 cm, composta da: - Lastra in cartongesso standard tipo "Knauf GKB" o similare a scelta della DL. Sp. | Opere da cartongessista | Contropareti in cartongesso standard e idrorepellente
DW64 - Fornitura e posa di Placcaggio in cartongesso standard composta da: - Lastra in cartongesso standard tipo “Knauf GKB” o similare a scelta della DL. Sp. 12,5 mm - Lastra in cartongesso standard tipo “Knauf GKB” o similare a scelta della DL. | Opere da cartongessista | Contropareti in cartongesso standard e idrorepellente
Controparete in cartongesso standard, con mono orditura metallica da 50 mm, isolata, sp. 7,5 cm Fornitura e posa di controparete in cartongesso standard, con mono orditura metallica da 50 mm, isolata, sp. 7,5 cm, composta da: - Lastra in cartongesso standard tipo "Knauf GKB" o similare a scelta della DL. Sp. | Opere da cartongessista | Contropareti in cartongesso standard e idrorepellente
Controparete in cartongesso standard, con mono orditura metallica da 100 mm, isolata, sp. 12,5 cm Fornitura e posa di controparete in cartongesso standard, con mono orditura metallica da 100 mm, isolata, sp. | Opere da cartongessista | Contropareti in cartongesso standard e idrorepellente
Controparete in cartongesso standard, con mono orditura metallica da 30 mm, isolata, sp. 5,5 cm Fornitura e posa di controparete in cartongesso standard, con mono orditura metallica da 30 mm, isolata, sp. 5,5 cm, composta da: - Lastra in cartongesso standard tipo "Knauf GKB" o similare a scelta della DL. Sp. 12,5 mm - Lastra in cartongesso standard tipo "Knauf GKB" o similare a scelta della DL. | Opere da cartongessista | Contropareti in cartongesso standard e idrorepellente
DW18 - Controparete in cartongesso standard, con mono orditura metallica da 50 mm, isolata, sp. 14,5 cm Fornitura e posa di controparete isolata su muro perimetrale controterra, placcata all'interno con lana minerale sp. 70 mm, con mono orditura metallica da 50 mm, isolata, sp. 14,5 cm, composta da: - Lastra in cemento fibrorinforzato per interni tipo "Knauf Aquapanel Indoor" o similare a scelta della DL. Sp. 12,5 mm - Lastra in cartongesso standard con barriera al vapore tipo "Knauf GKB BV" o similare a scelta della DL. Sp. 12,5 mm - Orditura metallica in acciaio zincato da 50 mm, con sviluppo da solaio a solaio per un'altezza massima di 402,00 cm - Strato isolante in lana minerale tipo "Knauf Mineral Wool 35" o similare a scelta della DL. Sp. | Opere da cartongessista | Contropareti in cartongesso standard e idrorepellente
Controparete in cartongesso standard, con mono orditura metallica da 50 mm, isolata, sp. 7,5 cm Fornitura e posa di controparete in cartongesso standard, con mono orditura metallica da 50 mm, isolata, sp. 7,5 cm, composta da: - Lastra in cartongesso standard tipo "Knauf GKB" o similare a scelta della DL. Sp. 12,5 mm - Lastra in cartongesso standard tipo "Knauf GKB" o similare a scelta della DL. Sp. 12,5 mm - Orditura metallica in acciaio zincato da 50 mm, con sviluppo da solaio a solaio per un'altezza massima di 402,00 cm - Strato isolante in lana minerale tipo "Knauf Mineral Wool 35" o similare a scelta della DL. Sp. | Opere da cartongessista | Contropareti in cartongesso standard e idrorepellente
Controparete in cartongesso standard, con mono orditura metallica da 50 mm, isolata, sp. 7,5 cm Fornitura e posa di controparete in cartongesso standard, con mono orditura metallica da 50 mm, isolata, sp. 7,5 cm, composta da: - Lastra in cartongesso standard tipo "Knauf GKB" o similare a scelta della DL. Sp. 12,5 mm - Lastra in cartongesso standard tipo "Knauf GKB" o similare a scelta della DL. Sp. 12,5 mm - Orditura metallica in acciaio zincato da 50 mm, con sviluppo da solaio a solaio per un'altezza massima di 402,00 cm - Strato isolante in lana minerale tipo "Knauf Mineral Wool 35" o similare a scelta della DL. Sp. 50 mm, densità 18 Kg/mc E’ prevista la posa sotto le sottostrutture di fasce adesivizzate da 10 cm in polietilene tipo Isolmant Nastro Tagliamuro ad elevata densità, calibrate nella composizione per svolgere la funzione di “molla acustica” al di sotto delle tramezze, eliminando la trasmissione dei rumori dal muro al solaio e viceversa. | Opere da cartongessista | Contropareti in cartongesso standard e idrorepellente
DW29 - Controparete in cartongesso standard, con mono orditura metallica da 30 mm, isolata, sp. 5,5 cm Fornitura e posa di controparete in cartongesso standard, con mono orditura metallica da 30 mm, isolata, sp. | Opere da cartongessista | Contropareti in cartongesso standard e idrorepellente
DW23 - Controparete in cartongesso standard, con mono orditura metallica da 50 mm, isolata, sp. 7,5 cm Fornitura e posa di controparete in cartongesso standard, con mono orditura metallica da 50 mm, isolata, sp. 7,5 cm, composta da: - Lastra in cartongesso standard tipo "Knauf GKB" o similare a scelta della DL. Sp. 12,5 mm - Lastra in cartongesso standard tipo "Knauf GKB" o similare a scelta della DL. Sp. | Opere da cartongessista | Contropareti in cartongesso standard e idrorepellente
DW54 - Fornitura e posa di Controparete, in cartongesso Standard con mono orditura metallica da 75 composta da: - Lastra in cartongesso standard tipo “Knauf GKB” o similare a scelta della DL. Sp. 12,5 mm - Lastra in cartongesso standard tipo “Knauf GKB” o similare a scelta della DL. Sp. 12,5 mm - Orditura metallica in acciaio zincato da 75 mm, con sviluppo da solaio a solaio, con passo dei montanti di 60cm - Strato isolante in lana minerale tipo “Knauf Mineral Wool 35” Classe A1 o similare a scelta della DL. Sp. 60 mm, densità 18 Kg/mc. Nel prezzo si intendono compresi e compensati gli oneri per, il taglio e lo sfrido, i paraspigoli, la formazione di vani per porte completi di rinforzo perimetrale in profilati metallici per l'ancoraggio del serramento, gli oneri per la posa di telaio per porte scorrevoli interno muro se previsti in progetto, il rinforzo strutturale per i carichi previsti in progetto, l'onere di procedere in tempi successivi all'applicazione delle lastre in attesa dell'esecuzione di impianti elettrici e termoidraulici da inserire, la formazione ed il disfacimento dei piani di lavoro interni, idonei supporti dei eventuali grigliati a pavimento nei cavedi, oneri di sigillatura REI/EI in corrispondenza di attraversamenti impiantistici di ogni genere e natura, così come tutte le opere da fabbro e da lattoniere eventualmente necessarie alla realizzazione delle stesse, il rispetto della marcatura CE e la Dichiarazione di Produzione di Prodotto DOP per i prodotti di costruzione prevista dal Regolamento n. 305/2011 (UE) e quanto altro necessario per dare il lavoro finito a regola d'arte. | Opere da cartongessista | Contropareti in cartongesso standard e idrorepellente
Controparete in cartongesso standard, con mono orditura metallica da 50 mm, isolata, sp. 7,5 cm Fornitura e posa di controparete in cartongesso standard, con mono orditura metallica da 50 mm, isolata, sp. 7,5 cm, composta da: - Lastra in cartongesso standard tipo "Knauf GKB" o similare a scelta della DL. Sp. 12,5 mm - Lastra in cartongesso standard tipo "Knauf GKB" o similare a scelta della DL. Sp. 12,5 mm - Orditura metallica in acciaio zincato da 50 mm, con sviluppo da solaio a solaio per un'altezza massima di 402,00 cm - Strato isolante in lana minerale tipo "Knauf Mineral Wool 35" o similare a scelta della DL. Sp. 50 mm, densità 18 Kg/mc E’ prevista la posa sotto le sottostrutture di fasce adesivizzate da 10 cm in polietilene tipo Isolmant Nastro Tagliamuro ad elevata densità, calibrate nella composizione per svolgere la funzione di “molla acustica” al di sotto delle tramezze, eliminando la trasmissione dei rumori dal muro al solaio e viceversa. Nel prezzo si intendono compresi e compensati gli oneri per, il taglio e lo sfrido, i paraspigoli, la formazione di vani per porte completi di rinforzo perimetrale in profilati metallici per l'ancoraggio del serramento, gli oneri per la posa di telaio per porte scorrevoli interno muro se previsti in progetto, il rinforzo strutturale per i carichi previsti in progetto, l'onere di procedere in tempi successivi all'applicazione delle lastre in attesa dell'esecuzione di impianti elettrici e termoidraulici da inserire, la formazione ed il disfacimento dei piani di lavoro interni, idonei supporti dei eventuali grigliati a pavimento nei cavedi, oneri di sigillatura REI/EI in corrispondenza di attraversamenti impiantistici di ogni genere e natura, così come tutte le opere da fabbro e da lattoniere eventualmente necessarie alla realizzazione delle stesse, il rispetto della marcatura CE e la Dichiarazione di Produzione di Prodotto DOP per i prodotti di costruzione prevista dal Regolamento n. 305/2011 (UE) e quanto altro necessario per dare il lavoro finito a regola d’arte. | Opere da cartongessista | Contropareti in cartongesso standard e idrorepellente
Controparete autoportante in doppia lastra (lastra interna con barriera al vapore e lastra esterna rinforzata), spessore 10cm Fornitura e posa di Controparete, in cartongesso standard con mono orditura metallica da 75 mm, composta da: - Lastra in cartongesso per l'antincendio e locali umidi tipo ""Knauf Diamant"" o similare a scelta della DL. Sp. | Opere da cartongessista | Contropareti in cartongesso standard e idrorepellente
DW23 - Controparete in cartongesso standard, con mono orditura metallica da 50 mm, isolata, sp. 7,5 cm Fornitura e posa di controparete in cartongesso standard, con mono orditura metallica da 50 mm, isolata, sp. 7,5 cm, composta da: - Lastra in cartongesso standard tipo "Knauf GKB" o similare a scelta della DL. Sp. 12,5 mm - Lastra in cartongesso standard tipo "Knauf GKB" o similare a scelta della DL. Sp. 12,5 mm - Orditura metallica in acciaio zincato da 50 mm, con sviluppo da solaio a solaio per un'altezza massima di 402,00 cm - Strato isolante in lana minerale tipo "Knauf Mineral Wool 35" o similare a scelta della DL. Sp. 50 mm, densità 18 Kg/mc E’ prevista la posa sotto le sottostrutture di fasce adesivizzate da 10 cm in polietilene tipo Isolmant Nastro Tagliamuro ad elevata densità, calibrate nella composizione per svolgere la funzione di “molla acustica” al di sotto delle tramezze, eliminando la trasmissione dei rumori dal muro al solaio e viceversa. Nel prezzo si intendono compresi e compensati gli oneri per, il taglio e lo sfrido, i paraspigoli, la formazione di vani per porte completi di rinforzo perimetrale in profilati metallici per l'ancoraggio del serramento, gli oneri per la posa di telaio per porte scorrevoli interno muro se previsti in progetto, il rinforzo strutturale per i carichi previsti in progetto, l'onere di procedere in tempi successivi all'applicazione delle lastre in attesa dell'esecuzione di impianti elettrici e termoidraulici da inserire, la formazione ed il disfacimento dei piani di lavoro interni, idonei supporti dei eventuali grigliati a pavimento nei cavedi, oneri di sigillatura REI/EI in corrispondenza di attraversamenti impiantistici di ogni genere e natura, così come tutte le opere da fabbro e da lattoniere eventualmente necessarie alla realizzazione delle stesse, il rispetto della marcatura CE e la Dichiarazione di Produzione di Prodotto DOP per i prodotti di costruzione prevista dal Regolamento n. | Opere da cartongessista | Contropareti in cartongesso standard e idrorepellente
C10 - Controparete in cartongesso doppia lastra per monitor - Kone Fornitura e posa di controparete in cartongesso a doppia lastra, spessore totale 10 cm e H. da pavimento a soletta. Controparete composta da: - Lastra in cartongesso standard tipo "Knauf GKB" o similare a scelta della DL. Sp. 12,5 mm; - Lastra in cartongesso per l'antincendio e locali umidi tipo "Knauf Diamant" o similare a scelta della DL. Sp. 12,5 mm; - Orditura metallica in acciaio zincato da 75 mm, con sviluppo da solaio a solaio, con passo dei montanti di 60 cm; - Strato isolante in lana minerale tipo "Knauf Mineral Wool 35" Classe A1 o similare a scelta della DL. Sp. | Opere da cartongessista | Contropareti in cartongesso standard e idrorepellente
C06 - Controparete in cartongesso con mono orditura metallica da 75 mm, sp. 10,04 cm, h 365 cm Fornitura e posa di controparete in cartongesso con mono orditura metallica da 75 mm e doppia lastra su un lato, sp. 10,04 cm, composta da: - Orditura metallica in acciaio zincato da 75 mm, con sviluppo da pavimento sopraelevato a solaio, con passo dei montanti di 60cm - Strato isolante in lana di roccia tipo ""Knauf NaturBoard Timber"" Classe A1 o similare a scelta della DL. Sp. 60 mm, densità 60Kg/mc. - Lastra in cartongesso per l'antincendio tipo ""Fireguard 13"" o similare a scelta della DL. Sp. 12,7 mm - Lastra in cartongesso per l'antincendio tipo ""Fireguard 13"" o similare a scelta della DL. Sp. 12,7 mm Nel prezzo si intendono compresi e compensati gli oneri per, il taglio e lo sfrido, i paraspigoli, la formazione di vani per porte completi di rinforzo perimetrale in profilati metallici per l'ancoraggio del serramento, gli oneri per la posa di telaio per porte scorrevoli interno muro se previsti in progetto, il rinforzo strutturale per i carichi previsti in progetto, l'onere di procedere in tempi successivi all'applicazione delle lastre in attesa dell'esecuzione di impianti elettrici e termoidraulici da inserire, la formazione ed il disfacimento dei piani di lavoro interni, idonei supporti dei eventuali grigliati a pavimento nei cavedi, oneri di sigillatura REI/EI in corrispondenza di attraversamenti impiantistici di ogni genere e natura, così come tutte le opere da fabbro e da lattoniere eventualmente necessarie alla realizzazione delle stesse, il rispetto della marcatura CE e la Dichiarazione di Produzione di Prodotto DOP per i prodotti di costruzione prevista dal Regolamento n. 305/2011 (UE) e quanto altro necessario per dare il lavoro finito a regola d’arte. | Opere da cartongessista | Contropareti in cartongesso standard e idrorepellente
Controparete in cartongesso standard, con mono orditura metallica da 50 mm, isolata, sp. 14,5 cm Fornitura e posa di controparete isolata su muro perimetrale controterra, placcata all'interno con lana minerale sp. 70 mm, con mono orditura metallica da 50 mm, isolata, sp. 14,5 cm, composta da: - Lastra in cemento fibrorinforzato per interni tipo "Knauf Aquapanel Indoor" o similare a scelta della DL. Sp. 12,5 mm - Lastra in cartongesso standard con barriera al vapore tipo "Knauf GKB BV" o similare a scelta della DL. Sp. 12,5 mm - Orditura metallica in acciaio zincato da 50 mm, con sviluppo da solaio a solaio per un'altezza massima di 402,00 cm - Strato isolante in lana minerale tipo "Knauf Mineral Wool 35" o similare a scelta della DL. | Opere da cartongessista | Contropareti in cartongesso standard e idrorepellente
Controparete in cartongesso lastra singola - Kone Fornitura e posa di controparete in cartongesso a lastra singola, spessore totale 8,75 cm e H. da pavimento a soletta. Euroclasse di reazione al fuoco B-s2,d0. | Opere da cartongessista | Contropareti in cartongesso standard e idrorepellente
Controparete in cartongesso idrolastra, con mono orditura metallica da 75 mm, isolata sp. 10 cm Fornitura e posa di controparete in cartongesso Idrolastra, con mono orditura metallica da 75 mm, isolata, sp. 10 cm, composta da: - Idrolastra in cartongesso per ambienti umidi tipo "Knauf GKI" o similare a scelta della DL. Sp. 12,5 mm - Lastra in cartongesso standard tipo "Knauf GKB" o similare a scelta della DL. Sp. 12,5 mm - Orditura metallica in acciaio zincato da 75 mm, con sviluppo da solaio a solaio per un'altezza massima di 402,00 cm - Strato isolante in lana minerale tipo "Knauf Mineral Wool 35" o similare a scelta della DL. Sp. 60 mm, densità 18 Kg/mc E’ prevista la posa sotto le sottostrutture di fasce adesivizzate da 10 cm in polietilene tipo Isolmant Nastro Tagliamuro ad elevata densità, calibrate nella composizione per svolgere la funzione di “molla acustica” al di sotto delle tramezze, eliminando la trasmissione dei rumori dal muro al solaio e viceversa. Nel prezzo si intendono compresi e compensati gli oneri per, il taglio e lo sfrido, i paraspigoli, la formazione di vani per porte completi di rinforzo perimetrale in profilati metallici per l'ancoraggio del serramento, gli oneri per la posa di telaio per porte scorrevoli interno muro se previsti in progetto, il rinforzo strutturale per i carichi previsti in progetto, l'onere di procedere in tempi successivi all'applicazione delle lastre in attesa dell'esecuzione di impianti elettrici e termoidraulici da inserire, la formazione ed il disfacimento dei piani di lavoro interni, idonei supporti dei eventuali grigliati a pavimento nei cavedi, oneri di sigillatura REI/EI in corrispondenza di attraversamenti impiantistici di ogni genere e natura, così come tutte le opere da fabbro e da lattoniere eventualmente necessarie alla realizzazione delle stesse, il rispetto della marcatura CE e la Dichiarazione di Produzione di Prodotto DOP per i prodotti di costruzione prevista dal Regolamento n. | Opere da cartongessista | Contropareti in cartongesso standard e idrorepellente
Placcaggio a parete con doppia lastra in cartongesso, sp. 2,50 cm, h 400 cm Fornitura e posa di placcaggio a parete con doppia lastra in cartongesso, sp. 2,50 cm, composta da: - Lastra in cartongesso per l'antincendio tipo ""Knauf GKF"" o similare a scelta della DL. Sp. 12,5 mm - Lastra in cartongesso per l'antincendio tipo ""Knauf GKF"" o similare a scelta della DL. Sp. | Opere da cartongessista | Contropareti in cartongesso standard e idrorepellente
Controparete in cartongesso standard, con mono orditura metallica da 50 mm, isolata, sp. 7,5 cm Fornitura e posa di controparete in cartongesso standard, con mono orditura metallica da 50 mm, isolata, sp. 7,5 cm, composta da: - Lastra in cartongesso standard tipo "Knauf GKB" o similare a scelta della DL. Sp. 12,5 mm - Lastra in cartongesso standard tipo "Knauf GKB" o similare a scelta della DL. Sp. | Opere da cartongessista | Contropareti in cartongesso standard e idrorepellente
Fornitura e posa di setto autoportante di spessore 17.5 cm formato da lastra GKB+GKI, sottostruttura 15cm e isolante 12cm composta da: - Orditura metallica in acciaio zincato da 150 mm, con sviluppo da solaio a solaio - Strato isolante in lana minerale tipo "Knauf Naturboard Partition" Classe A1 o similare a scelta della DL. Sp. 120 mm, densità 50 Kg/mc. - Lastra in cartongesso standard tipo "Knauf GKB" o similare a scelta della DL. Sp. 12,5 mm - Idrolastra in cartongesso per ambienti umidi tipo "Knauf GKI" o similare a scelta della DL. Sp. 12,5 mm - Trattamento acustico con striscia in polietilene espanso biadesivo, sp. 3 mm, applicato su tutto il perimetro e per tutto lo spessore della parete come da dettagli acustici negli elaborati "3600_EK-0301-E" e "3600_EK-0302-E"; - Chiusura della sommità della parete in corrispondenza del bandraster come da dettagli acustici negli elaborati "3600_EK-0301-E" e "3600_EK-0302-E". Nel prezzo si intendono compresi e compensati gli oneri per, il taglio e lo sfrido, i paraspigoli, la formazione di vani per porte completi di rinforzo perimetrale in profilati metallici per l'ancoraggio del serramento, gli oneri per la posa di telaio per porte scorrevoli interno muro se previsti in progetto, il rinforzo strutturale per i carichi previsti in progetto, l'onere di procedere in tempi successivi all'applicazione delle lastre in attesa dell'esecuzione di impianti elettrici e termoidraulici da inserire, la formazione ed il disfacimento dei piani di lavoro interni, idonei supporti dei eventuali grigliati a pavimento nei cavedi, oneri di sigillatura REI/EI in corrispondenza di attraversamenti impiantistici di ogni genere e natura, così come tutte le opere da fabbro e da lattoniere eventualmente necessarie alla realizzazione delle stesse, il rispetto della marcatura CE e la Dichiarazione di Produzione di Prodotto DOP per i prodotti di costruzione prevista dal Regolamento n. 305/2011 (UE) e quanto altro necessario per dare il lavoro finito a regola d'arte. | Opere da cartongessista | Contropareti in cartongesso standard e idrorepellente
DW23 - Controparete in cartongesso standard, con mono orditura metallica da 50 mm, isolata, sp. 7,5 cm Fornitura e posa di controparete in cartongesso standard, con mono orditura metallica da 50 mm, isolata, sp. 7,5 cm, composta da: - Lastra in cartongesso standard tipo "Knauf GKB" o similare a scelta della DL. Sp. 12,5 mm - Lastra in cartongesso standard tipo "Knauf GKB" o similare a scelta della DL. Sp. 12,5 mm - Orditura metallica in acciaio zincato da 50 mm, con sviluppo da solaio a solaio per un'altezza massima di 402,00 cm - Strato isolante in lana minerale tipo "Knauf Mineral Wool 35" o similare a scelta della DL. Sp. 50 mm, densità 18 Kg/mc E’ prevista la posa sotto le sottostrutture di fasce adesivizzate da 10 cm in polietilene tipo Isolmant Nastro Tagliamuro ad elevata densità, calibrate nella composizione per svolgere la funzione di “molla acustica” al di sotto delle tramezze, eliminando la trasmissione dei rumori dal muro al solaio e viceversa. | Opere da cartongessista | Contropareti in cartongesso standard e idrorepellente
DW23 - Controparete in cartongesso standard, con mono orditura metallica da 50 mm, isolata, sp. 7,5 cm Fornitura e posa di controparete in cartongesso standard, con mono orditura metallica da 50 mm, isolata, sp. 7,5 cm, composta da: - Lastra in cartongesso standard tipo "Knauf GKB" o similare a scelta della DL. | Opere da cartongessista | Contropareti in cartongesso standard e idrorepellente
Controparete autoportante in doppia lastra (lastra interna con barriera al vapore e lastra esterna rinforzata), spessore 10cm Fornitura e posa di Controparete, in cartongesso standard con mono orditura metallica da 75 mm, composta da: - Lastra in cartongesso per l'antincendio e locali umidi tipo ""Knauf Diamant"" o similare a scelta della DL. Sp. 12,5 mm - Gyproc Vapor 13, lastra in gesso rivestito accoppiata con una lamina di alluminio avente funzione di barriera al vapore, a norma EN 520 - Orditura metallica in acciaio zincato da 75 mm, con sviluppo da pavimento galleggiante a solaio, con passo dei montanti di 60cm - Strato isolante in lana minerale tipo ""Knauf Mineral Wool 35"" Classe A1 o similare a scelta della DL. Sp. 60 mm, densità 18 Kg/mc. Nel prezzo si intendono compresi e compensati gli oneri per, il taglio e lo sfrido, i paraspigoli, la formazione di vani per porte completi di rinforzo perimetrale in profilati metallici per l'ancoraggio del serramento, gli oneri per la posa di telaio per porte scorrevoli interno muro se previsti in progetto, il rinforzo strutturale per i carichi previsti in progetto, l'onere di procedere in tempi successivi all'applicazione delle lastre in attesa dell'esecuzione di impianti elettrici e termoidraulici da inserire, la formazione ed il disfacimento dei piani di lavoro interni, idonei supporti dei eventuali grigliati a pavimento nei cavedi, oneri di sigillatura REI/EI in corrispondenza di attraversamenti impiantistici di ogni genere e natura, così come tutte le opere da fabbro e da lattoniere eventualmente necessarie alla realizzazione delle stesse, il rispetto della marcatura CE e la Dichiarazione di Produzione di Prodotto DOP per i prodotti di costruzione prevista dal Regolamento n. 305/2011 (UE) e quanto altro necessario per dare il lavoro finito a regola d’arte. | Opere da cartongessista | Contropareti in cartongesso standard e idrorepellente
DW23 - Controparete in cartongesso standard, con mono orditura metallica da 50 mm, isolata, sp. 7,5 cm Fornitura e posa di controparete in cartongesso standard, con mono orditura metallica da 50 mm, isolata, sp. 7,5 cm, composta da: - Lastra in cartongesso standard tipo "Knauf GKB" o similare a scelta della DL. Sp. 12,5 mm - Lastra in cartongesso standard tipo "Knauf GKB" o similare a scelta della DL. Sp. 12,5 mm - Orditura metallica in acciaio zincato da 50 mm, con sviluppo da solaio a solaio per un'altezza massima di 402,00 cm - Strato isolante in lana minerale tipo "Knauf Mineral Wool 35" o similare a scelta della DL. Sp. 50 mm, densità 18 Kg/mc E’ prevista la posa sotto le sottostrutture di fasce adesivizzate da 10 cm in polietilene tipo Isolmant Nastro Tagliamuro ad elevata densità, calibrate nella composizione per svolgere la funzione di “molla acustica” al di sotto delle tramezze, eliminando la trasmissione dei rumori dal muro al solaio e viceversa. Nel prezzo si intendono compresi e compensati gli oneri per, il taglio e lo sfrido, i paraspigoli, la formazione di vani per porte completi di rinforzo perimetrale in profilati metallici per l'ancoraggio del serramento, gli oneri per la posa di telaio per porte scorrevoli interno muro se previsti in progetto, il rinforzo strutturale per i carichi previsti in progetto, l'onere di procedere in tempi successivi all'applicazione delle lastre in attesa dell'esecuzione di impianti elettrici e termoidraulici da inserire, la formazione ed il disfacimento dei piani di lavoro interni, idonei supporti dei eventuali grigliati a pavimento nei cavedi, oneri di sigillatura REI/EI in corrispondenza di attraversamenti impiantistici di ogni genere e natura, così come tutte le opere da fabbro e da lattoniere eventualmente necessarie alla realizzazione delle stesse, il rispetto della marcatura CE e la Dichiarazione di Produzione di Prodotto DOP per i prodotti di costruzione prevista dal Regolamento n. 305/2011 (UE) e quanto altro necessario per dare il lavoro finito a regola d’arte. | Opere da cartongessista | Contropareti in cartongesso standard e idrorepellente
DW19 - Controparete in cartongesso standard, con mono orditura metallica da 100 mm, isolata, sp. 12,5 cm Fornitura e posa di controparete in cartongesso standard, con mono orditura metallica da 100 mm, isolata, sp. 12,50 cm, composta da: - Lastra in cartongesso standard tipo "Knauf GKB" o similare a scelta della DL. Sp. 12,5 mm - Lastra in cartongesso standard tipo "Knauf GKB" o similare a scelta della DL. Sp. 12,5 mm - Orditura metallica in acciaio zincato da 100 mm, con sviluppo da solaio a solaio per un'altezza massima di 402,00 cm - Strato isolante in lana minerale tipo "Knauf Mineral Wool 35" o similare a scelta della DL. Sp. 60 mm, densità 18 Kg/mc E’ prevista la posa sotto le sottostrutture di fasce adesivizzate da 10 cm in polietilene tipo Isolmant Nastro Tagliamuro ad elevata densità, calibrate nella composizione per svolgere la funzione di “molla acustica” al di sotto delle tramezze, eliminando la trasmissione dei rumori dal muro al solaio e viceversa. Nel prezzo si intendono compresi e compensati gli oneri per, il taglio e lo sfrido, i paraspigoli, la formazione di vani per porte completi di rinforzo perimetrale in profilati metallici per l'ancoraggio del serramento, gli oneri per la posa di telaio per porte scorrevoli interno muro se previsti in progetto, il rinforzo strutturale per i carichi previsti in progetto, l'onere di procedere in tempi successivi all'applicazione delle lastre in attesa dell'esecuzione di impianti elettrici e termoidraulici da inserire, la formazione ed il disfacimento dei piani di lavoro interni, idonei supporti dei eventuali grigliati a pavimento nei cavedi, oneri di sigillatura REI/EI in corrispondenza di attraversamenti impiantistici di ogni genere e natura, così come tutte le opere da fabbro e da lattoniere eventualmente necessarie alla realizzazione delle stesse, il rispetto della marcatura CE e la Dichiarazione di Produzione di Prodotto DOP per i prodotti di costruzione prevista dal Regolamento n. 305/2011 (UE) e quanto altro necessario per dare il lavoro finito a regola d’arte. | Opere da cartongessista | Contropareti in cartongesso standard e idrorepellente
Controparete in cartongesso standard, con mono orditura metallica da 50 mm, isolata, sp. 7,5 cm Fornitura e posa di controparete in cartongesso standard, con mono orditura metallica da 50 mm, isolata, sp. | Opere da cartongessista | Contropareti in cartongesso standard e idrorepellente
Controparete in cartongesso standard, con mono orditura metallica da 30 mm, isolata, sp. | Opere da cartongessista | Contropareti in cartongesso standard e idrorepellente
C10 - Controparete in cartongesso doppia lastra per monitor - Kone Fornitura e posa di controparete in cartongesso a doppia lastra, spessore totale 10 cm e H. da pavimento a soletta. Controparete composta da: - Lastra in cartongesso standard tipo "Knauf GKB" o similare a scelta della DL. Sp. 12,5 mm; - Lastra in cartongesso per l'antincendio e locali umidi tipo "Knauf Diamant" o similare a scelta della DL. Sp. 12,5 mm; - Orditura metallica in acciaio zincato da 75 mm, con sviluppo da solaio a solaio, con passo dei montanti di 60 cm; - Strato isolante in lana minerale tipo "Knauf Mineral Wool 35" Classe A1 o similare a scelta della DL. Sp. 70 mm, densità 18 Kg/mc. Compresa striscia in polietilene espanso biadesivo (sp. | Opere da cartongessista | Contropareti in cartongesso standard e idrorepellente
DW19 - Controparete in cartongesso standard, con mono orditura metallica da 100 mm, isolata, sp. 12,5 cm Fornitura e posa di controparete in cartongesso standard, con mono orditura metallica da 100 mm, isolata, sp. 12,50 cm, composta da: - Lastra in cartongesso standard tipo "Knauf GKB" o similare a scelta della DL. Sp. 12,5 mm - Lastra in cartongesso standard tipo "Knauf GKB" o similare a scelta della DL. Sp. | Opere da cartongessista | Contropareti in cartongesso standard e idrorepellente
DW23 - Controparete in cartongesso standard, con mono orditura metallica da 50 mm, isolata, sp. 7,5 cm Fornitura e posa di controparete in cartongesso standard, con mono orditura metallica da 50 mm, isolata, sp. 7,5 cm, composta da: - Lastra in cartongesso standard tipo "Knauf GKB" o similare a scelta della DL. Sp. 12,5 mm - Lastra in cartongesso standard tipo "Knauf GKB" o similare a scelta della DL. Sp. | Opere da cartongessista | Contropareti in cartongesso standard e idrorepellente
C02 - Controparete in cartongesso standard con mono orditura metallica da 75 mm, isolata Fornitura e posa di controparete in cartongesso standard con mono orditura metallica da 75 mm, composta da: - Lastra in cartongesso standard tipo ""Knauf GKB"" o similare a scelta della DL. Sp. 12,5 mm - Orditura metallica in acciaio zincato da 75 mm, con sviluppo da solaio a solaio, con passo dei montanti di 60cm - Strato isolante in lana minerale tipo ""Knauf Naturboard Parition"" o similare a scelta della DL. Sp. 70 mm, densità 40 Kg/mc. - giunto tecnico tra parete e soletta Nel prezzo si intendono compresi e compensati gli oneri per, il taglio e lo sfrido, i paraspigoli, la formazione di vani per porte completi di rinforzo perimetrale in profilati metallici per l'ancoraggio del serramento, gli oneri per la posa di telaio per porte scorrevoli interno muro se previsti in progetto, il rinforzo strutturale per i carichi previsti in progetto, l'onere di procedere in tempi successivi all'applicazione delle lastre in attesa dell'esecuzione di impianti elettrici e termoidraulici da inserire, la formazione ed il disfacimento dei piani di lavoro interni, idonei supporti dei eventuali grigliati a pavimento nei cavedi, oneri di sigillatura REI/EI in corrispondenza di attraversamenti impiantistici di ogni genere e natura, così come tutte le opere da fabbro e da lattoniere eventualmente necessarie alla realizzazione delle stesse, il rispetto della marcatura CE e la Dichiarazione di Produzione di Prodotto DOP per i prodotti di costruzione prevista dal Regolamento n. | Opere da cartongessista | Contropareti in cartongesso standard e idrorepellente
Fornitura e posa di Controparete, in cartongesso Standard con mono orditura metallica da 75 composta da: - Lastra in cartongesso standard tipo “Knauf GKB” o similare a scelta della DL. Sp. | Opere da cartongessista | Contropareti in cartongesso standard e idrorepellente
Controparete in cartongesso standard, con mono orditura metallica da 50 mm, isolata, sp. 14,5 cm Fornitura e posa di controparete isolata su muro perimetrale controterra, placcata all'interno con lana minerale sp. | Opere da cartongessista | Contropareti in cartongesso standard e idrorepellente
DW19 - Controparete in cartongesso standard, con mono orditura metallica da 100 mm, isolata, sp. 12,5 cm Fornitura e posa di controparete in cartongesso standard, con mono orditura metallica da 100 mm, isolata, sp. 12,50 cm, composta da: - Lastra in cartongesso standard tipo "Knauf GKB" o similare a scelta della DL. | Opere da cartongessista | Contropareti in cartongesso standard e idrorepellente
Controparete, in cartongesso idrolastra con mono orditura metallica da 150 mm Fornitura e posa di Controparete, in cartongesso idrolastra con mono orditura metallica da 150 mm, composta da: - Orditura metallica in acciaio zincato da 150 mm, con sviluppo da massetto a solaio - Strato isolante in lana minerale tipo ""Knauf Mineral Wool 35"" Classe A1 o similare a scelta della DL. Sp. 50 mm, densità 18 Kg/mc. - Idrolastra in cartongesso per ambienti umidi tipo ""Knauf GKI"" o similare a scelta della DL. | Opere da cartongessista | Contropareti in cartongesso standard e idrorepellente
DW29 - Controparete in cartongesso standard, con mono orditura metallica da 30 mm, isolata, sp. 5,5 cm Fornitura e posa di controparete in cartongesso standard, con mono orditura metallica da 30 mm, isolata, sp. 5,5 cm, composta da: - Lastra in cartongesso standard tipo "Knauf GKB" o similare a scelta della DL. Sp. 12,5 mm - Lastra in cartongesso standard tipo "Knauf GKB" o similare a scelta della DL. Sp. 12,5 mm - Orditura metallica in acciaio zincato da 30 mm, con sviluppo da solaio a solaio per un'altezza massima di 402,00 cm E’ prevista la posa sotto le sottostrutture di fasce adesivizzate da 10 cm in polietilene tipo Isolmant Nastro Tagliamuro ad elevata densità, calibrate nella composizione per svolgere la funzione di “molla acustica” al di sotto delle tramezze, eliminando la trasmissione dei rumori dal muro al solaio e viceversa. | Opere da cartongessista | Contropareti in cartongesso standard e idrorepellente
DW23 - Controparete in cartongesso standard, con mono orditura metallica da 50 mm, isolata, sp. 7,5 cm Fornitura e posa di controparete in cartongesso standard, con mono orditura metallica da 50 mm, isolata, sp. 7,5 cm, composta da: - Lastra in cartongesso standard tipo "Knauf GKB" o similare a scelta della DL. | Opere da cartongessista | Contropareti in cartongesso standard e idrorepellente
DW19 - Controparete in cartongesso standard, con mono orditura metallica da 100 mm, isolata, sp. 12,5 cm Fornitura e posa di controparete in cartongesso standard, con mono orditura metallica da 100 mm, isolata, sp. 12,50 cm, composta da: - Lastra in cartongesso standard tipo "Knauf GKB" o similare a scelta della DL. Sp. 12,5 mm - Lastra in cartongesso standard tipo "Knauf GKB" o similare a scelta della DL. Sp. 12,5 mm - Orditura metallica in acciaio zincato da 100 mm, con sviluppo da solaio a solaio per un'altezza massima di 402,00 cm - Strato isolante in lana minerale tipo "Knauf Mineral Wool 35" o similare a scelta della DL. Sp. | Opere da cartongessista | Contropareti in cartongesso standard e idrorepellente
DW55 - Fornitura e posa di Controparete, in cartongesso Standard con mono orditura metallica da 50 composta da: - Lastra in cartongesso standard tipo “Knauf GKB” o similare a scelta della DL. Sp. 12,5 mm - Lastra in cartongesso standard tipo “Knauf GKB” o similare a scelta della DL. | Opere da cartongessista | Contropareti in cartongesso standard e idrorepellente
C02 - Controparete in cartongesso con lastra GKB, sp. | Opere da cartongessista | Contropareti in cartongesso standard e idrorepellente
DW108 - Controparete, in cartongesso standard con mono orditura metallica da 50 mm Fornitura e posa di Controparete, in cartongesso standard con mono orditura metallica da 50 mm, composta da: - Orditura metallica in acciaio zincato da 50 mm, con sviluppo da pavimento a soletta, con passo dei montanti di 60cm - Strato isolante in lana minerale tipo ""Knauf Mineral Wool 35"" Classe A1 o similare a scelta della DL. | Opere da cartongessista | Contropareti in cartongesso standard e idrorepellente
Controparete in cartongesso standard, con mono orditura metallica da 100 mm, isolata, sp. | Opere da cartongessista | Contropareti in cartongesso standard e idrorepellente
DW55 - Fornitura e posa di Controparete, in cartongesso Standard con mono orditura metallica da 50 composta da: - Lastra in cartongesso standard tipo “Knauf GKB” o similare a scelta della DL. Sp. | Opere da cartongessista | Contropareti in cartongesso standard e idrorepellente
C10 - Controparete in cartongesso doppia lastra per monitor - Neulift Fornitura e posa di controparete in cartongesso a doppia lastra, spessore totale 10 cm e H. da pavimento a soletta. Controparete composta da: - Lastra in cartongesso standard tipo "Knauf GKB" o similare a scelta della DL. Sp. 12,5 mm; - Lastra in cartongesso per l'antincendio e locali umidi tipo "Knauf Diamant" o similare a scelta della DL. Sp. 12,5 mm; - Orditura metallica in acciaio zincato da 75 mm, con sviluppo da solaio a solaio, con passo dei montanti di 60 cm; - Strato isolante in lana minerale tipo "Knauf Mineral Wool 35" Classe A1 o similare a scelta della DL. Sp. 70 mm, densità 18 Kg/mc. | Opere da cartongessista | Contropareti in cartongesso standard e idrorepellente
Controparete in cartongesso doppia lastra per monitor - Kone Fornitura e posa di controparete in cartongesso a doppia lastra, spessore totale 10 cm e H. da pavimento a soletta. Controparete composta da: - Lastra in cartongesso standard tipo "Knauf GKB" o similare a scelta della DL. Sp. 12,5 mm; - Lastra in cartongesso per l'antincendio e locali umidi tipo "Knauf Diamant" o similare a scelta della DL. Sp. 12,5 mm; - Orditura metallica in acciaio zincato da 75 mm, con sviluppo da solaio a solaio, con passo dei montanti di 60 cm; - Strato isolante in lana minerale tipo "Knauf Mineral Wool 35" Classe A1 o similare a scelta della DL. Sp. 70 mm, densità 18 Kg/mc. Compresa striscia in polietilene espanso biadesivo (sp. 3 mm) e sigillatura in stucco e/o silicone a completo riempimento delle fessure. Nel prezzo si intendono compresi e compensati gli oneri per, il taglio e lo sfrido, i paraspigoli, la formazione di vani per porte completi di rinforzo perimetrale in profilati metallici per l'ancoraggio del serramento, gli oneri per la posa di telaio per porte scorrevoli interno muro se previsti in progetto, il rinforzo strutturale per i carichi previsti in progetto, l'onere di procedere in tempi successivi all'applicazione delle lastre in attesa dell'esecuzione di impianti elettrici e termoidraulici da inserire, la formazione ed il disfacimento dei piani di lavoro interni, idonei supporti dei eventuali grigliati a pavimento nei cavedi, oneri di sigillatura REI/EI in corrispondenza di attraversamenti impiantistici di ogni genere e natura, così come tutte le opere da fabbro e da lattoniere eventualmente necessarie alla realizzazione delle stesse, il rispetto della marcatura CE e la Dichiarazione di Produzione di Prodotto DOP per i prodotti di costruzione prevista dal Regolamento n. 305/2011 (UE) e quanto altro necessario per dare il lavoro finito a regola d’arte. | Opere da cartongessista | Contropareti in cartongesso standard e idrorepellente
Fornitura e posa in opera di controparete interna ad orditura metallica autoportante singola e doppio rivestimento in lastre di cartongesso, sp. totale 10cm, h max 4,00m, spinta a folla 1 kN/m, composta da: - Lastra di cartongesso per ambienti umidi sp. 12,5 mm; - Lastra di cartongesso standard sp. 12,5 mm; - Isolamento in lana minerale Euroclasse A1 densità 18 kg/mc e sp. | Opere da cartongessista | Contropareti in cartongesso standard e idrorepellente
DW23 - Controparete in cartongesso standard, con mono orditura metallica da 50 mm, isolata, sp. 7,5 cm Fornitura e posa di controparete in cartongesso standard, con mono orditura metallica da 50 mm, isolata, sp. 7,5 cm, composta da: - Lastra in cartongesso standard tipo "Knauf GKB" o similare a scelta della DL. Sp. 12,5 mm - Lastra in cartongesso standard tipo "Knauf GKB" o similare a scelta della DL. Sp. 12,5 mm - Orditura metallica in acciaio zincato da 50 mm, con sviluppo da solaio a solaio per un'altezza massima di 402,00 cm - Strato isolante in lana minerale tipo "Knauf Mineral Wool 35" o similare a scelta della DL. Sp. 50 mm, densità 18 Kg/mc E’ prevista la posa sotto le sottostrutture di fasce adesivizzate da 10 cm in polietilene tipo Isolmant Nastro Tagliamuro ad elevata densità, calibrate nella composizione per svolgere la funzione di “molla acustica” al di sotto delle tramezze, eliminando la trasmissione dei rumori dal muro al solaio e viceversa. Nel prezzo si intendono compresi e compensati gli oneri per, il taglio e lo sfrido, i paraspigoli, la formazione di vani per porte completi di rinforzo perimetrale in profilati metallici per l'ancoraggio del serramento, gli oneri per la posa di telaio per porte scorrevoli interno muro se previsti in progetto, il rinforzo strutturale per i carichi previsti in progetto, l'onere di procedere in tempi successivi all'applicazione delle lastre in attesa dell'esecuzione di impianti elettrici e termoidraulici da inserire, la formazione ed il disfacimento dei piani di lavoro interni, idonei supporti dei eventuali grigliati a pavimento nei cavedi, oneri di sigillatura REI/EI in corrispondenza di attraversamenti impiantistici di ogni genere e natura, così come tutte le opere da fabbro e da lattoniere eventualmente necessarie alla realizzazione delle stesse, il rispetto della marcatura CE e la Dichiarazione di Produzione di Prodotto DOP per i prodotti di costruzione prevista dal Regolamento n. 305/2011 (UE) e quanto altro necessario per dare il lavoro finito a regola d’arte. | Opere da cartongessista | Contropareti in cartongesso standard e idrorepellente
Controparete in cartongesso standard, con mono orditura metallica da 30 mm, isolata, sp. 5,5 cm Fornitura e posa di controparete in cartongesso standard, con mono orditura metallica da 30 mm, isolata, sp. 5,5 cm, composta da: - Lastra in cartongesso standard tipo "Knauf GKB" o similare a scelta della DL. Sp. 12,5 mm - Lastra in cartongesso standard tipo "Knauf GKB" o similare a scelta della DL. Sp. 12,5 mm - Orditura metallica in acciaio zincato da 30 mm, con sviluppo da solaio a solaio per un'altezza massima di 402,00 cm E’ prevista la posa sotto le sottostrutture di fasce adesivizzate da 10 cm in polietilene tipo Isolmant Nastro Tagliamuro ad elevata densità, calibrate nella composizione per svolgere la funzione di “molla acustica” al di sotto delle tramezze, eliminando la trasmissione dei rumori dal muro al solaio e viceversa. Nel prezzo si intendono compresi e compensati gli oneri per, il taglio e lo sfrido, i paraspigoli, la formazione di vani per porte completi di rinforzo perimetrale in profilati metallici per l'ancoraggio del serramento, gli oneri per la posa di telaio per porte scorrevoli interno muro se previsti in progetto, il rinforzo strutturale per i carichi previsti in progetto, l'onere di procedere in tempi successivi all'applicazione delle lastre in attesa dell'esecuzione di impianti elettrici e termoidraulici da inserire, la formazione ed il disfacimento dei piani di lavoro interni, idonei supporti dei eventuali grigliati a pavimento nei cavedi, oneri di sigillatura REI/EI in corrispondenza di attraversamenti impiantistici di ogni genere e natura, così come tutte le opere da fabbro e da lattoniere eventualmente necessarie alla realizzazione delle stesse, il rispetto della marcatura CE e la Dichiarazione di Produzione di Prodotto DOP per i prodotti di costruzione prevista dal Regolamento n. | Opere da cartongessista | Contropareti in cartongesso standard e idrorepellente
Controparete in cartongesso con mono orditura metallica da 75 mm, sp. 10,04 cm, h 365 cm Fornitura e posa di controparete in cartongesso con mono orditura metallica da 75 mm e doppia lastra su un lato, sp. 10,04 cm, composta da: - Orditura metallica in acciaio zincato da 75 mm, con sviluppo da pavimento sopraelevato a solaio, con passo dei montanti di 60cm - Strato isolante in lana di roccia tipo ""Knauf NaturBoard Timber"" Classe A1 o similare a scelta della DL. Sp. 60 mm, densità 60Kg/mc. | Opere da cartongessista | Contropareti in cartongesso standard e idrorepellente
Controparete in cartongesso standard, con mono orditura metallica da 50 mm, isolata, sp. 7,5 cm Fornitura e posa di controparete in cartongesso standard, con mono orditura metallica da 75 mm, isolata, sp. 10 cm, composta da: - Lastra in cartongesso per l'antincendio tipo "Knauf A-Zero" o similare a scelta della DL. Sp. 12,5 mm - Lastra in cartongesso standard tipo "Knauf GKB" o similare a scelta della DL. Sp. 12,5 mm - Orditura metallica in acciaio zincato da 50 mm, con sviluppo da solaio a solaio per un'altezza massima di 402,00 cm - Strato isolante in lana minerale tipo "Knauf Mineral Wool 35" o similare a scelta della DL. Sp. | Opere da cartongessista | Contropareti in cartongesso standard e idrorepellente
Controparete in cartongesso lastra singola - Kone Fornitura e posa di controparete in cartongesso a lastra singola, spessore totale 8,75 cm e H. | Opere da cartongessista | Contropareti in cartongesso standard e idrorepellente
Controparete in cartongesso standard, con mono orditura metallica da 100 mm, isolata, sp. 12,5 cm Fornitura e posa di controparete in cartongesso standard, con mono orditura metallica da 100 mm, isolata, sp. 12,50 cm, composta da: - Lastra in cartongesso standard tipo "Knauf GKB" o similare a scelta della DL. Sp. 12,5 mm - Lastra in cartongesso standard tipo "Knauf GKB" o similare a scelta della DL. Sp. 12,5 mm - Orditura metallica in acciaio zincato da 100 mm, con sviluppo da solaio a solaio per un'altezza massima di 402,00 cm - Strato isolante in lana minerale tipo "Knauf Mineral Wool 35" o similare a scelta della DL. Sp. 60 mm, densità 18 Kg/mc E’ prevista la posa sotto le sottostrutture di fasce adesivizzate da 10 cm in polietilene tipo Isolmant Nastro Tagliamuro ad elevata densità, calibrate nella composizione per svolgere la funzione di “molla acustica” al di sotto delle tramezze, eliminando la trasmissione dei rumori dal muro al solaio e viceversa. Nel prezzo si intendono compresi e compensati gli oneri per, il taglio e lo sfrido, i paraspigoli, la formazione di vani per porte completi di rinforzo perimetrale in profilati metallici per l'ancoraggio del serramento, gli oneri per la posa di telaio per porte scorrevoli interno muro se previsti in progetto, il rinforzo strutturale per i carichi previsti in progetto, l'onere di procedere in tempi successivi all'applicazione delle lastre in attesa dell'esecuzione di impianti elettrici e termoidraulici da inserire, la formazione ed il disfacimento dei piani di lavoro interni, idonei supporti dei eventuali grigliati a pavimento nei cavedi, oneri di sigillatura REI/EI in corrispondenza di attraversamenti impiantistici di ogni genere e natura, così come tutte le opere da fabbro e da lattoniere eventualmente necessarie alla realizzazione delle stesse, il rispetto della marcatura CE e la Dichiarazione di Produzione di Prodotto DOP per i prodotti di costruzione prevista dal Regolamento n. 305/2011 (UE) e quanto altro necessario per dare il lavoro finito a regola d’arte. | Opere da cartongessista | Contropareti in cartongesso standard e idrorepellente
DW19 - Controparete in cartongesso standard, con mono orditura metallica da 100 mm, isolata, sp. 12,5 cm Fornitura e posa di controparete in cartongesso standard, con mono orditura metallica da 100 mm, isolata, sp. 12,50 cm, composta da: - Lastra in cartongesso standard tipo "Knauf GKB" o similare a scelta della DL. Sp. 12,5 mm - Lastra in cartongesso standard tipo "Knauf GKB" o similare a scelta della DL. Sp. 12,5 mm - Orditura metallica in acciaio zincato da 100 mm, con sviluppo da solaio a solaio per un'altezza massima di 402,00 cm - Strato isolante in lana minerale tipo "Knauf Mineral Wool 35" o similare a scelta della DL. Sp. 60 mm, densità 18 Kg/mc E’ prevista la posa sotto le sottostrutture di fasce adesivizzate da 10 cm in polietilene tipo Isolmant Nastro Tagliamuro ad elevata densità, calibrate nella composizione per svolgere la funzione di “molla acustica” al di sotto delle tramezze, eliminando la trasmissione dei rumori dal muro al solaio e viceversa. Nel prezzo si intendono compresi e compensati gli oneri per, il taglio e lo sfrido, i paraspigoli, la formazione di vani per porte completi di rinforzo perimetrale in profilati metallici per l'ancoraggio del serramento, gli oneri per la posa di telaio per porte scorrevoli interno muro se previsti in progetto, il rinforzo strutturale per i carichi previsti in progetto, l'onere di procedere in tempi successivi all'applicazione delle lastre in attesa dell'esecuzione di impianti elettrici e termoidraulici da inserire, la formazione ed il disfacimento dei piani di lavoro interni, idonei supporti dei eventuali grigliati a pavimento nei cavedi, oneri di sigillatura REI/EI in corrispondenza di attraversamenti impiantistici di ogni genere e natura, così come tutte le opere da fabbro e da lattoniere eventualmente necessarie alla realizzazione delle stesse, il rispetto della marcatura CE e la Dichiarazione di Produzione di Prodotto DOP per i prodotti di costruzione prevista dal Regolamento n. | Opere da cartongessista | Contropareti in cartongesso standard e idrorepellente
Controparete in cartongesso standard, con mono orditura metallica da 50 mm, isolata, sp. 7,5 cm Fornitura e posa di controparete in cartongesso standard, con mono orditura metallica da 50 mm, isolata, sp. 7,5 cm, composta da: - Lastra in cartongesso standard tipo "Knauf GKB" o similare a scelta della DL. Sp. 12,5 mm - Lastra in cartongesso standard tipo "Knauf GKB" o similare a scelta della DL. Sp. 12,5 mm - Orditura metallica in acciaio zincato da 50 mm, con sviluppo da solaio a solaio per un'altezza massima di 402,00 cm - Strato isolante in lana minerale tipo "Knauf Mineral Wool 35" o similare a scelta della DL. Sp. 50 mm, densità 18 Kg/mc E’ prevista la posa sotto le sottostrutture di fasce adesivizzate da 10 cm in polietilene tipo Isolmant Nastro Tagliamuro ad elevata densità, calibrate nella composizione per svolgere la funzione di “molla acustica” al di sotto delle tramezze, eliminando la trasmissione dei rumori dal muro al solaio e viceversa. Nel prezzo si intendono compresi e compensati gli oneri per, il taglio e lo sfrido, i paraspigoli, la formazione di vani per porte completi di rinforzo perimetrale in profilati metallici per l'ancoraggio del serramento, gli oneri per la posa di telaio per porte scorrevoli interno muro se previsti in progetto, il rinforzo strutturale per i carichi previsti in progetto, l'onere di procedere in tempi successivi all'applicazione delle lastre in attesa dell'esecuzione di impianti elettrici e termoidraulici da inserire, la formazione ed il disfacimento dei piani di lavoro interni, idonei supporti dei eventuali grigliati a pavimento nei cavedi, oneri di sigillatura REI/EI in corrispondenza di attraversamenti impiantistici di ogni genere e natura, così come tutte le opere da fabbro e da lattoniere eventualmente necessarie alla realizzazione delle stesse, il rispetto della marcatura CE e la Dichiarazione di Produzione di Prodotto DOP per i prodotti di costruzione prevista dal Regolamento n. 305/2011 (UE) e quanto altro necessario per dare il lavoro finito a regola d’arte. | Opere da cartongessista | Contropareti in cartongesso standard e idrorepellente
Placcaggio a parete con doppia lastra in cartongesso, sp. 2,50 cm, h 400 cm Fornitura e posa di placcaggio a parete con doppia lastra in cartongesso, sp. 2,50 cm, composta da: - Lastra in cartongesso per l'antincendio tipo ""Knauf GKF"" o similare a scelta della DL. Sp. 12,5 mm - Lastra in cartongesso per l'antincendio tipo ""Knauf GKF"" o similare a scelta della DL. Sp. 12,5 mm Nel prezzo si intendono compresi e compensati gli oneri per, il taglio e lo sfrido, i paraspigoli, la formazione di vani per porte completi di rinforzo perimetrale in profilati metallici per l'ancoraggio del serramento, gli oneri per la posa di telaio per porte scorrevoli interno muro se previsti in progetto, il rinforzo strutturale per i carichi previsti in progetto, l'onere di procedere in tempi successivi all'applicazione delle lastre in attesa dell'esecuzione di impianti elettrici e termoidraulici da inserire, la formazione ed il disfacimento dei piani di lavoro interni, idonei supporti dei eventuali grigliati a pavimento nei cavedi, oneri di sigillatura REI/EI in corrispondenza di attraversamenti impiantistici di ogni genere e natura, così come tutte le opere da fabbro e da lattoniere eventualmente necessarie alla realizzazione delle stesse, il rispetto della marcatura CE e la Dichiarazione di Produzione di Prodotto DOP per i prodotti di costruzione prevista dal Regolamento n. 305/2011 (UE) e quanto altro necessario per dare il lavoro finito a regola d’arte. | Opere da cartongessista | Contropareti in cartongesso standard e idrorepellente
Controparete in cartongesso standard, con mono orditura metallica da 100 mm, isolata, sp. 12,5 cm Fornitura e posa di controparete in cartongesso standard, con mono orditura metallica da 100 mm, isolata, sp. 12,50 cm, composta da: - Lastra in cartongesso standard tipo "Knauf GKB" o similare a scelta della DL. Sp. 12,5 mm - Lastra in cartongesso standard tipo "Knauf GKB" o similare a scelta della DL. Sp. 12,5 mm - Orditura metallica in acciaio zincato da 100 mm, con sviluppo da solaio a solaio per un'altezza massima di 402,00 cm - Strato isolante in lana minerale tipo "Knauf Mineral Wool 35" o similare a scelta della DL. Sp. | Opere da cartongessista | Contropareti in cartongesso standard e idrorepellente
Controparete in cartongesso standard, con mono orditura metallica da 100 mm, isolata, sp. 12,5 cm Fornitura e posa di controparete in cartongesso standard, con mono orditura metallica da 100 mm, isolata, sp. 12,50 cm, composta da: - Lastra in cartongesso standard tipo "Knauf GKB" o similare a scelta della DL. | Opere da cartongessista | Contropareti in cartongesso standard e idrorepellente
DW23 - Controparete in cartongesso standard, con mono orditura metallica da 50 mm, isolata, sp. 7,5 cm Fornitura e posa di controparete in cartongesso standard, con mono orditura metallica da 50 mm, isolata, sp. 7,5 cm, composta da: - Lastra in cartongesso standard tipo "Knauf GKB" o similare a scelta della DL. | Opere da cartongessista | Contropareti in cartongesso standard e idrorepellente
Controparete in cartongesso con mono orditura metallica da 75 mm, sp. | Opere da cartongessista | Contropareti in cartongesso standard e idrorepellente
DW61 - Fornitura e posa in opera di controparete interna ad orditura metallica autoportante singola e doppio rivestimento in lastre di cartongesso, sp. totale 10cm, h max 8,00m, spinta a folla 3 kN/m, composta da: - Doppia lastra di cartongesso standard sp. | Opere da cartongessista | Contropareti in cartongesso standard e idrorepellente
Controparete in cartongesso standard, con mono orditura metallica da 50 mm, isolata, sp. 7,5 cm Fornitura e posa di controparete in cartongesso standard, con mono orditura metallica da 50 mm, isolata, sp. 7,5 cm, composta da: - Lastra in cartongesso standard tipo "Knauf GKB" o similare a scelta della DL. Sp. 12,5 mm - Lastra in cartongesso standard tipo "Knauf GKB" o similare a scelta della DL. Sp. 12,5 mm - Orditura metallica in acciaio zincato da 50 mm, con sviluppo da solaio a solaio per un'altezza massima di 402,00 cm - Strato isolante in lana minerale tipo "Knauf Mineral Wool 35" o similare a scelta della DL. Sp. 50 mm, densità 18 Kg/mc E’ prevista la posa sotto le sottostrutture di fasce adesivizzate da 10 cm in polietilene tipo Isolmant Nastro Tagliamuro ad elevata densità, calibrate nella composizione per svolgere la funzione di “molla acustica” al di sotto delle tramezze, eliminando la trasmissione dei rumori dal muro al solaio e viceversa. Nel prezzo si intendono compresi e compensati gli oneri per, il taglio e lo sfrido, i paraspigoli, la formazione di vani per porte completi di rinforzo perimetrale in profilati metallici per l'ancoraggio del serramento, gli oneri per la posa di telaio per porte scorrevoli interno muro se previsti in progetto, il rinforzo strutturale per i carichi previsti in progetto, l'onere di procedere in tempi successivi all'applicazione delle lastre in attesa dell'esecuzione di impianti elettrici e termoidraulici da inserire, la formazione ed il disfacimento dei piani di lavoro interni, idonei supporti dei eventuali grigliati a pavimento nei cavedi, oneri di sigillatura REI/EI in corrispondenza di attraversamenti impiantistici di ogni genere e natura, così come tutte le opere da fabbro e da lattoniere eventualmente necessarie alla realizzazione delle stesse, il rispetto della marcatura CE e la Dichiarazione di Produzione di Prodotto DOP per i prodotti di costruzione prevista dal Regolamento n. | Opere da cartongessista | Contropareti in cartongesso standard e idrorepellente
Controparete in cartongesso con lastra GKB, sp. 10 cm Fornitura e posa di Controparete in cartongesso standard con mono orditura metallica da 75 mm composta da: - Lastra in cartongesso standard tipo “Knauf GKB” o similare a scelta della DL. Sp. 12,5 mm - Strato isolante in lana minerale tipo “Knauf Mineral Wool 35” Classe A1 o similare a scelta della DL. Sp. | Opere da cartongessista | Contropareti in cartongesso standard e idrorepellente
DW10 - Fornitura e posa di Controparete, in cartongesso standard con mono orditura metallica da 75 mm composta da: - Orditura metallica in acciaio zincato da 75 mm, con sviluppo da solaio a solaio, con passo dei montanti di 60cm - Strato isolante in lana minerale tipo "Knauf Naturboard Partition" Classe A1 o similare a scelta della DL. Sp. | Opere da cartongessista | Contropareti in cartongesso standard e idrorepellente
DW07 - Controparete in cartongesso standard, con mono orditura metallica da 50 mm, isolata, sp. 7,5 cm Fornitura e posa di controparete in cartongesso standard, con mono orditura metallica da 75 mm, isolata, sp. | Opere da cartongessista | Contropareti in cartongesso standard e idrorepellente
DW19 - Controparete in cartongesso standard, con mono orditura metallica da 100 mm, isolata, sp. | Opere da cartongessista | Contropareti in cartongesso standard e idrorepellente
DW23 - Controparete in cartongesso standard, con mono orditura metallica da 50 mm, isolata, sp. 7,5 cm Fornitura e posa di controparete in cartongesso standard, con mono orditura metallica da 50 mm, isolata, sp. 7,5 cm, composta da: - Lastra in cartongesso standard tipo "Knauf GKB" o similare a scelta della DL. Sp. 12,5 mm - Lastra in cartongesso standard tipo "Knauf GKB" o similare a scelta della DL. Sp. | Opere da cartongessista | Contropareti in cartongesso standard e idrorepellente
Controparete, in cartongesso idrolastra con mono orditura metallica da 150 mm Fornitura e posa di Controparete, in cartongesso idrolastra con mono orditura metallica da 150 mm, composta da: - Orditura metallica in acciaio zincato da 150 mm, con sviluppo da massetto a solaio - Strato isolante in lana minerale tipo ""Knauf Mineral Wool 35"" Classe A1 o similare a scelta della DL. Sp. 50 mm, densità 18 Kg/mc. - Idrolastra in cartongesso per ambienti umidi tipo ""Knauf GKI"" o similare a scelta della DL. Sp. 12,5 mm Nel prezzo si intendono compresi e compensati gli oneri per, il taglio e lo sfrido, i paraspigoli, la formazione di vani per porte completi di rinforzo perimetrale in profilati metallici per l'ancoraggio del serramento, gli oneri per la posa di telaio per porte scorrevoli interno muro se previsti in progetto, il rinforzo strutturale per i carichi previsti in progetto, l'onere di procedere in tempi successivi all'applicazione delle lastre in attesa dell'esecuzione di impianti elettrici e termoidraulici da inserire, la formazione ed il disfacimento dei piani di lavoro interni, idonei supporti dei eventuali grigliati a pavimento nei cavedi, oneri di sigillatura REI/EI in corrispondenza di attraversamenti impiantistici di ogni genere e natura, così come tutte le opere da fabbro e da lattoniere eventualmente necessarie alla realizzazione delle stesse, il rispetto della marcatura CE e la Dichiarazione di Produzione di Prodotto DOP per i prodotti di costruzione prevista dal Regolamento n. 305/2011 (UE) e quanto altro necessario per dare il lavoro finito a regola d’arte. | Opere da cartongessista | Contropareti in cartongesso standard e idrorepellente
DW19 - Controparete in cartongesso standard, con mono orditura metallica da 100 mm, isolata, sp. 12,5 cm Fornitura e posa di controparete in cartongesso standard, con mono orditura metallica da 100 mm, isolata, sp. 12,50 cm, composta da: - Lastra in cartongesso standard tipo "Knauf GKB" o similare a scelta della DL. Sp. 12,5 mm - Lastra in cartongesso standard tipo "Knauf GKB" o similare a scelta della DL. Sp. 12,5 mm - Orditura metallica in acciaio zincato da 100 mm, con sviluppo da solaio a solaio per un'altezza massima di 402,00 cm - Strato isolante in lana minerale tipo "Knauf Mineral Wool 35" o similare a scelta della DL. Sp. 60 mm, densità 18 Kg/mc E’ prevista la posa sotto le sottostrutture di fasce adesivizzate da 10 cm in polietilene tipo Isolmant Nastro Tagliamuro ad elevata densità, calibrate nella composizione per svolgere la funzione di “molla acustica” al di sotto delle tramezze, eliminando la trasmissione dei rumori dal muro al solaio e viceversa. | Opere da cartongessista | Contropareti in cartongesso standard e idrorepellente
DW14 - Fornitura e posa di setto autoportante di spessore 17.5 cm formato da lastra GKB+GKI, sottostruttura 15cm e isolante 12cm composta da: - Orditura metallica in acciaio zincato da 150 mm, con sviluppo da solaio a solaio - Strato isolante in lana minerale tipo "Knauf Naturboard Partition" Classe A1 o similare a scelta della DL. Sp. 120 mm, densità 50 Kg/mc. - Lastra in cartongesso standard tipo "Knauf GKB" o similare a scelta della DL. Sp. 12,5 mm - Idrolastra in cartongesso per ambienti umidi tipo "Knauf GKI" o similare a scelta della DL. Sp. 12,5 mm - Trattamento acustico con striscia in polietilene espanso biadesivo, sp. 3 mm, applicato su tutto il perimetro e per tutto lo spessore della parete come da dettagli acustici negli elaborati "3600_EK-0301-E" e "3600_EK-0302-E"; - Chiusura della sommità della parete in corrispondenza del bandraster come da dettagli acustici negli elaborati "3600_EK-0301-E" e "3600_EK-0302-E". Nel prezzo si intendono compresi e compensati gli oneri per, il taglio e lo sfrido, i paraspigoli, la formazione di vani per porte completi di rinforzo perimetrale in profilati metallici per l'ancoraggio del serramento, gli oneri per la posa di telaio per porte scorrevoli interno muro se previsti in progetto, il rinforzo strutturale per i carichi previsti in progetto, l'onere di procedere in tempi successivi all'applicazione delle lastre in attesa dell'esecuzione di impianti elettrici e termoidraulici da inserire, la formazione ed il disfacimento dei piani di lavoro interni, idonei supporti dei eventuali grigliati a pavimento nei cavedi, oneri di sigillatura REI/EI in corrispondenza di attraversamenti impiantistici di ogni genere e natura, così come tutte le opere da fabbro e da lattoniere eventualmente necessarie alla realizzazione delle stesse, il rispetto della marcatura CE e la Dichiarazione di Produzione di Prodotto DOP per i prodotti di costruzione prevista dal Regolamento n. | Opere da cartongessista | Contropareti in cartongesso standard e idrorepellente
Controparete in cartongesso idrolastra, con mono orditura metallica da 75 mm, isolata sp. 10 cm Fornitura e posa di controparete in cartongesso Idrolastra, con mono orditura metallica da 75 mm, isolata, sp. 10 cm, composta da: - Idrolastra in cartongesso per ambienti umidi tipo "Knauf GKI" o similare a scelta della DL. | Opere da cartongessista | Contropareti in cartongesso standard e idrorepellente
DW64 - Fornitura e posa di Placcaggio in cartongesso standard composta da: - Lastra in cartongesso standard tipo “Knauf GKB” o similare a scelta della DL. Sp. | Opere da cartongessista | Contropareti in cartongesso standard e idrorepellente
DW29 - Controparete in cartongesso standard, con mono orditura metallica da 30 mm, isolata, sp. 5,5 cm Fornitura e posa di controparete in cartongesso standard, con mono orditura metallica da 30 mm, isolata, sp. 5,5 cm, composta da: - Lastra in cartongesso standard tipo "Knauf GKB" o similare a scelta della DL. | Opere da cartongessista | Contropareti in cartongesso standard e idrorepellente
DW23 - Controparete in cartongesso standard, con mono orditura metallica da 50 mm, isolata, sp. | Opere da cartongessista | Contropareti in cartongesso standard e idrorepellente
Fornitura e posa in opera di controparete interna ad orditura metallica autoportante singola e doppio rivestimento in lastre di cartongesso, sp. | Opere da cartongessista | Contropareti in cartongesso standard e idrorepellente
Controparete in cartongesso standard, con mono orditura metallica da 30 mm, isolata, sp. 5,5 cm Fornitura e posa di controparete in cartongesso standard, con mono orditura metallica da 30 mm, isolata, sp. 5,5 cm, composta da: - Lastra in cartongesso standard tipo "Knauf GKB" o similare a scelta della DL. Sp. 12,5 mm - Lastra in cartongesso standard tipo "Knauf GKB" o similare a scelta della DL. Sp. 12,5 mm - Orditura metallica in acciaio zincato da 30 mm, con sviluppo da solaio a solaio per un'altezza massima di 402,00 cm E’ prevista la posa sotto le sottostrutture di fasce adesivizzate da 10 cm in polietilene tipo Isolmant Nastro Tagliamuro ad elevata densità, calibrate nella composizione per svolgere la funzione di “molla acustica” al di sotto delle tramezze, eliminando la trasmissione dei rumori dal muro al solaio e viceversa. | Opere da cartongessista | Contropareti in cartongesso standard e idrorepellente
Fornitura e posa in opera di controparete interna ad orditura metallica autoportante singola e doppio rivestimento in lastre di cartongesso, sp. totale 10cm, h max 8,00m, spinta a folla 3 kN/m, composta da: - Doppia lastra di cartongesso standard sp. 12,5+12,5mm; - Isolamento in lana minerale Euroclasse A1 densità 18 kg/mc e sp. 60 mm, conduttività termica dichiarata λD = 0,035 W/mK; - Sottostruttura metallica sp. | Opere da cartongessista | Contropareti in cartongesso standard e idrorepellente
C10 - Controparete in cartongesso con mono orditura metallica da 75 mm, sp. 6,27 cm, h 365 cm Fornitura e posa di controparete in cartongesso con mono orditura metallica da 75 mm e doppia lastra su un lato, sp. | Opere da cartongessista | Contropareti in cartongesso standard e idrorepellente
DW23 - Controparete in cartongesso standard, con mono orditura metallica da 50 mm, isolata, sp. 7,5 cm Fornitura e posa di controparete in cartongesso standard, con mono orditura metallica da 50 mm, isolata, sp. 7,5 cm, composta da: - Lastra in cartongesso standard tipo "Knauf GKB" o similare a scelta della DL. Sp. 12,5 mm - Lastra in cartongesso standard tipo "Knauf GKB" o similare a scelta della DL. Sp. 12,5 mm - Orditura metallica in acciaio zincato da 50 mm, con sviluppo da solaio a solaio per un'altezza massima di 402,00 cm - Strato isolante in lana minerale tipo "Knauf Mineral Wool 35" o similare a scelta della DL. Sp. | Opere da cartongessista | Contropareti in cartongesso standard e idrorepellente
Controparete in cartongesso standard, con mono orditura metallica da 50 mm, isolata, sp. 7,5 cm Fornitura e posa di controparete in cartongesso standard, con mono orditura metallica da 50 mm, isolata, sp. 7,5 cm, composta da: - Lastra in cartongesso standard tipo "Knauf GKB" o similare a scelta della DL. Sp. | Opere da cartongessista | Contropareti in cartongesso standard e idrorepellente
Controparete in cartongesso doppia lastra per monitor - Neulift Fornitura e posa di controparete in cartongesso a doppia lastra, spessore totale 10 cm e H. da pavimento a soletta. Controparete composta da: - Lastra in cartongesso standard tipo "Knauf GKB" o similare a scelta della DL. Sp. 12,5 mm; - Lastra in cartongesso per l'antincendio e locali umidi tipo "Knauf Diamant" o similare a scelta della DL. Sp. 12,5 mm; - Orditura metallica in acciaio zincato da 75 mm, con sviluppo da solaio a solaio, con passo dei montanti di 60 cm; - Strato isolante in lana minerale tipo "Knauf Mineral Wool 35" Classe A1 o similare a scelta della DL. Sp. 70 mm, densità 18 Kg/mc. Compresa striscia in polietilene espanso biadesivo (sp. | Opere da cartongessista | Contropareti in cartongesso standard e idrorepellente
Controparete, in cartongesso idrolastra con mono orditura metallica da 150 mm Fornitura e posa di Controparete, in cartongesso idrolastra con mono orditura metallica da 150 mm, composta da: - Orditura metallica in acciaio zincato da 150 mm, con sviluppo da massetto a solaio - Strato isolante in lana minerale tipo ""Knauf Mineral Wool 35"" Classe A1 o similare a scelta della DL. Sp. | Opere da cartongessista | Contropareti in cartongesso standard e idrorepellente
Fornitura e posa di Controparete, in cartongesso standard con mono orditura metallica da 75 mm composta da: - Orditura metallica in acciaio zincato da 75 mm, con sviluppo da solaio a solaio, con passo dei montanti di 60cm - Strato isolante in lana minerale tipo "Knauf Naturboard Partition" Classe A1 o similare a scelta della DL. Sp. 60 mm, densità 50 Kg/mc. - Lastra in cartongesso standard tipo "Knauf GKB" o similare a scelta della DL. Sp. 12,5 mm - Lastra in cartongesso per l'antincendio e locali umidi tipo "Knauf Diamant" o similare a scelta della DL. Sp. 12,5 mm - Trattamento acustico con striscia in polietilene espanso biadesivo, sp. 3 mm, applicato su tutto il perimetro e per tutto lo spessore della parete come da dettagli acustici negli elaborati "3600_EK-0301-E" e "3600_EK-0302-E"; - Chiusura della sommità della parete in corrispondenza del bandraster come da dettagli acustici negli elaborati "3600_EK-0301-E" e "3600_EK-0302-E". Nel prezzo si intendono compresi e compensati gli oneri per, il taglio e lo sfrido, i paraspigoli, la formazione di vani per porte completi di rinforzo perimetrale in profilati metallici per l'ancoraggio del serramento, gli oneri per la posa di telaio per porte scorrevoli interno muro se previsti in progetto, il rinforzo strutturale per i carichi previsti in progetto, l'onere di procedere in tempi successivi all'applicazione delle lastre in attesa dell'esecuzione di impianti elettrici e termoidraulici da inserire, la formazione ed il disfacimento dei piani di lavoro interni, idonei supporti dei eventuali grigliati a pavimento nei cavedi, oneri di sigillatura REI/EI in corrispondenza di attraversamenti impiantistici di ogni genere e natura, così come tutte le opere da fabbro e da lattoniere eventualmente necessarie alla realizzazione delle stesse, il rispetto della marcatura CE e la Dichiarazione di Produzione di Prodotto DOP per i prodotti di costruzione prevista dal Regolamento n. 305/2011 (UE) e quanto altro necessario per dare il lavoro finito a regola d'arte. | Opere da cartongessista | Contropareti in cartongesso standard e idrorepellente
DW12 - Controparete in cartongesso standard, con mono orditura metallica da 100 mm, isolata, sp. 12,5 cm Fornitura e posa di controparete in cartongesso standard, con mono orditura metallica da 100 mm, isolata, sp. 12,5 cm, composta da: - Lastra in cartongesso standard tipo "Knauf GKB" o similare a scelta della DL. Sp. 12,5 mm - Lastra in cartongesso standard tipo "Knauf GKB" o similare a scelta della DL. Sp. 12,5 mm - Orditura metallica in acciaio zincato da 100 mm, con sviluppo da solaio a solaio per un'altezza massima di 402,00 cm - Strato isolante in lana minerale tipo "Knauf Mineral Wool 35" o similare a scelta della DL. Sp. 100 mm, densità 18 Kg/mc E’ prevista la posa sotto le sottostrutture di fasce adesivizzate da 10 cm in polietilene tipo Isolmant Nastro Tagliamuro ad elevata densità, calibrate nella composizione per svolgere la funzione di “molla acustica” al di sotto delle tramezze, eliminando la trasmissione dei rumori dal muro al solaio e viceversa. Nel prezzo si intendono compresi e compensati gli oneri per, il taglio e lo sfrido, i paraspigoli, la formazione di vani per porte completi di rinforzo perimetrale in profilati metallici per l'ancoraggio del serramento, gli oneri per la posa di telaio per porte scorrevoli interno muro se previsti in progetto, il rinforzo strutturale per i carichi previsti in progetto, l'onere di procedere in tempi successivi all'applicazione delle lastre in attesa dell'esecuzione di impianti elettrici e termoidraulici da inserire, la formazione ed il disfacimento dei piani di lavoro interni, idonei supporti dei eventuali grigliati a pavimento nei cavedi, oneri di sigillatura REI/EI in corrispondenza di attraversamenti impiantistici di ogni genere e natura, così come tutte le opere da fabbro e da lattoniere eventualmente necessarie alla realizzazione delle stesse, il rispetto della marcatura CE e la Dichiarazione di Produzione di Prodotto DOP per i prodotti di costruzione prevista dal Regolamento n. | Opere da cartongessista | Contropareti in cartongesso standard e idrorepellente
Controparete in cartongesso con mono orditura metallica da 50 mm, sp. 6,27 cm, h 365 cm Fornitura e posa di controparete in cartongesso con mono orditura metallica da 50 mm e mono lastra su un lato, sp. 6,27 cm, composta da: - Orditura metallica in acciaio zincato da 50 mm, con sviluppo da pavimento sopraelevato a solaio, con passo dei montanti di 60cm - Strato isolante in lana di roccia tipo ""Knauf NaturBoard Timber"" Classe A1 o similare a scelta della DL. Sp. 60 mm, densità 60Kg/mc. - Lastra in cartongesso per l'antincendio tipo ""Fireguard 13"" o similare a scelta della DL. | Opere da cartongessista | Contropareti in cartongesso standard e idrorepellente
Controparete in cartongesso lastra singola - Kone Fornitura e posa di controparete in cartongesso a lastra singola, spessore totale 8,75 cm e H. da pavimento a soletta. Euroclasse di reazione al fuoco B-s2,d0. Controparete composta da: - Lastra in cartongesso standard tipo "Knauf GKB" o similare a scelta della DL. Sp. 12,5 mm; - Orditura metallica in acciaio zincato da 75 mm, con sviluppo da solaio a solaio, con passo dei montanti di 60 cm; - Strato isolante in lana minerale tipo "Knauf Mineral Wool 35" Classe A1 o similare a scelta della DL. Sp. 70 mm, densità 18 Kg/mc. Compresa striscia in polietilene espanso biadesivo (sp. 3 mm) e sigillatura in stucco e/o silicone a completo riempimento delle fessure. | Opere da cartongessista | Contropareti in cartongesso standard e idrorepellente
DW111 - Controparete autoportante in doppia lastra (lastra interna con barriera al vapore e lastra esterna rinforzata), spessore 10cm Fornitura e posa di Controparete, in cartongesso standard con mono orditura metallica da 75 mm, composta da: - Lastra in cartongesso per l'antincendio e locali umidi tipo ""Knauf Diamant"" o similare a scelta della DL. Sp. | Opere da cartongessista | Contropareti in cartongesso standard e idrorepellente
DW23 - Controparete in cartongesso standard, con mono orditura metallica da 50 mm, isolata, sp. 7,5 cm Fornitura e posa di controparete in cartongesso standard, con mono orditura metallica da 50 mm, isolata, sp. 7,5 cm, composta da: - Lastra in cartongesso standard tipo "Knauf GKB" o similare a scelta della DL. Sp. 12,5 mm - Lastra in cartongesso standard tipo "Knauf GKB" o similare a scelta della DL. Sp. 12,5 mm - Orditura metallica in acciaio zincato da 50 mm, con sviluppo da solaio a solaio per un'altezza massima di 402,00 cm - Strato isolante in lana minerale tipo "Knauf Mineral Wool 35" o similare a scelta della DL. Sp. | Opere da cartongessista | Contropareti in cartongesso standard e idrorepellente
Controparete in cartongesso standard, con mono orditura metallica da 50 mm, isolata, sp. 14,5 cm Fornitura e posa di controparete isolata su muro perimetrale controterra, placcata all'interno con lana minerale sp. | Opere da cartongessista | Contropareti in cartongesso standard e idrorepellente
Controparete in cartongesso standard, con mono orditura metallica da 50 mm, isolata, sp. 7,5 cm Fornitura e posa di controparete in cartongesso standard, con mono orditura metallica da 50 mm, isolata, sp. 7,5 cm, composta da: - Lastra in cartongesso standard tipo "Knauf GKB" o similare a scelta della DL. Sp. 12,5 mm - Lastra in cartongesso standard tipo "Knauf GKB" o similare a scelta della DL. Sp. 12,5 mm - Orditura metallica in acciaio zincato da 50 mm, con sviluppo da solaio a solaio per un'altezza massima di 402,00 cm - Strato isolante in lana minerale tipo "Knauf Mineral Wool 35" o similare a scelta della DL. Sp. 50 mm, densità 18 Kg/mc E’ prevista la posa sotto le sottostrutture di fasce adesivizzate da 10 cm in polietilene tipo Isolmant Nastro Tagliamuro ad elevata densità, calibrate nella composizione per svolgere la funzione di “molla acustica” al di sotto delle tramezze, eliminando la trasmissione dei rumori dal muro al solaio e viceversa. Nel prezzo si intendono compresi e compensati gli oneri per, il taglio e lo sfrido, i paraspigoli, la formazione di vani per porte completi di rinforzo perimetrale in profilati metallici per l'ancoraggio del serramento, gli oneri per la posa di telaio per porte scorrevoli interno muro se previsti in progetto, il rinforzo strutturale per i carichi previsti in progetto, l'onere di procedere in tempi successivi all'applicazione delle lastre in attesa dell'esecuzione di impianti elettrici e termoidraulici da inserire, la formazione ed il disfacimento dei piani di lavoro interni, idonei supporti dei eventuali grigliati a pavimento nei cavedi, oneri di sigillatura REI/EI in corrispondenza di attraversamenti impiantistici di ogni genere e natura, così come tutte le opere da fabbro e da lattoniere eventualmente necessarie alla realizzazione delle stesse, il rispetto della marcatura CE e la Dichiarazione di Produzione di Prodotto DOP per i prodotti di costruzione prevista dal Regolamento n. 305/2011 (UE) e quanto altro necessario per dare il lavoro finito a regola d’arte. | Opere da cartongessista | Contropareti in cartongesso standard e idrorepellente
DW10 - Controparete in cartongesso idrolastra, con mono orditura metallica da 75 mm, isolata sp. 10 cm Fornitura e posa di controparete in cartongesso Idrolastra, con mono orditura metallica da 75 mm, isolata, sp. 10 cm, composta da: - Idrolastra in cartongesso per ambienti umidi tipo "Knauf GKI" o similare a scelta della DL. Sp. | Opere da cartongessista | Contropareti in cartongesso standard e idrorepellente
Controparete in cartongesso standard, con mono orditura metallica da 100 mm, isolata, sp. 12,5 cm Fornitura e posa di controparete in cartongesso standard, con mono orditura metallica da 100 mm, isolata, sp. 12,50 cm, composta da: - Lastra in cartongesso standard tipo "Knauf GKB" o similare a scelta della DL. Sp. 12,5 mm - Lastra in cartongesso standard tipo "Knauf GKB" o similare a scelta della DL. Sp. 12,5 mm - Orditura metallica in acciaio zincato da 100 mm, con sviluppo da solaio a solaio per un'altezza massima di 402,00 cm - Strato isolante in lana minerale tipo "Knauf Mineral Wool 35" o similare a scelta della DL. Sp. 60 mm, densità 18 Kg/mc E’ prevista la posa sotto le sottostrutture di fasce adesivizzate da 10 cm in polietilene tipo Isolmant Nastro Tagliamuro ad elevata densità, calibrate nella composizione per svolgere la funzione di “molla acustica” al di sotto delle tramezze, eliminando la trasmissione dei rumori dal muro al solaio e viceversa. Nel prezzo si intendono compresi e compensati gli oneri per, il taglio e lo sfrido, i paraspigoli, la formazione di vani per porte completi di rinforzo perimetrale in profilati metallici per l'ancoraggio del serramento, gli oneri per la posa di telaio per porte scorrevoli interno muro se previsti in progetto, il rinforzo strutturale per i carichi previsti in progetto, l'onere di procedere in tempi successivi all'applicazione delle lastre in attesa dell'esecuzione di impianti elettrici e termoidraulici da inserire, la formazione ed il disfacimento dei piani di lavoro interni, idonei supporti dei eventuali grigliati a pavimento nei cavedi, oneri di sigillatura REI/EI in corrispondenza di attraversamenti impiantistici di ogni genere e natura, così come tutte le opere da fabbro e da lattoniere eventualmente necessarie alla realizzazione delle stesse, il rispetto della marcatura CE e la Dichiarazione di Produzione di Prodotto DOP per i prodotti di costruzione prevista dal Regolamento n. | Opere da cartongessista | Contropareti in cartongesso standard e idrorepellente
C06 - Controparete in cartongesso con mono orditura metallica da 75 mm, sp. 10,04 cm, h 365 cm Fornitura e posa di controparete in cartongesso con mono orditura metallica da 75 mm e doppia lastra su un lato, sp. 10,04 cm, composta da: - Orditura metallica in acciaio zincato da 75 mm, con sviluppo da pavimento sopraelevato a solaio, con passo dei montanti di 60cm - Strato isolante in lana di roccia tipo ""Knauf NaturBoard Timber"" Classe A1 o similare a scelta della DL. Sp. 60 mm, densità 60Kg/mc. - Lastra in cartongesso per l'antincendio tipo ""Fireguard 13"" o similare a scelta della DL. Sp. | Opere da cartongessista | Contropareti in cartongesso standard e idrorepellente
DW07 - Controparete in cartongesso standard, con mono orditura metallica da 50 mm, isolata, sp. 7,5 cm Fornitura e posa di controparete in cartongesso standard, con mono orditura metallica da 75 mm, isolata, sp. 10 cm, composta da: - Lastra in cartongesso per l'antincendio tipo "Knauf A-Zero" o similare a scelta della DL. Sp. 12,5 mm - Lastra in cartongesso standard tipo "Knauf GKB" o similare a scelta della DL. Sp. 12,5 mm - Orditura metallica in acciaio zincato da 50 mm, con sviluppo da solaio a solaio per un'altezza massima di 402,00 cm - Strato isolante in lana minerale tipo "Knauf Mineral Wool 35" o similare a scelta della DL. Sp. | Opere da cartongessista | Contropareti in cartongesso standard e idrorepellente
DW108 - Controparete, in cartongesso standard con mono orditura metallica da 50 mm Fornitura e posa di Controparete, in cartongesso standard con mono orditura metallica da 50 mm, composta da: - Orditura metallica in acciaio zincato da 50 mm, con sviluppo da pavimento a soletta, con passo dei montanti di 60cm - Strato isolante in lana minerale tipo ""Knauf Mineral Wool 35"" Classe A1 o similare a scelta della DL. Sp. 40 mm, densità 18 Kg/mc. - Lastra in cartongesso standard tipo ""Knauf GKB"" o similare a scelta della DL. | Opere da cartongessista | Contropareti in cartongesso standard e idrorepellente
Controparete in cartongesso standard, con mono orditura metallica da 100 mm, isolata, sp. 12,5 cm Fornitura e posa di controparete in cartongesso standard, con mono orditura metallica da 100 mm, isolata, sp. 12,50 cm, composta da: - Lastra in cartongesso standard tipo "Knauf GKB" o similare a scelta della DL. Sp. 12,5 mm - Lastra in cartongesso standard tipo "Knauf GKB" o similare a scelta della DL. Sp. | Opere da cartongessista | Contropareti in cartongesso standard e idrorepellente
Controparete, in cartongesso idrolastra con mono orditura metallica da 150 mm Fornitura e posa di Controparete, in cartongesso idrolastra con mono orditura metallica da 150 mm, composta da: - Orditura metallica in acciaio zincato da 150 mm, con sviluppo da massetto a solaio - Strato isolante in lana minerale tipo ""Knauf Mineral Wool 35"" Classe A1 o similare a scelta della DL. Sp. 50 mm, densità 18 Kg/mc. - Idrolastra in cartongesso per ambienti umidi tipo ""Knauf GKI"" o similare a scelta della DL. Sp. 12,5 mm Nel prezzo si intendono compresi e compensati gli oneri per, il taglio e lo sfrido, i paraspigoli, la formazione di vani per porte completi di rinforzo perimetrale in profilati metallici per l'ancoraggio del serramento, gli oneri per la posa di telaio per porte scorrevoli interno muro se previsti in progetto, il rinforzo strutturale per i carichi previsti in progetto, l'onere di procedere in tempi successivi all'applicazione delle lastre in attesa dell'esecuzione di impianti elettrici e termoidraulici da inserire, la formazione ed il disfacimento dei piani di lavoro interni, idonei supporti dei eventuali grigliati a pavimento nei cavedi, oneri di sigillatura REI/EI in corrispondenza di attraversamenti impiantistici di ogni genere e natura, così come tutte le opere da fabbro e da lattoniere eventualmente necessarie alla realizzazione delle stesse, il rispetto della marcatura CE e la Dichiarazione di Produzione di Prodotto DOP per i prodotti di costruzione prevista dal Regolamento n. 305/2011 (UE) e quanto altro necessario per dare il lavoro finito a regola d’arte. | Opere da cartongessista | Contropareti in cartongesso standard e idrorepellente
DW65 - Fornitura e posa di Placcaggio in cartongesso standard/Idrolastra composta da: - Lastra in cartongesso standard tipo “Knauf GKB” o similare a scelta della DL. Sp. 12,5 mm - Idrolastra in cartongesso per ambienti umidi tipo “Knauf GKI” o similare a scelta della DL. Sp. | Opere da cartongessista | Contropareti in cartongesso standard e idrorepellente
Controparete in cartongesso lastra singola - Neulift Fornitura e posa di controparete in cartongesso a lastra singola, spessore totale 8,75 cm e H. da pavimento a soletta. Euroclasse di reazione al fuoco B-s2,d0. Controparete composta da: - Lastra in cartongesso standard tipo "Knauf GKB" o similare a scelta della DL. Sp. | Opere da cartongessista | Contropareti in cartongesso standard e idrorepellente
Controparete in cartongesso standard, con mono orditura metallica da 50 mm, isolata, sp. 7,5 cm Fornitura e posa di controparete in cartongesso standard, con mono orditura metallica da 50 mm, isolata, sp. 7,5 cm, composta da: - Lastra in cartongesso standard tipo "Knauf GKB" o similare a scelta della DL. Sp. 12,5 mm - Lastra in cartongesso standard tipo "Knauf GKB" o similare a scelta della DL. Sp. | Opere da cartongessista | Contropareti in cartongesso standard e idrorepellente
DW19 - Controparete in cartongesso standard, con mono orditura metallica da 100 mm, isolata, sp. | Opere da cartongessista | Contropareti in cartongesso standard e idrorepellente
Controparete in cartongesso standard, con mono orditura metallica da 50 mm, isolata, sp. 7,5 cm Fornitura e posa di controparete in cartongesso standard, con mono orditura metallica da 75 mm, isolata, sp. 10 cm, composta da: - Lastra in cartongesso per l'antincendio tipo "Knauf A-Zero" o similare a scelta della DL. Sp. 12,5 mm - Lastra in cartongesso standard tipo "Knauf GKB" o similare a scelta della DL. Sp. 12,5 mm - Orditura metallica in acciaio zincato da 50 mm, con sviluppo da solaio a solaio per un'altezza massima di 402,00 cm - Strato isolante in lana minerale tipo "Knauf Mineral Wool 35" o similare a scelta della DL. Sp. 50 mm, densità 18 Kg/mc E’ prevista la posa sotto le sottostrutture di fasce adesivizzate da 10 cm in polietilene tipo Isolmant Nastro Tagliamuro ad elevata densità, calibrate nella composizione per svolgere la funzione di “molla acustica” al di sotto delle tramezze, eliminando la trasmissione dei rumori dal muro al solaio e viceversa. | Opere da cartongessista | Contropareti in cartongesso standard e idrorepellente
C10 - Controparete in cartongesso doppia lastra per monitor - Kone Fornitura e posa di controparete in cartongesso a doppia lastra, spessore totale 10 cm e H. da pavimento a soletta. Controparete composta da: - Lastra in cartongesso standard tipo "Knauf GKB" o similare a scelta della DL. Sp. 12,5 mm; - Lastra in cartongesso per l'antincendio e locali umidi tipo "Knauf Diamant" o similare a scelta della DL. Sp. 12,5 mm; - Orditura metallica in acciaio zincato da 75 mm, con sviluppo da solaio a solaio, con passo dei montanti di 60 cm; - Strato isolante in lana minerale tipo "Knauf Mineral Wool 35" Classe A1 o similare a scelta della DL. Sp. 70 mm, densità 18 Kg/mc. Compresa striscia in polietilene espanso biadesivo (sp. | Opere da cartongessista | Contropareti in cartongesso standard e idrorepellente
Controparete in cartongesso standard, con mono orditura metallica da 100 mm, isolata, sp. 12,5 cm Fornitura e posa di controparete in cartongesso standard, con mono orditura metallica da 100 mm, isolata, sp. 12,50 cm, composta da: - Lastra in cartongesso standard tipo "Knauf GKB" o similare a scelta della DL. Sp. 12,5 mm - Lastra in cartongesso standard tipo "Knauf GKB" o similare a scelta della DL. Sp. 12,5 mm - Orditura metallica in acciaio zincato da 100 mm, con sviluppo da solaio a solaio per un'altezza massima di 402,00 cm - Strato isolante in lana minerale tipo "Knauf Mineral Wool 35" o similare a scelta della DL. | Opere da cartongessista | Contropareti in cartongesso standard e idrorepellente
DW07 - Controparete in cartongesso standard, con mono orditura metallica da 50 mm, isolata, sp. 7,5 cm Fornitura e posa di controparete in cartongesso standard, con mono orditura metallica da 75 mm, isolata, sp. 10 cm, composta da: - Lastra in cartongesso per l'antincendio tipo "Knauf A-Zero" o similare a scelta della DL. Sp. 12,5 mm - Lastra in cartongesso standard tipo "Knauf GKB" o similare a scelta della DL. Sp. 12,5 mm - Orditura metallica in acciaio zincato da 50 mm, con sviluppo da solaio a solaio per un'altezza massima di 402,00 cm - Strato isolante in lana minerale tipo "Knauf Mineral Wool 35" o similare a scelta della DL. Sp. 50 mm, densità 18 Kg/mc E’ prevista la posa sotto le sottostrutture di fasce adesivizzate da 10 cm in polietilene tipo Isolmant Nastro Tagliamuro ad elevata densità, calibrate nella composizione per svolgere la funzione di “molla acustica” al di sotto delle tramezze, eliminando la trasmissione dei rumori dal muro al solaio e viceversa. | Opere da cartongessista | Contropareti in cartongesso standard e idrorepellente
DW56 - Fornitura e posa di Controparete, in cartongesso Standard/Idrolastra con mono orditura metallica da 50 composta da: - Idrolastra in cartongesso per ambienti umidi tipo “Knauf GKI” o similare a scelta della DL. Sp. 12,5 mm - Lastra in cartongesso standard tipo “Knauf GKB” o similare a scelta della DL. Sp. 12,5 mm - Orditura metallica in acciaio zincato da 50 mm, con sviluppo da solaio a solaio, con passo dei montanti di 60cm Nel prezzo si intendono compresi e compensati gli oneri per, il taglio e lo sfrido, i paraspigoli, la formazione di vani per porte completi di rinforzo perimetrale in profilati metallici per l'ancoraggio del serramento, gli oneri per la posa di telaio per porte scorrevoli interno muro se previsti in progetto, il rinforzo strutturale per i carichi previsti in progetto, l'onere di procedere in tempi successivi all'applicazione delle lastre in attesa dell'esecuzione di impianti elettrici e termoidraulici da inserire, la formazione ed il disfacimento dei piani di lavoro interni, idonei supporti dei eventuali grigliati a pavimento nei cavedi, oneri di sigillatura REI/EI in corrispondenza di attraversamenti impiantistici di ogni genere e natura, così come tutte le opere da fabbro e da lattoniere eventualmente necessarie alla realizzazione delle stesse, il rispetto della marcatura CE e la Dichiarazione di Produzione di Prodotto DOP per i prodotti di costruzione prevista dal Regolamento n. 305/2011 (UE) e quanto altro necessario per dare il lavoro finito a regola d'arte. | Opere da cartongessista | Contropareti in cartongesso standard e idrorepellente
DW62 - Fornitura e posa di Controparete in cartongesso standard/Idrolastra con mono orditura metallica da 100 mm composta da: - Idrolastra in cartongesso per ambienti umidi tipo “Knauf GKI” o similare a scelta della DL. Sp. | Opere da cartongessista | Contropareti in cartongesso standard e idrorepellente
Fornitura e posa di Controparete in cartongesso Standard con mono orditura metallica da 50 composta da: - Lastra in cartongesso standard tipo “Knauf GKB” o similare a scelta della DL. Sp. 12,5 mm - Lastra in cartongesso standard tipo “Knauf GKB” o similare a scelta della DL. Sp. 12,5 mm - Strato isolante in lana minerale tipo “Knauf Mineral Wool 35” Classe A1 o similare a scelta della DL. Sp. 40 mm, densità 18 Kg/mc. | Opere da cartongessista | Contropareti in cartongesso standard e idrorepellente
DW19 - Controparete in cartongesso standard, con mono orditura metallica da 100 mm, isolata, sp. 12,5 cm Fornitura e posa di controparete in cartongesso standard, con mono orditura metallica da 100 mm, isolata, sp. 12,50 cm, composta da: - Lastra in cartongesso standard tipo "Knauf GKB" o similare a scelta della DL. Sp. 12,5 mm - Lastra in cartongesso standard tipo "Knauf GKB" o similare a scelta della DL. Sp. | Opere da cartongessista | Contropareti in cartongesso standard e idrorepellente
DW23 - Controparete in cartongesso standard, con mono orditura metallica da 50 mm, isolata, sp. 7,5 cm Fornitura e posa di controparete in cartongesso standard, con mono orditura metallica da 50 mm, isolata, sp. 7,5 cm, composta da: - Lastra in cartongesso standard tipo "Knauf GKB" o similare a scelta della DL. | Opere da cartongessista | Contropareti in cartongesso standard e idrorepellente
DW18 - Controparete in cartongesso standard, con mono orditura metallica da 50 mm, isolata, sp. 14,5 cm Fornitura e posa di controparete isolata su muro perimetrale controterra, placcata all'interno con lana minerale sp. 70 mm, con mono orditura metallica da 50 mm, isolata, sp. 14,5 cm, composta da: - Lastra in cemento fibrorinforzato per interni tipo "Knauf Aquapanel Indoor" o similare a scelta della DL. Sp. 12,5 mm - Lastra in cartongesso standard con barriera al vapore tipo "Knauf GKB BV" o similare a scelta della DL. Sp. 12,5 mm - Orditura metallica in acciaio zincato da 50 mm, con sviluppo da solaio a solaio per un'altezza massima di 402,00 cm - Strato isolante in lana minerale tipo "Knauf Mineral Wool 35" o similare a scelta della DL. Sp. | Opere da cartongessista | Contropareti in cartongesso standard e idrorepellente
DW23 - Controparete in cartongesso standard, con mono orditura metallica da 50 mm, isolata, sp. | Opere da cartongessista | Contropareti in cartongesso standard e idrorepellente
DW18 - Controparete in cartongesso standard, con mono orditura metallica da 50 mm, isolata, sp. 14,5 cm Fornitura e posa di controparete isolata su muro perimetrale controterra, placcata all'interno con lana minerale sp. 70 mm, con mono orditura metallica da 50 mm, isolata, sp. 14,5 cm, composta da: - Lastra in cemento fibrorinforzato per interni tipo "Knauf Aquapanel Indoor" o similare a scelta della DL. Sp. 12,5 mm - Lastra in cartongesso standard con barriera al vapore tipo "Knauf GKB BV" o similare a scelta della DL. Sp. 12,5 mm - Orditura metallica in acciaio zincato da 50 mm, con sviluppo da solaio a solaio per un'altezza massima di 402,00 cm - Strato isolante in lana minerale tipo "Knauf Mineral Wool 35" o similare a scelta della DL. Sp. | Opere da cartongessista | Contropareti in cartongesso standard e idrorepellente
Controparete in cartongesso doppia lastra per monitor - Neulift Fornitura e posa di controparete in cartongesso a doppia lastra, spessore totale 10 cm e H. da pavimento a soletta. Controparete composta da: - Lastra in cartongesso standard tipo "Knauf GKB" o similare a scelta della DL. Sp. 12,5 mm; - Lastra in cartongesso per l'antincendio e locali umidi tipo "Knauf Diamant" o similare a scelta della DL. Sp. 12,5 mm; - Orditura metallica in acciaio zincato da 75 mm, con sviluppo da solaio a solaio, con passo dei montanti di 60 cm; - Strato isolante in lana minerale tipo "Knauf Mineral Wool 35" Classe A1 o similare a scelta della DL. Sp. 70 mm, densità 18 Kg/mc. | Opere da cartongessista | Contropareti in cartongesso standard e idrorepellente
DW65 - Fornitura e posa di Placcaggio in cartongesso standard/Idrolastra composta da: - Lastra in cartongesso standard tipo “Knauf GKB” o similare a scelta della DL. Sp. | Opere da cartongessista | Contropareti in cartongesso standard e idrorepellente
Fornitura e posa di Controparete, in cartongesso Standard con mono orditura metallica da 75 composta da: - Lastra in cartongesso standard tipo “Knauf GKB” o similare a scelta della DL. Sp. 12,5 mm - Lastra in cartongesso standard tipo “Knauf GKB” o similare a scelta della DL. Sp. 12,5 mm - Orditura metallica in acciaio zincato da 75 mm, con sviluppo da solaio a solaio, con passo dei montanti di 60cm - Strato isolante in lana minerale tipo “Knauf Mineral Wool 35” Classe A1 o similare a scelta della DL. | Opere da cartongessista | Contropareti in cartongesso standard e idrorepellente
DW29 - Controparete in cartongesso standard, con mono orditura metallica da 30 mm, isolata, sp. 5,5 cm Fornitura e posa di controparete in cartongesso standard, con mono orditura metallica da 30 mm, isolata, sp. 5,5 cm, composta da: - Lastra in cartongesso standard tipo "Knauf GKB" o similare a scelta della DL. Sp. 12,5 mm - Lastra in cartongesso standard tipo "Knauf GKB" o similare a scelta della DL. Sp. | Opere da cartongessista | Contropareti in cartongesso standard e idrorepellente
Controparete in cartongesso con doppia lastra GKB, sp. 2,5 cm Fornitura e posa di Controparete in cartongesso con Idrolastra composta da: - Lastra in cartongesso per ambienti umidi tipo "Knauf GKI" o similare a scelta della DL. Sp. 12,5 mm - Lastra in cartongesso per ambienti umidi tipo "Knauf GKI" o similare a scelta della DL. Sp. | Opere da cartongessista | Contropareti in cartongesso standard e idrorepellente
DW10 - Controparete in cartongesso idrolastra, con mono orditura metallica da 75 mm, isolata sp. 10 cm Fornitura e posa di controparete in cartongesso Idrolastra, con mono orditura metallica da 75 mm, isolata, sp. 10 cm, composta da: - Idrolastra in cartongesso per ambienti umidi tipo "Knauf GKI" o similare a scelta della DL. Sp. 12,5 mm - Lastra in cartongesso standard tipo "Knauf GKB" o similare a scelta della DL. Sp. 12,5 mm - Orditura metallica in acciaio zincato da 75 mm, con sviluppo da solaio a solaio per un'altezza massima di 402,00 cm - Strato isolante in lana minerale tipo "Knauf Mineral Wool 35" o similare a scelta della DL. Sp. | Opere da cartongessista | Contropareti in cartongesso standard e idrorepellente
DW55 - Fornitura e posa di Controparete, in cartongesso Standard con mono orditura metallica da 50 composta da: - Lastra in cartongesso standard tipo “Knauf GKB” o similare a scelta della DL. Sp. 12,5 mm - Lastra in cartongesso standard tipo “Knauf GKB” o similare a scelta della DL. Sp. 12,5 mm - Orditura metallica in acciaio zincato da 50 mm, con sviluppo da solaio a solaio, con passo dei montanti di 60cm Nel prezzo si intendono compresi e compensati gli oneri per, il taglio e lo sfrido, i paraspigoli, la formazione di vani per porte completi di rinforzo perimetrale in profilati metallici per l'ancoraggio del serramento, gli oneri per la posa di telaio per porte scorrevoli interno muro se previsti in progetto, il rinforzo strutturale per i carichi previsti in progetto, l'onere di procedere in tempi successivi all'applicazione delle lastre in attesa dell'esecuzione di impianti elettrici e termoidraulici da inserire, la formazione ed il disfacimento dei piani di lavoro interni, idonei supporti dei eventuali grigliati a pavimento nei cavedi, oneri di sigillatura REI/EI in corrispondenza di attraversamenti impiantistici di ogni genere e natura, così come tutte le opere da fabbro e da lattoniere eventualmente necessarie alla realizzazione delle stesse, il rispetto della marcatura CE e la Dichiarazione di Produzione di Prodotto DOP per i prodotti di costruzione prevista dal Regolamento n. | Opere da cartongessista | Contropareti in cartongesso standard e idrorepellente
Controparete in cartongesso doppia lastra per monitor - Neulift Fornitura e posa di controparete in cartongesso a doppia lastra, spessore totale 10 cm e H. da pavimento a soletta. | Opere da cartongessista | Contropareti in cartongesso standard e idrorepellente
DW19 - Controparete in cartongesso standard, con mono orditura metallica da 100 mm, isolata, sp. 12,5 cm Fornitura e posa di controparete in cartongesso standard, con mono orditura metallica da 100 mm, isolata, sp. 12,50 cm, composta da: - Lastra in cartongesso standard tipo "Knauf GKB" o similare a scelta della DL. Sp. 12,5 mm - Lastra in cartongesso standard tipo "Knauf GKB" o similare a scelta della DL. Sp. 12,5 mm - Orditura metallica in acciaio zincato da 100 mm, con sviluppo da solaio a solaio per un'altezza massima di 402,00 cm - Strato isolante in lana minerale tipo "Knauf Mineral Wool 35" o similare a scelta della DL. Sp. 60 mm, densità 18 Kg/mc E’ prevista la posa sotto le sottostrutture di fasce adesivizzate da 10 cm in polietilene tipo Isolmant Nastro Tagliamuro ad elevata densità, calibrate nella composizione per svolgere la funzione di “molla acustica” al di sotto delle tramezze, eliminando la trasmissione dei rumori dal muro al solaio e viceversa. | Opere da cartongessista | Contropareti in cartongesso standard e idrorepellente
Controparete in cartongesso standard, con mono orditura metallica da 50 mm, isolata, sp. 7,5 cm Fornitura e posa di controparete in cartongesso standard, con mono orditura metallica da 50 mm, isolata, sp. | Opere da cartongessista | Contropareti in cartongesso standard e idrorepellente
Controparete in cartongesso standard, con mono orditura metallica da 50 mm, isolata, sp. 7,5 cm Fornitura e posa di controparete in cartongesso standard, con mono orditura metallica da 50 mm, isolata, sp. 7,5 cm, composta da: - Lastra in cartongesso standard tipo "Knauf GKB" o similare a scelta della DL. Sp. 12,5 mm - Lastra in cartongesso standard tipo "Knauf GKB" o similare a scelta della DL. Sp. 12,5 mm - Orditura metallica in acciaio zincato da 50 mm, con sviluppo da solaio a solaio per un'altezza massima di 402,00 cm - Strato isolante in lana minerale tipo "Knauf Mineral Wool 35" o similare a scelta della DL. Sp. | Opere da cartongessista | Contropareti in cartongesso standard e idrorepellente
DW108 - Controparete, in cartongesso standard con mono orditura metallica da 50 mm Fornitura e posa di Controparete, in cartongesso standard con mono orditura metallica da 50 mm, composta da: - Orditura metallica in acciaio zincato da 50 mm, con sviluppo da pavimento a soletta, con passo dei montanti di 60cm - Strato isolante in lana minerale tipo ""Knauf Mineral Wool 35"" Classe A1 o similare a scelta della DL. Sp. 40 mm, densità 18 Kg/mc. - Lastra in cartongesso standard tipo ""Knauf GKB"" o similare a scelta della DL. Sp. | Opere da cartongessista | Contropareti in cartongesso standard e idrorepellente
DW23 - Controparete in cartongesso standard, con mono orditura metallica da 50 mm, isolata, sp. 7,5 cm Fornitura e posa di controparete in cartongesso standard, con mono orditura metallica da 50 mm, isolata, sp. 7,5 cm, composta da: - Lastra in cartongesso standard tipo "Knauf GKB" o similare a scelta della DL. Sp. 12,5 mm - Lastra in cartongesso standard tipo "Knauf GKB" o similare a scelta della DL. Sp. 12,5 mm - Orditura metallica in acciaio zincato da 50 mm, con sviluppo da solaio a solaio per un'altezza massima di 402,00 cm - Strato isolante in lana minerale tipo "Knauf Mineral Wool 35" o similare a scelta della DL. Sp. 50 mm, densità 18 Kg/mc E’ prevista la posa sotto le sottostrutture di fasce adesivizzate da 10 cm in polietilene tipo Isolmant Nastro Tagliamuro ad elevata densità, calibrate nella composizione per svolgere la funzione di “molla acustica” al di sotto delle tramezze, eliminando la trasmissione dei rumori dal muro al solaio e viceversa. | Opere da cartongessista | Contropareti in cartongesso standard e idrorepellente
C02 - Controparete in cartongesso standard con mono orditura metallica da 75 mm, isolata Fornitura e posa di controparete in cartongesso standard con mono orditura metallica da 75 mm, composta da: - Lastra in cartongesso standard tipo ""Knauf GKB"" o similare a scelta della DL. Sp. 12,5 mm - Orditura metallica in acciaio zincato da 75 mm, con sviluppo da solaio a solaio, con passo dei montanti di 60cm - Strato isolante in lana minerale tipo ""Knauf Naturboard Parition"" o similare a scelta della DL. Sp. 70 mm, densità 40 Kg/mc. - giunto tecnico tra parete e soletta Nel prezzo si intendono compresi e compensati gli oneri per, il taglio e lo sfrido, i paraspigoli, la formazione di vani per porte completi di rinforzo perimetrale in profilati metallici per l'ancoraggio del serramento, gli oneri per la posa di telaio per porte scorrevoli interno muro se previsti in progetto, il rinforzo strutturale per i carichi previsti in progetto, l'onere di procedere in tempi successivi all'applicazione delle lastre in attesa dell'esecuzione di impianti elettrici e termoidraulici da inserire, la formazione ed il disfacimento dei piani di lavoro interni, idonei supporti dei eventuali grigliati a pavimento nei cavedi, oneri di sigillatura REI/EI in corrispondenza di attraversamenti impiantistici di ogni genere e natura, così come tutte le opere da fabbro e da lattoniere eventualmente necessarie alla realizzazione delle stesse, il rispetto della marcatura CE e la Dichiarazione di Produzione di Prodotto DOP per i prodotti di costruzione prevista dal Regolamento n. 305/2011 (UE) e quanto altro necessario per dare il lavoro finito a regola d’arte. | Opere da cartongessista | Contropareti in cartongesso standard e idrorepellente
DW23 - Controparete in cartongesso standard, con mono orditura metallica da 50 mm, isolata, sp. 7,5 cm Fornitura e posa di controparete in cartongesso standard, con mono orditura metallica da 50 mm, isolata, sp. 7,5 cm, composta da: - Lastra in cartongesso standard tipo "Knauf GKB" o similare a scelta della DL. Sp. 12,5 mm - Lastra in cartongesso standard tipo "Knauf GKB" o similare a scelta della DL. Sp. | Opere da cartongessista | Contropareti in cartongesso standard e idrorepellente
DW19 - Controparete in cartongesso standard, con mono orditura metallica da 100 mm, isolata, sp. 12,5 cm Fornitura e posa di controparete in cartongesso standard, con mono orditura metallica da 100 mm, isolata, sp. | Opere da cartongessista | Contropareti in cartongesso standard e idrorepellente
DW19 - Controparete in cartongesso standard, con mono orditura metallica da 100 mm, isolata, sp. 12,5 cm Fornitura e posa di controparete in cartongesso standard, con mono orditura metallica da 100 mm, isolata, sp. 12,50 cm, composta da: - Lastra in cartongesso standard tipo "Knauf GKB" o similare a scelta della DL. Sp. 12,5 mm - Lastra in cartongesso standard tipo "Knauf GKB" o similare a scelta della DL. Sp. 12,5 mm - Orditura metallica in acciaio zincato da 100 mm, con sviluppo da solaio a solaio per un'altezza massima di 402,00 cm - Strato isolante in lana minerale tipo "Knauf Mineral Wool 35" o similare a scelta della DL. Sp. 60 mm, densità 18 Kg/mc E’ prevista la posa sotto le sottostrutture di fasce adesivizzate da 10 cm in polietilene tipo Isolmant Nastro Tagliamuro ad elevata densità, calibrate nella composizione per svolgere la funzione di “molla acustica” al di sotto delle tramezze, eliminando la trasmissione dei rumori dal muro al solaio e viceversa. Nel prezzo si intendono compresi e compensati gli oneri per, il taglio e lo sfrido, i paraspigoli, la formazione di vani per porte completi di rinforzo perimetrale in profilati metallici per l'ancoraggio del serramento, gli oneri per la posa di telaio per porte scorrevoli interno muro se previsti in progetto, il rinforzo strutturale per i carichi previsti in progetto, l'onere di procedere in tempi successivi all'applicazione delle lastre in attesa dell'esecuzione di impianti elettrici e termoidraulici da inserire, la formazione ed il disfacimento dei piani di lavoro interni, idonei supporti dei eventuali grigliati a pavimento nei cavedi, oneri di sigillatura REI/EI in corrispondenza di attraversamenti impiantistici di ogni genere e natura, così come tutte le opere da fabbro e da lattoniere eventualmente necessarie alla realizzazione delle stesse, il rispetto della marcatura CE e la Dichiarazione di Produzione di Prodotto DOP per i prodotti di costruzione prevista dal Regolamento n. | Opere da cartongessista | Contropareti in cartongesso standard e idrorepellente
Controparete in cartongesso standard con mono orditura metallica da 75 mm, isolata Fornitura e posa di controparete in cartongesso standard con mono orditura metallica da 75 mm, composta da: - Lastra in cartongesso standard tipo ""Knauf GKB"" o similare a scelta della DL. Sp. 12,5 mm - Orditura metallica in acciaio zincato da 75 mm, con sviluppo da solaio a solaio, con passo dei montanti di 60cm - Strato isolante in lana minerale tipo ""Knauf Naturboard Parition"" o similare a scelta della DL. Sp. 70 mm, densità 40 Kg/mc. - giunto tecnico tra parete e soletta Nel prezzo si intendono compresi e compensati gli oneri per, il taglio e lo sfrido, i paraspigoli, la formazione di vani per porte completi di rinforzo perimetrale in profilati metallici per l'ancoraggio del serramento, gli oneri per la posa di telaio per porte scorrevoli interno muro se previsti in progetto, il rinforzo strutturale per i carichi previsti in progetto, l'onere di procedere in tempi successivi all'applicazione delle lastre in attesa dell'esecuzione di impianti elettrici e termoidraulici da inserire, la formazione ed il disfacimento dei piani di lavoro interni, idonei supporti dei eventuali grigliati a pavimento nei cavedi, oneri di sigillatura REI/EI in corrispondenza di attraversamenti impiantistici di ogni genere e natura, così come tutte le opere da fabbro e da lattoniere eventualmente necessarie alla realizzazione delle stesse, il rispetto della marcatura CE e la Dichiarazione di Produzione di Prodotto DOP per i prodotti di costruzione prevista dal Regolamento n. 305/2011 (UE) e quanto altro necessario per dare il lavoro finito a regola d’arte. | Opere da cartongessista | Contropareti in cartongesso standard e idrorepellente
DW07 - Controparete in cartongesso standard, con mono orditura metallica da 50 mm, isolata, sp. 7,5 cm Fornitura e posa di controparete in cartongesso standard, con mono orditura metallica da 75 mm, isolata, sp. 10 cm, composta da: - Lastra in cartongesso per l'antincendio tipo "Knauf A-Zero" o similare a scelta della DL. Sp. 12,5 mm - Lastra in cartongesso standard tipo "Knauf GKB" o similare a scelta della DL. | Opere da cartongessista | Contropareti in cartongesso standard e idrorepellente
Controparete in cartongesso standard, con mono orditura metallica da 50 mm, isolata, sp. 7,5 cm Fornitura e posa di controparete in cartongesso standard, con mono orditura metallica da 50 mm, isolata, sp. 7,5 cm, composta da: - Lastra in cartongesso standard tipo "Knauf GKB" o similare a scelta della DL. | Opere da cartongessista | Contropareti in cartongesso standard e idrorepellente
Controparete in cartongesso standard, con mono orditura metallica da 30 mm, isolata, sp. 5,5 cm Fornitura e posa di controparete in cartongesso standard, con mono orditura metallica da 30 mm, isolata, sp. 5,5 cm, composta da: - Lastra in cartongesso standard tipo "Knauf GKB" o similare a scelta della DL. Sp. | Opere da cartongessista | Contropareti in cartongesso standard e idrorepellente
Fornitura e posa di Placcaggio in cartongesso standard composta da: - Lastra in cartongesso standard tipo “Knauf GKB” o similare a scelta della DL. Sp. 12,5 mm - Lastra in cartongesso standard tipo “Knauf GKB” o similare a scelta della DL. Sp. | Opere da cartongessista | Contropareti in cartongesso standard e idrorepellente
DW23 - Controparete in cartongesso standard, con mono orditura metallica da 50 mm, isolata, sp. 7,5 cm Fornitura e posa di controparete in cartongesso standard, con mono orditura metallica da 50 mm, isolata, sp. 7,5 cm, composta da: - Lastra in cartongesso standard tipo "Knauf GKB" o similare a scelta della DL. Sp. | Opere da cartongessista | Contropareti in cartongesso standard e idrorepellente
DW10 - Controparete in cartongesso idrolastra, con mono orditura metallica da 75 mm, isolata sp. 10 cm Fornitura e posa di controparete in cartongesso Idrolastra, con mono orditura metallica da 75 mm, isolata, sp. 10 cm, composta da: - Idrolastra in cartongesso per ambienti umidi tipo "Knauf GKI" o similare a scelta della DL. Sp. | Opere da cartongessista | Contropareti in cartongesso standard e idrorepellente
Controparete in cartongesso standard per sostegno monitor con mono orditura metallica da 50 mm Fornitura e posa di Controparete in cartongesso standard con mono orditura metallica da 50mm, composta da: - Lastra in cartongesso per l'antincendio tipo ""Knauf Vidiwall XL"" o similare a scelta della DL. Sp. 15 mm - Lastra in cartongesso per l'antincendio tipo ""Knauf Vidiwall XL"" o similare a scelta della DL. | Opere da cartongessista | Contropareti in cartongesso standard e idrorepellente
Controparete in cartongesso standard, con mono orditura metallica da 100 mm, isolata, sp. | Opere da cartongessista | Contropareti in cartongesso standard e idrorepellente
DW29 - Controparete in cartongesso standard, con mono orditura metallica da 30 mm, isolata, sp. 5,5 cm Fornitura e posa di controparete in cartongesso standard, con mono orditura metallica da 30 mm, isolata, sp. | Opere da cartongessista | Contropareti in cartongesso standard e idrorepellente
DW107 - Controparete, in cartongesso idrolastra con mono orditura metallica da 150 mm Fornitura e posa di Controparete, in cartongesso idrolastra con mono orditura metallica da 150 mm, composta da: - Orditura metallica in acciaio zincato da 150 mm, con sviluppo da massetto a solaio - Strato isolante in lana minerale tipo ""Knauf Mineral Wool 35"" Classe A1 o similare a scelta della DL. Sp. 50 mm, densità 18 Kg/mc. - Idrolastra in cartongesso per ambienti umidi tipo ""Knauf GKI"" o similare a scelta della DL. Sp. | Opere da cartongessista | Contropareti in cartongesso standard e idrorepellente
Fornitura e posa di setto autoportante in cartongesso con doppia lastra standard con mono orditura metallica da 50 mm composta da: - Lastra in cartongesso standard tipo "Knauf GKB" o similare a scelta della DL. Sp. 12,5 mm - Lastra in cartongesso standard tipo "Knauf GKB" o similare a scelta della DL. Sp. 12,5 mm - Strato isolante in lana minerale tipo "Knauf Naturboard Partition" Classe A1 o similare a scelta della DL. Sp. 40 mm, densità 50 Kg/mc. - Orditura metallica in acciaio zincato da 50 mm, con sviluppo da solaio a solaio, con passo dei montanti di 60cm - Trattamento acustico con striscia in polietilene espanso biadesivo, sp. 3 mm, applicato su tutto il perimetro e per tutto lo spessore della parete come da dettagli acustici negli elaborati "3600_EK-0301-E" e "3600_EK-0302-E"; - Chiusura della sommità della parete in corrispondenza del bandraster come da dettagli acustici negli elaborati "3600_EK-0301-E" e "3600_EK-0302-E". Nel prezzo si intendono compresi e compensati gli oneri per, il taglio e lo sfrido, i paraspigoli, la formazione di vani per porte completi di rinforzo perimetrale in profilati metallici per l'ancoraggio del serramento, gli oneri per la posa di telaio per porte scorrevoli interno muro se previsti in progetto, il rinforzo strutturale per i carichi previsti in progetto, l'onere di procedere in tempi successivi all'applicazione delle lastre in attesa dell'esecuzione di impianti elettrici e termoidraulici da inserire, la formazione ed il disfacimento dei piani di lavoro interni, idonei supporti dei eventuali grigliati a pavimento nei cavedi, oneri di sigillatura REI/EI in corrispondenza di attraversamenti impiantistici di ogni genere e natura, così come tutte le opere da fabbro e da lattoniere eventualmente necessarie alla realizzazione delle stesse, il rispetto della marcatura CE e la Dichiarazione di Produzione di Prodotto DOP per i prodotti di costruzione prevista dal Regolamento n. | Opere da cartongessista | Contropareti in cartongesso standard e idrorepellente
DW07 - Controparete in cartongesso standard, con mono orditura metallica da 50 mm, isolata, sp. | Opere da cartongessista | Contropareti in cartongesso standard e idrorepellente
DW23 - Controparete in cartongesso standard, con mono orditura metallica da 50 mm, isolata, sp. 7,5 cm Fornitura e posa di controparete in cartongesso standard, con mono orditura metallica da 50 mm, isolata, sp. 7,5 cm, composta da: - Lastra in cartongesso standard tipo "Knauf GKB" o similare a scelta della DL. Sp. 12,5 mm - Lastra in cartongesso standard tipo "Knauf GKB" o similare a scelta della DL. | Opere da cartongessista | Contropareti in cartongesso standard e idrorepellente
DW29 - Controparete in cartongesso standard, con mono orditura metallica da 30 mm, isolata, sp. 5,5 cm Fornitura e posa di controparete in cartongesso standard, con mono orditura metallica da 30 mm, isolata, sp. 5,5 cm, composta da: - Lastra in cartongesso standard tipo "Knauf GKB" o similare a scelta della DL. Sp. 12,5 mm - Lastra in cartongesso standard tipo "Knauf GKB" o similare a scelta della DL. Sp. 12,5 mm - Orditura metallica in acciaio zincato da 30 mm, con sviluppo da solaio a solaio per un'altezza massima di 402,00 cm E’ prevista la posa sotto le sottostrutture di fasce adesivizzate da 10 cm in polietilene tipo Isolmant Nastro Tagliamuro ad elevata densità, calibrate nella composizione per svolgere la funzione di “molla acustica” al di sotto delle tramezze, eliminando la trasmissione dei rumori dal muro al solaio e viceversa. Nel prezzo si intendono compresi e compensati gli oneri per, il taglio e lo sfrido, i paraspigoli, la formazione di vani per porte completi di rinforzo perimetrale in profilati metallici per l'ancoraggio del serramento, gli oneri per la posa di telaio per porte scorrevoli interno muro se previsti in progetto, il rinforzo strutturale per i carichi previsti in progetto, l'onere di procedere in tempi successivi all'applicazione delle lastre in attesa dell'esecuzione di impianti elettrici e termoidraulici da inserire, la formazione ed il disfacimento dei piani di lavoro interni, idonei supporti dei eventuali grigliati a pavimento nei cavedi, oneri di sigillatura REI/EI in corrispondenza di attraversamenti impiantistici di ogni genere e natura, così come tutte le opere da fabbro e da lattoniere eventualmente necessarie alla realizzazione delle stesse, il rispetto della marcatura CE e la Dichiarazione di Produzione di Prodotto DOP per i prodotti di costruzione prevista dal Regolamento n. 305/2011 (UE) e quanto altro necessario per dare il lavoro finito a regola d’arte. | Opere da cartongessista | Contropareti in cartongesso standard e idrorepellente
Controparete in cartongesso lastra singola - Neulift Fornitura e posa di controparete in cartongesso a lastra singola, spessore totale 8,75 cm e H. da pavimento a soletta. Euroclasse di reazione al fuoco B-s2,d0. Controparete composta da: - Lastra in cartongesso standard tipo "Knauf GKB" o similare a scelta della DL. | Opere da cartongessista | Contropareti in cartongesso standard e idrorepellente
Controparete in cartongesso con doppia lastra GKB, sp. 2,5 cm Fornitura e posa di Controparete in cartongesso con Idrolastra composta da: - Lastra in cartongesso per ambienti umidi tipo "Knauf GKI" o similare a scelta della DL. Sp. | Opere da cartongessista | Contropareti in cartongesso standard e idrorepellente
Fornitura e posa in opera di controparete interna ad orditura metallica autoportante singola e doppio rivestimento in lastre di cartongesso, sp. totale 17,5cm, h max 8,00m, spinta a folla 1 kN/m, composta da: - Lastra di cartongesso per ambienti umidi sp. 12,5mm ; - Lastra di cartongesso standard sp. | Opere da cartongessista | Contropareti in cartongesso standard e idrorepellente
DW19 - Controparete in cartongesso standard, con mono orditura metallica da 100 mm, isolata, sp. 12,5 cm Fornitura e posa di controparete in cartongesso standard, con mono orditura metallica da 100 mm, isolata, sp. 12,50 cm, composta da: - Lastra in cartongesso standard tipo "Knauf GKB" o similare a scelta della DL. Sp. 12,5 mm - Lastra in cartongesso standard tipo "Knauf GKB" o similare a scelta della DL. Sp. 12,5 mm - Orditura metallica in acciaio zincato da 100 mm, con sviluppo da solaio a solaio per un'altezza massima di 402,00 cm - Strato isolante in lana minerale tipo "Knauf Mineral Wool 35" o similare a scelta della DL. Sp. 60 mm, densità 18 Kg/mc E’ prevista la posa sotto le sottostrutture di fasce adesivizzate da 10 cm in polietilene tipo Isolmant Nastro Tagliamuro ad elevata densità, calibrate nella composizione per svolgere la funzione di “molla acustica” al di sotto delle tramezze, eliminando la trasmissione dei rumori dal muro al solaio e viceversa. Nel prezzo si intendono compresi e compensati gli oneri per, il taglio e lo sfrido, i paraspigoli, la formazione di vani per porte completi di rinforzo perimetrale in profilati metallici per l'ancoraggio del serramento, gli oneri per la posa di telaio per porte scorrevoli interno muro se previsti in progetto, il rinforzo strutturale per i carichi previsti in progetto, l'onere di procedere in tempi successivi all'applicazione delle lastre in attesa dell'esecuzione di impianti elettrici e termoidraulici da inserire, la formazione ed il disfacimento dei piani di lavoro interni, idonei supporti dei eventuali grigliati a pavimento nei cavedi, oneri di sigillatura REI/EI in corrispondenza di attraversamenti impiantistici di ogni genere e natura, così come tutte le opere da fabbro e da lattoniere eventualmente necessarie alla realizzazione delle stesse, il rispetto della marcatura CE e la Dichiarazione di Produzione di Prodotto DOP per i prodotti di costruzione prevista dal Regolamento n. 305/2011 (UE) e quanto altro necessario per dare il lavoro finito a regola d’arte. | Opere da cartongessista | Contropareti in cartongesso standard e idrorepellente
DW09 - Fornitura e posa di setto autoportante in cartongesso standard con mono orditura metallica da 75 mm composta da: - Lastra in cartongesso standard tipo "Knauf GKB" o similare a scelta della DL. Sp. 12,5 mm - Lastra in cartongesso standard tipo "Knauf GKB" o similare a scelta della DL. Sp. 12,5 mm - Strato isolante in lana minerale tipo "Knauf Naturboard Partition" Classe A1 o similare a scelta della DL. Sp. 60 mm, densità 50 Kg/mc. - Orditura metallica in acciaio zincato da 75 mm, con sviluppo da solaio a solaio, con passo dei montanti di 60cm - Trattamento acustico con striscia in polietilene espanso biadesivo, sp. 3 mm, applicato su tutto il perimetro e per tutto lo spessore della parete come da dettagli acustici negli elaborati "3600_EK-0301-E" e "3600_EK-0302-E"; - Chiusura della sommità della parete in corrispondenza del bandraster come da dettagli acustici negli elaborati "3600_EK-0301-E" e "3600_EK-0302-E". Nel prezzo si intendono compresi e compensati gli oneri per, il taglio e lo sfrido, i paraspigoli, la formazione di vani per porte completi di rinforzo perimetrale in profilati metallici per l'ancoraggio del serramento, gli oneri per la posa di telaio per porte scorrevoli interno muro se previsti in progetto, il rinforzo strutturale per i carichi previsti in progetto, l'onere di procedere in tempi successivi all'applicazione delle lastre in attesa dell'esecuzione di impianti elettrici e termoidraulici da inserire, la formazione ed il disfacimento dei piani di lavoro interni, idonei supporti dei eventuali grigliati a pavimento nei cavedi, oneri di sigillatura REI/EI in corrispondenza di attraversamenti impiantistici di ogni genere e natura, così come tutte le opere da fabbro e da lattoniere eventualmente necessarie alla realizzazione delle stesse, il rispetto della marcatura CE e la Dichiarazione di Produzione di Prodotto DOP per i prodotti di costruzione prevista dal Regolamento n. | Opere da cartongessista | Contropareti in cartongesso standard e idrorepellente
DW19 - Controparete in cartongesso standard, con mono orditura metallica da 100 mm, isolata, sp. 12,5 cm Fornitura e posa di controparete in cartongesso standard, con mono orditura metallica da 100 mm, isolata, sp. 12,50 cm, composta da: - Lastra in cartongesso standard tipo "Knauf GKB" o similare a scelta della DL. Sp. 12,5 mm - Lastra in cartongesso standard tipo "Knauf GKB" o similare a scelta della DL. Sp. | Opere da cartongessista | Contropareti in cartongesso standard e idrorepellente
Controparete in cartongesso con mono orditura metallica da 50 mm, sp. 7,50 cm, h 255 cm Fornitura e posa di controparete in cartongesso con mono orditura metallica da 50 mm e doppia lastra su un lato, sp. 7,50 cm, composta da: - Lastra in cemento fibrorinforzato per interni tipo ""Knauf Aquapanel Indoor"" o similare a scelta della DL. Sp. 12,5 mm - Lastra in cemento fibrorinforzato per interni tipo ""Knauf Aquapanel Indoor"" o similare a scelta della DL. Sp. | Opere da cartongessista | Contropareti in cartongesso standard e idrorepellente
Controparete in cartongesso standard, con mono orditura metallica da 50 mm, isolata, sp. 7,5 cm Fornitura e posa di controparete in cartongesso standard, con mono orditura metallica da 75 mm, isolata, sp. 10 cm, composta da: - Lastra in cartongesso per l'antincendio tipo "Knauf A-Zero" o similare a scelta della DL. Sp. 12,5 mm - Lastra in cartongesso standard tipo "Knauf GKB" o similare a scelta della DL. Sp. 12,5 mm - Orditura metallica in acciaio zincato da 50 mm, con sviluppo da solaio a solaio per un'altezza massima di 402,00 cm - Strato isolante in lana minerale tipo "Knauf Mineral Wool 35" o similare a scelta della DL. Sp. 50 mm, densità 18 Kg/mc E’ prevista la posa sotto le sottostrutture di fasce adesivizzate da 10 cm in polietilene tipo Isolmant Nastro Tagliamuro ad elevata densità, calibrate nella composizione per svolgere la funzione di “molla acustica” al di sotto delle tramezze, eliminando la trasmissione dei rumori dal muro al solaio e viceversa. Nel prezzo si intendono compresi e compensati gli oneri per, il taglio e lo sfrido, i paraspigoli, la formazione di vani per porte completi di rinforzo perimetrale in profilati metallici per l'ancoraggio del serramento, gli oneri per la posa di telaio per porte scorrevoli interno muro se previsti in progetto, il rinforzo strutturale per i carichi previsti in progetto, l'onere di procedere in tempi successivi all'applicazione delle lastre in attesa dell'esecuzione di impianti elettrici e termoidraulici da inserire, la formazione ed il disfacimento dei piani di lavoro interni, idonei supporti dei eventuali grigliati a pavimento nei cavedi, oneri di sigillatura REI/EI in corrispondenza di attraversamenti impiantistici di ogni genere e natura, così come tutte le opere da fabbro e da lattoniere eventualmente necessarie alla realizzazione delle stesse, il rispetto della marcatura CE e la Dichiarazione di Produzione di Prodotto DOP per i prodotti di costruzione prevista dal Regolamento n. | Opere da cartongessista | Contropareti in cartongesso standard e idrorepellente
Fornitura e posa in opera di parete in cartongesso sp. 12,5 cm composta da: - Lastra in cartongesso per l'antincendio tipo "Knauf A-Zero" o similare a scelta della DL. Sp. 12,5 mm - Lastra in cartongesso per l'antincendio e locali umidi tipo "Knauf Diamant" o similare a scelta della DL. | Opere da cartongessista | Contropareti in cartongesso standard e idrorepellente
DW111 - Controparete autoportante in doppia lastra (lastra interna con barriera al vapore e lastra esterna rinforzata), spessore 10cm Fornitura e posa di Controparete, in cartongesso standard con mono orditura metallica da 75 mm, composta da: - Lastra in cartongesso per l'antincendio e locali umidi tipo ""Knauf Diamant"" o similare a scelta della DL. Sp. 12,5 mm - Gyproc Vapor 13, lastra in gesso rivestito accoppiata con una lamina di alluminio avente funzione di barriera al vapore, a norma EN 520 - Orditura metallica in acciaio zincato da 75 mm, con sviluppo da pavimento galleggiante a solaio, con passo dei montanti di 60cm - Strato isolante in lana minerale tipo ""Knauf Mineral Wool 35"" Classe A1 o similare a scelta della DL. Sp. 60 mm, densità 18 Kg/mc. Nel prezzo si intendono compresi e compensati gli oneri per, il taglio e lo sfrido, i paraspigoli, la formazione di vani per porte completi di rinforzo perimetrale in profilati metallici per l'ancoraggio del serramento, gli oneri per la posa di telaio per porte scorrevoli interno muro se previsti in progetto, il rinforzo strutturale per i carichi previsti in progetto, l'onere di procedere in tempi successivi all'applicazione delle lastre in attesa dell'esecuzione di impianti elettrici e termoidraulici da inserire, la formazione ed il disfacimento dei piani di lavoro interni, idonei supporti dei eventuali grigliati a pavimento nei cavedi, oneri di sigillatura REI/EI in corrispondenza di attraversamenti impiantistici di ogni genere e natura, così come tutte le opere da fabbro e da lattoniere eventualmente necessarie alla realizzazione delle stesse, il rispetto della marcatura CE e la Dichiarazione di Produzione di Prodotto DOP per i prodotti di costruzione prevista dal Regolamento n. 305/2011 (UE) e quanto altro necessario per dare il lavoro finito a regola d’arte. | Opere da cartongessista | Contropareti in cartongesso standard e idrorepellente
Controparete in cartongesso standard, con mono orditura metallica da 30 mm, isolata, sp. 5,5 cm Fornitura e posa di controparete in cartongesso standard, con mono orditura metallica da 30 mm, isolata, sp. 5,5 cm, composta da: - Lastra in cartongesso standard tipo "Knauf GKB" o similare a scelta della DL. Sp. 12,5 mm - Lastra in cartongesso standard tipo "Knauf GKB" o similare a scelta della DL. Sp. 12,5 mm - Orditura metallica in acciaio zincato da 30 mm, con sviluppo da solaio a solaio per un'altezza massima di 402,00 cm E’ prevista la posa sotto le sottostrutture di fasce adesivizzate da 10 cm in polietilene tipo Isolmant Nastro Tagliamuro ad elevata densità, calibrate nella composizione per svolgere la funzione di “molla acustica” al di sotto delle tramezze, eliminando la trasmissione dei rumori dal muro al solaio e viceversa. Nel prezzo si intendono compresi e compensati gli oneri per, il taglio e lo sfrido, i paraspigoli, la formazione di vani per porte completi di rinforzo perimetrale in profilati metallici per l'ancoraggio del serramento, gli oneri per la posa di telaio per porte scorrevoli interno muro se previsti in progetto, il rinforzo strutturale per i carichi previsti in progetto, l'onere di procedere in tempi successivi all'applicazione delle lastre in attesa dell'esecuzione di impianti elettrici e termoidraulici da inserire, la formazione ed il disfacimento dei piani di lavoro interni, idonei supporti dei eventuali grigliati a pavimento nei cavedi, oneri di sigillatura REI/EI in corrispondenza di attraversamenti impiantistici di ogni genere e natura, così come tutte le opere da fabbro e da lattoniere eventualmente necessarie alla realizzazione delle stesse, il rispetto della marcatura CE e la Dichiarazione di Produzione di Prodotto DOP per i prodotti di costruzione prevista dal Regolamento n. 305/2011 (UE) e quanto altro necessario per dare il lavoro finito a regola d’arte. | Opere da cartongessista | Contropareti in cartongesso standard e idrorepellente
DW19 - Controparete in cartongesso standard, con mono orditura metallica da 100 mm, isolata, sp. 12,5 cm Fornitura e posa di controparete in cartongesso standard, con mono orditura metallica da 100 mm, isolata, sp. 12,50 cm, composta da: - Lastra in cartongesso standard tipo "Knauf GKB" o similare a scelta della DL. Sp. 12,5 mm - Lastra in cartongesso standard tipo "Knauf GKB" o similare a scelta della DL. Sp. 12,5 mm - Orditura metallica in acciaio zincato da 100 mm, con sviluppo da solaio a solaio per un'altezza massima di 402,00 cm - Strato isolante in lana minerale tipo "Knauf Mineral Wool 35" o similare a scelta della DL. Sp. 60 mm, densità 18 Kg/mc E’ prevista la posa sotto le sottostrutture di fasce adesivizzate da 10 cm in polietilene tipo Isolmant Nastro Tagliamuro ad elevata densità, calibrate nella composizione per svolgere la funzione di “molla acustica” al di sotto delle tramezze, eliminando la trasmissione dei rumori dal muro al solaio e viceversa. | Opere da cartongessista | Contropareti in cartongesso standard e idrorepellente
Controparete in cartongesso standard, con mono orditura metallica da 100 mm, isolata, sp. | Opere da cartongessista | Contropareti in cartongesso standard e idrorepellente
C02 - Controparete in cartongesso lastra singola - Kone Fornitura e posa di controparete in cartongesso a lastra singola, spessore totale 8,75 cm e H. da pavimento a soletta. Euroclasse di reazione al fuoco B-s2,d0. Controparete composta da: - Lastra in cartongesso standard tipo "Knauf GKB" o similare a scelta della DL. Sp. 12,5 mm; - Orditura metallica in acciaio zincato da 75 mm, con sviluppo da solaio a solaio, con passo dei montanti di 60 cm; - Strato isolante in lana minerale tipo "Knauf Mineral Wool 35" Classe A1 o similare a scelta della DL. | Opere da cartongessista | Contropareti in cartongesso standard e idrorepellente
Controparete in cartongesso lastra singola - Kone Fornitura e posa di controparete in cartongesso a lastra singola, spessore totale 8,75 cm e H. da pavimento a soletta. Euroclasse di reazione al fuoco B-s2,d0. Controparete composta da: - Lastra in cartongesso standard tipo "Knauf GKB" o similare a scelta della DL. Sp. 12,5 mm; - Orditura metallica in acciaio zincato da 75 mm, con sviluppo da solaio a solaio, con passo dei montanti di 60 cm; - Strato isolante in lana minerale tipo "Knauf Mineral Wool 35" Classe A1 o similare a scelta della DL. | Opere da cartongessista | Contropareti in cartongesso standard e idrorepellente
Controparete in cartongesso standard, con mono orditura metallica da 100 mm, isolata, sp. | Opere da cartongessista | Contropareti in cartongesso standard e idrorepellente
Controparete in cartongesso idrolastra, con mono orditura metallica da 75 mm, isolata sp. 10 cm Fornitura e posa di controparete in cartongesso Idrolastra, con mono orditura metallica da 75 mm, isolata, sp. 10 cm, composta da: - Idrolastra in cartongesso per ambienti umidi tipo "Knauf GKI" o similare a scelta della DL. Sp. | Opere da cartongessista | Contropareti in cartongesso standard e idrorepellente
Fornitura e posa in opera di parete in cartongesso sp. 12,5 cm composta da: - Lastra in cartongesso per l'antincendio tipo "Knauf A-Zero" o similare a scelta della DL. Sp. 12,5 mm - Lastra in cartongesso per l'antincendio e locali umidi tipo "Knauf Diamant" o similare a scelta della DL. Sp. 12,5 mm - Orditura metallica in acciaio zincato da 75 mm, con sviluppo da solaio a solaio, con passo dei montanti di 60cm - Strato isolante in lana minerale tipo "Knauf Naturboard Partition" Classe A1 o similare a scelta della DL. Sp. 60 mm, densità 50 Kg/mc. | Opere da cartongessista | Contropareti in cartongesso standard e idrorepellente
DW10 - Controparete in cartongesso idrolastra, con mono orditura metallica da 75 mm, isolata sp. 10 cm Fornitura e posa di controparete in cartongesso Idrolastra, con mono orditura metallica da 75 mm, isolata, sp. 10 cm, composta da: - Idrolastra in cartongesso per ambienti umidi tipo "Knauf GKI" o similare a scelta della DL. Sp. 12,5 mm - Lastra in cartongesso standard tipo "Knauf GKB" o similare a scelta della DL. Sp. 12,5 mm - Orditura metallica in acciaio zincato da 75 mm, con sviluppo da solaio a solaio per un'altezza massima di 402,00 cm - Strato isolante in lana minerale tipo "Knauf Mineral Wool 35" o similare a scelta della DL. Sp. 60 mm, densità 18 Kg/mc E’ prevista la posa sotto le sottostrutture di fasce adesivizzate da 10 cm in polietilene tipo Isolmant Nastro Tagliamuro ad elevata densità, calibrate nella composizione per svolgere la funzione di “molla acustica” al di sotto delle tramezze, eliminando la trasmissione dei rumori dal muro al solaio e viceversa. | Opere da cartongessista | Contropareti in cartongesso standard e idrorepellente
DW23 - Controparete in cartongesso standard, con mono orditura metallica da 50 mm, isolata, sp. | Opere da cartongessista | Contropareti in cartongesso standard e idrorepellente
Controparete, in cartongesso idrolastra con mono orditura metallica da 150 mm Fornitura e posa di Controparete, in cartongesso idrolastra con mono orditura metallica da 150 mm, composta da: - Orditura metallica in acciaio zincato da 150 mm, con sviluppo da massetto a solaio - Strato isolante in lana minerale tipo ""Knauf Mineral Wool 35"" Classe A1 o similare a scelta della DL. | Opere da cartongessista | Contropareti in cartongesso standard e idrorepellente
Fornitura e posa di Controparete, in cartongesso Standard/Idrolastra con mono orditura metallica da 50 composta da: - Idrolastra in cartongesso per ambienti umidi tipo “Knauf GKI” o similare a scelta della DL. Sp. 12,5 mm - Lastra in cartongesso standard tipo “Knauf GKB” o similare a scelta della DL. Sp. 12,5 mm - Strato isolante in lana minerale tipo “Knauf Mineral Wool 35” Classe A1 o similare a scelta della DL. Sp. 40 mm, densità 18 Kg/mc. - Orditura metallica in acciaio zincato da 50 mm, con sviluppo da solaio a solaio, con passo dei montanti di 60cm Nel prezzo si intendono compresi e compensati gli oneri per, il taglio e lo sfrido, i paraspigoli, la formazione di vani per porte completi di rinforzo perimetrale in profilati metallici per l'ancoraggio del serramento, gli oneri per la posa di telaio per porte scorrevoli interno muro se previsti in progetto, il rinforzo strutturale per i carichi previsti in progetto, l'onere di procedere in tempi successivi all'applicazione delle lastre in attesa dell'esecuzione di impianti elettrici e termoidraulici da inserire, la formazione ed il disfacimento dei piani di lavoro interni, idonei supporti dei eventuali grigliati a pavimento nei cavedi, oneri di sigillatura REI/EI in corrispondenza di attraversamenti impiantistici di ogni genere e natura, così come tutte le opere da fabbro e da lattoniere eventualmente necessarie alla realizzazione delle stesse, il rispetto della marcatura CE e la Dichiarazione di Produzione di Prodotto DOP per i prodotti di costruzione prevista dal Regolamento n. | Opere da cartongessista | Contropareti in cartongesso standard e idrorepellente
Fornitura e posa di Controparete, in cartongesso Standard con mono orditura metallica da 75 composta da: - Lastra in cartongesso standard tipo “Knauf GKB” o similare a scelta della DL. Sp. 12,5 mm - Lastra in cartongesso standard tipo “Knauf GKB” o similare a scelta della DL. Sp. 12,5 mm - Orditura metallica in acciaio zincato da 75 mm, con sviluppo da solaio a solaio, con passo dei montanti di 60cm - Strato isolante in lana minerale tipo “Knauf Mineral Wool 35” Classe A1 o similare a scelta della DL. Sp. 60 mm, densità 18 Kg/mc. Nel prezzo si intendono compresi e compensati gli oneri per, il taglio e lo sfrido, i paraspigoli, la formazione di vani per porte completi di rinforzo perimetrale in profilati metallici per l'ancoraggio del serramento, gli oneri per la posa di telaio per porte scorrevoli interno muro se previsti in progetto, il rinforzo strutturale per i carichi previsti in progetto, l'onere di procedere in tempi successivi all'applicazione delle lastre in attesa dell'esecuzione di impianti elettrici e termoidraulici da inserire, la formazione ed il disfacimento dei piani di lavoro interni, idonei supporti dei eventuali grigliati a pavimento nei cavedi, oneri di sigillatura REI/EI in corrispondenza di attraversamenti impiantistici di ogni genere e natura, così come tutte le opere da fabbro e da lattoniere eventualmente necessarie alla realizzazione delle stesse, il rispetto della marcatura CE e la Dichiarazione di Produzione di Prodotto DOP per i prodotti di costruzione prevista dal Regolamento n. | Opere da cartongessista | Contropareti in cartongesso standard e idrorepellente
DW19 - Controparete in cartongesso standard, con mono orditura metallica da 100 mm, isolata, sp. 12,5 cm Fornitura e posa di controparete in cartongesso standard, con mono orditura metallica da 100 mm, isolata, sp. 12,50 cm, composta da: - Lastra in cartongesso standard tipo "Knauf GKB" o similare a scelta della DL. Sp. | Opere da cartongessista | Contropareti in cartongesso standard e idrorepellente
Controparete in cartongesso standard, con mono orditura metallica da 50 mm, isolata, sp. 7,5 cm Fornitura e posa di controparete in cartongesso standard, con mono orditura metallica da 50 mm, isolata, sp. 7,5 cm, composta da: - Lastra in cartongesso standard tipo "Knauf GKB" o similare a scelta della DL. | Opere da cartongessista | Contropareti in cartongesso standard e idrorepellente
Controparete in cartongesso standard, con mono orditura metallica da 100 mm, isolata, sp. 12,5 cm Fornitura e posa di controparete in cartongesso standard, con mono orditura metallica da 100 mm, isolata, sp. 12,50 cm, composta da: - Lastra in cartongesso standard tipo "Knauf GKB" o similare a scelta della DL. Sp. 12,5 mm - Lastra in cartongesso standard tipo "Knauf GKB" o similare a scelta della DL. Sp. | Opere da cartongessista | Contropareti in cartongesso standard e idrorepellente
Controparete in cartongesso standard, con mono orditura metallica da 50 mm, isolata, sp. 7,5 cm Fornitura e posa di controparete in cartongesso standard, con mono orditura metallica da 50 mm, isolata, sp. 7,5 cm, composta da: - Lastra in cartongesso standard tipo "Knauf GKB" o similare a scelta della DL. Sp. 12,5 mm - Lastra in cartongesso standard tipo "Knauf GKB" o similare a scelta della DL. | Opere da cartongessista | Contropareti in cartongesso standard e idrorepellente
Controparete in cartongesso standard, con mono orditura metallica da 50 mm, isolata, sp. 7,5 cm Fornitura e posa di controparete in cartongesso standard, con mono orditura metallica da 50 mm, isolata, sp. 7,5 cm, composta da: - Lastra in cartongesso standard tipo "Knauf GKB" o similare a scelta della DL. Sp. 12,5 mm - Lastra in cartongesso standard tipo "Knauf GKB" o similare a scelta della DL. Sp. 12,5 mm - Orditura metallica in acciaio zincato da 50 mm, con sviluppo da solaio a solaio per un'altezza massima di 402,00 cm - Strato isolante in lana minerale tipo "Knauf Mineral Wool 35" o similare a scelta della DL. | Opere da cartongessista | Contropareti in cartongesso standard e idrorepellente
DW05 - Fornitura e posa di setto autoportante in cartongesso con doppia lastra standard con mono orditura metallica da 50 mm composta da: - Lastra in cartongesso standard tipo "Knauf GKB" o similare a scelta della DL. Sp. 12,5 mm - Lastra in cartongesso standard tipo "Knauf GKB" o similare a scelta della DL. Sp. 12,5 mm - Strato isolante in lana minerale tipo "Knauf Naturboard Partition" Classe A1 o similare a scelta della DL. Sp. 40 mm, densità 50 Kg/mc. - Orditura metallica in acciaio zincato da 50 mm, con sviluppo da solaio a solaio, con passo dei montanti di 60cm - Trattamento acustico con striscia in polietilene espanso biadesivo, sp. | Opere da cartongessista | Contropareti in cartongesso standard e idrorepellente
Controparete in cartongesso standard, con mono orditura metallica da 30 mm, isolata, sp. 5,5 cm Fornitura e posa di controparete in cartongesso standard, con mono orditura metallica da 30 mm, isolata, sp. | Opere da cartongessista | Contropareti in cartongesso standard e idrorepellente
Controparete in cartongesso standard, con mono orditura metallica da 30 mm, isolata, sp. 5,5 cm Fornitura e posa di controparete in cartongesso standard, con mono orditura metallica da 30 mm, isolata, sp. 5,5 cm, composta da: - Lastra in cartongesso standard tipo "Knauf GKB" o similare a scelta della DL. Sp. 12,5 mm - Lastra in cartongesso standard tipo "Knauf GKB" o similare a scelta della DL. Sp. 12,5 mm - Orditura metallica in acciaio zincato da 30 mm, con sviluppo da solaio a solaio per un'altezza massima di 402,00 cm E’ prevista la posa sotto le sottostrutture di fasce adesivizzate da 10 cm in polietilene tipo Isolmant Nastro Tagliamuro ad elevata densità, calibrate nella composizione per svolgere la funzione di “molla acustica” al di sotto delle tramezze, eliminando la trasmissione dei rumori dal muro al solaio e viceversa. Nel prezzo si intendono compresi e compensati gli oneri per, il taglio e lo sfrido, i paraspigoli, la formazione di vani per porte completi di rinforzo perimetrale in profilati metallici per l'ancoraggio del serramento, gli oneri per la posa di telaio per porte scorrevoli interno muro se previsti in progetto, il rinforzo strutturale per i carichi previsti in progetto, l'onere di procedere in tempi successivi all'applicazione delle lastre in attesa dell'esecuzione di impianti elettrici e termoidraulici da inserire, la formazione ed il disfacimento dei piani di lavoro interni, idonei supporti dei eventuali grigliati a pavimento nei cavedi, oneri di sigillatura REI/EI in corrispondenza di attraversamenti impiantistici di ogni genere e natura, così come tutte le opere da fabbro e da lattoniere eventualmente necessarie alla realizzazione delle stesse, il rispetto della marcatura CE e la Dichiarazione di Produzione di Prodotto DOP per i prodotti di costruzione prevista dal Regolamento n. | Opere da cartongessista | Contropareti in cartongesso standard e idrorepellente
Controparete, in cartongesso standard con mono orditura metallica da 50 mm Fornitura e posa di Controparete, in cartongesso standard con mono orditura metallica da 50 mm, composta da: - Orditura metallica in acciaio zincato da 50 mm, con sviluppo da pavimento a soletta, con passo dei montanti di 60cm - Strato isolante in lana minerale tipo ""Knauf Mineral Wool 35"" Classe A1 o similare a scelta della DL. Sp. 40 mm, densità 18 Kg/mc. - Lastra in cartongesso standard tipo ""Knauf GKB"" o similare a scelta della DL. Sp. 12,5 mm Nel prezzo si intendono compresi e compensati gli oneri per, il taglio e lo sfrido, i paraspigoli, la formazione di vani per porte completi di rinforzo perimetrale in profilati metallici per l'ancoraggio del serramento, gli oneri per la posa di telaio per porte scorrevoli interno muro se previsti in progetto, il rinforzo strutturale per i carichi previsti in progetto, l'onere di procedere in tempi successivi all'applicazione delle lastre in attesa dell'esecuzione di impianti elettrici e termoidraulici da inserire, la formazione ed il disfacimento dei piani di lavoro interni, idonei supporti dei eventuali grigliati a pavimento nei cavedi, oneri di sigillatura REI/EI in corrispondenza di attraversamenti impiantistici di ogni genere e natura, così come tutte le opere da fabbro e da lattoniere eventualmente necessarie alla realizzazione delle stesse, il rispetto della marcatura CE e la Dichiarazione di Produzione di Prodotto DOP per i prodotti di costruzione prevista dal Regolamento n. | Opere da cartongessista | Contropareti in cartongesso standard e idrorepellente
DW10 - Controparete in cartongesso idrolastra, con mono orditura metallica da 75 mm, isolata sp. 10 cm Fornitura e posa di controparete in cartongesso Idrolastra, con mono orditura metallica da 75 mm, isolata, sp. 10 cm, composta da: - Idrolastra in cartongesso per ambienti umidi tipo "Knauf GKI" o similare a scelta della DL. Sp. 12,5 mm - Lastra in cartongesso standard tipo "Knauf GKB" o similare a scelta della DL. Sp. 12,5 mm - Orditura metallica in acciaio zincato da 75 mm, con sviluppo da solaio a solaio per un'altezza massima di 402,00 cm - Strato isolante in lana minerale tipo "Knauf Mineral Wool 35" o similare a scelta della DL. Sp. | Opere da cartongessista | Contropareti in cartongesso standard e idrorepellente
Controparete, in cartongesso standard con mono orditura metallica da 50 mm Fornitura e posa di Controparete, in cartongesso standard con mono orditura metallica da 50 mm, composta da: - Orditura metallica in acciaio zincato da 50 mm, con sviluppo da pavimento a soletta, con passo dei montanti di 60cm - Strato isolante in lana minerale tipo ""Knauf Mineral Wool 35"" Classe A1 o similare a scelta della DL. Sp. 40 mm, densità 18 Kg/mc. - Lastra in cartongesso standard tipo ""Knauf GKB"" o similare a scelta della DL. Sp. 12,5 mm Nel prezzo si intendono compresi e compensati gli oneri per, il taglio e lo sfrido, i paraspigoli, la formazione di vani per porte completi di rinforzo perimetrale in profilati metallici per l'ancoraggio del serramento, gli oneri per la posa di telaio per porte scorrevoli interno muro se previsti in progetto, il rinforzo strutturale per i carichi previsti in progetto, l'onere di procedere in tempi successivi all'applicazione delle lastre in attesa dell'esecuzione di impianti elettrici e termoidraulici da inserire, la formazione ed il disfacimento dei piani di lavoro interni, idonei supporti dei eventuali grigliati a pavimento nei cavedi, oneri di sigillatura REI/EI in corrispondenza di attraversamenti impiantistici di ogni genere e natura, così come tutte le opere da fabbro e da lattoniere eventualmente necessarie alla realizzazione delle stesse, il rispetto della marcatura CE e la Dichiarazione di Produzione di Prodotto DOP per i prodotti di costruzione prevista dal Regolamento n. | Opere da cartongessista | Contropareti in cartongesso standard e idrorepellente
DW23 - Controparete in cartongesso standard, con mono orditura metallica da 50 mm, isolata, sp. 7,5 cm Fornitura e posa di controparete in cartongesso standard, con mono orditura metallica da 50 mm, isolata, sp. | Opere da cartongessista | Contropareti in cartongesso standard e idrorepellente
Controparete in cartongesso idrolastra, con mono orditura metallica da 75 mm, isolata sp. 10 cm Fornitura e posa di controparete in cartongesso Idrolastra, con mono orditura metallica da 75 mm, isolata, sp. 10 cm, composta da: - Idrolastra in cartongesso per ambienti umidi tipo "Knauf GKI" o similare a scelta della DL. Sp. 12,5 mm - Lastra in cartongesso standard tipo "Knauf GKB" o similare a scelta della DL. Sp. 12,5 mm - Orditura metallica in acciaio zincato da 75 mm, con sviluppo da solaio a solaio per un'altezza massima di 402,00 cm - Strato isolante in lana minerale tipo "Knauf Mineral Wool 35" o similare a scelta della DL. Sp. 60 mm, densità 18 Kg/mc E’ prevista la posa sotto le sottostrutture di fasce adesivizzate da 10 cm in polietilene tipo Isolmant Nastro Tagliamuro ad elevata densità, calibrate nella composizione per svolgere la funzione di “molla acustica” al di sotto delle tramezze, eliminando la trasmissione dei rumori dal muro al solaio e viceversa. Nel prezzo si intendono compresi e compensati gli oneri per, il taglio e lo sfrido, i paraspigoli, la formazione di vani per porte completi di rinforzo perimetrale in profilati metallici per l'ancoraggio del serramento, gli oneri per la posa di telaio per porte scorrevoli interno muro se previsti in progetto, il rinforzo strutturale per i carichi previsti in progetto, l'onere di procedere in tempi successivi all'applicazione delle lastre in attesa dell'esecuzione di impianti elettrici e termoidraulici da inserire, la formazione ed il disfacimento dei piani di lavoro interni, idonei supporti dei eventuali grigliati a pavimento nei cavedi, oneri di sigillatura REI/EI in corrispondenza di attraversamenti impiantistici di ogni genere e natura, così come tutte le opere da fabbro e da lattoniere eventualmente necessarie alla realizzazione delle stesse, il rispetto della marcatura CE e la Dichiarazione di Produzione di Prodotto DOP per i prodotti di costruzione prevista dal Regolamento n. 305/2011 (UE) e quanto altro necessario per dare il lavoro finito a regola d’arte. | Opere da cartongessista | Contropareti in cartongesso standard e idrorepellente
DW54 - Fornitura e posa di Controparete, in cartongesso Standard con mono orditura metallica da 75 composta da: - Lastra in cartongesso standard tipo “Knauf GKB” o similare a scelta della DL. Sp. | Opere da cartongessista | Contropareti in cartongesso standard e idrorepellente
DW57 - Fornitura e posa in opera di controparete interna ad orditura metallica autoportante singola e doppio rivestimento in lastre di cartongesso, sp. totale 17,5cm, h max 8,00m, spinta a folla 1 kN/m, composta da: - Lastra di cartongesso per ambienti umidi sp. 12,5mm ; - Lastra di cartongesso standard sp. 12,5mm; - Isolamento in lana minerale Euroclasse A1 densità 18 kg/mc e sp. 120 mm, conduttività termica dichiarata λD = 0,035 W/mK; - Sottostruttura metallica sp. totale 150 mm realizzata con profili in acciaio zincato a norma UNI EN 10327-10326 sp. | Opere da cartongessista | Contropareti in cartongesso standard e idrorepellente
DW108 - Controparete, in cartongesso standard con mono orditura metallica da 50 mm Fornitura e posa di Controparete, in cartongesso standard con mono orditura metallica da 50 mm, composta da: - Orditura metallica in acciaio zincato da 50 mm, con sviluppo da pavimento a soletta, con passo dei montanti di 60cm - Strato isolante in lana minerale tipo ""Knauf Mineral Wool 35"" Classe A1 o similare a scelta della DL. Sp. 40 mm, densità 18 Kg/mc. - Lastra in cartongesso standard tipo ""Knauf GKB"" o similare a scelta della DL. Sp. 12,5 mm Nel prezzo si intendono compresi e compensati gli oneri per, il taglio e lo sfrido, i paraspigoli, la formazione di vani per porte completi di rinforzo perimetrale in profilati metallici per l'ancoraggio del serramento, gli oneri per la posa di telaio per porte scorrevoli interno muro se previsti in progetto, il rinforzo strutturale per i carichi previsti in progetto, l'onere di procedere in tempi successivi all'applicazione delle lastre in attesa dell'esecuzione di impianti elettrici e termoidraulici da inserire, la formazione ed il disfacimento dei piani di lavoro interni, idonei supporti dei eventuali grigliati a pavimento nei cavedi, oneri di sigillatura REI/EI in corrispondenza di attraversamenti impiantistici di ogni genere e natura, così come tutte le opere da fabbro e da lattoniere eventualmente necessarie alla realizzazione delle stesse, il rispetto della marcatura CE e la Dichiarazione di Produzione di Prodotto DOP per i prodotti di costruzione prevista dal Regolamento n. 305/2011 (UE) e quanto altro necessario per dare il lavoro finito a regola d’arte. | Opere da cartongessista | Contropareti in cartongesso standard e idrorepellente
DW53 - Fornitura e posa di Controparete, in cartongesso Standard/Idrolastra con mono orditura metallica da 75 composta da: - Idrolastra in cartongesso per ambienti umidi tipo “Knauf GKI” o similare a scelta della DL. Sp. 12,5 mm - Lastra in cartongesso standard tipo “Knauf GKB” o similare a scelta della DL. Sp. 12,5 mm - Orditura metallica in acciaio zincato da 75 mm, con sviluppo da solaio a solaio, con passo dei montanti di 60cm - Strato isolante in lana minerale tipo “Knauf Mineral Wool 35” Classe A1 o similare a scelta della DL. Sp. 60 mm, densità 18 Kg/mc. Nel prezzo si intendono compresi e compensati gli oneri per, il taglio e lo sfrido, i paraspigoli, la formazione di vani per porte completi di rinforzo perimetrale in profilati metallici per l'ancoraggio del serramento, gli oneri per la posa di telaio per porte scorrevoli interno muro se previsti in progetto, il rinforzo strutturale per i carichi previsti in progetto, l'onere di procedere in tempi successivi all'applicazione delle lastre in attesa dell'esecuzione di impianti elettrici e termoidraulici da inserire, la formazione ed il disfacimento dei piani di lavoro interni, idonei supporti dei eventuali grigliati a pavimento nei cavedi, oneri di sigillatura REI/EI in corrispondenza di attraversamenti impiantistici di ogni genere e natura, così come tutte le opere da fabbro e da lattoniere eventualmente necessarie alla realizzazione delle stesse, il rispetto della marcatura CE e la Dichiarazione di Produzione di Prodotto DOP per i prodotti di costruzione prevista dal Regolamento n. | Opere da cartongessista | Contropareti in cartongesso standard e idrorepellente
DW63 - Fornitura e posa di Controparete, in cartongesso Standard con mono orditura metallica da 100 composta da: - Lastra in cartongesso standard tipo “Knauf GKB” o similare a scelta della DL. Sp. 12,5 mm - Lastra in cartongesso standard tipo “Knauf GKB” o similare a scelta della DL. | Opere da cartongessista | Contropareti in cartongesso standard e idrorepellente
Controparete in cartongesso standard, con mono orditura metallica da 50 mm, isolata, sp. 7,5 cm Fornitura e posa di controparete in cartongesso standard, con mono orditura metallica da 50 mm, isolata, sp. 7,5 cm, composta da: - Lastra in cartongesso standard tipo "Knauf GKB" o similare a scelta della DL. Sp. 12,5 mm - Lastra in cartongesso standard tipo "Knauf GKB" o similare a scelta della DL. Sp. 12,5 mm - Orditura metallica in acciaio zincato da 50 mm, con sviluppo da solaio a solaio per un'altezza massima di 402,00 cm - Strato isolante in lana minerale tipo "Knauf Mineral Wool 35" o similare a scelta della DL. Sp. | Opere da cartongessista | Contropareti in cartongesso standard e idrorepellente
W03 - Controparete in cartongesso standard per sostegno monitor con mono orditura metallica da 50 mm Fornitura e posa di Controparete in cartongesso standard con mono orditura metallica da 50mm, composta da: - Lastra in cartongesso per l'antincendio tipo ""Knauf Vidiwall XL"" o similare a scelta della DL. Sp. 15 mm - Lastra in cartongesso per l'antincendio tipo ""Knauf Vidiwall XL"" o similare a scelta della DL. | Opere da cartongessista | Contropareti in cartongesso standard e idrorepellente
W03 - Controparete in cartongesso standard per sostegno monitor con mono orditura metallica da 50 mm Fornitura e posa di Controparete in cartongesso standard con mono orditura metallica da 50mm, composta da: - Lastra in cartongesso per l'antincendio tipo ""Knauf Vidiwall XL"" o similare a scelta della DL. Sp. 15 mm - Lastra in cartongesso per l'antincendio tipo ""Knauf Vidiwall XL"" o similare a scelta della DL. Sp. 15 mm - Orditura metallica in acciaio zincato da 50 mm, con sviluppo da solaio a solaio, con passo dei montanti di 60cm - Strato isolante in lana minerale tipo ""Knauf Mineral Wool 35"" Classe A1 o similare a scelta della DL. Sp. | Opere da cartongessista | Contropareti in cartongesso standard e idrorepellente
C10 - Controparete in cartongesso doppia lastra per monitor - Kone Fornitura e posa di controparete in cartongesso a doppia lastra, spessore totale 10 cm e H. da pavimento a soletta. Controparete composta da: - Lastra in cartongesso standard tipo "Knauf GKB" o similare a scelta della DL. Sp. 12,5 mm; - Lastra in cartongesso per l'antincendio e locali umidi tipo "Knauf Diamant" o similare a scelta della DL. Sp. 12,5 mm; - Orditura metallica in acciaio zincato da 75 mm, con sviluppo da solaio a solaio, con passo dei montanti di 60 cm; - Strato isolante in lana minerale tipo "Knauf Mineral Wool 35" Classe A1 o similare a scelta della DL. Sp. 70 mm, densità 18 Kg/mc. Compresa striscia in polietilene espanso biadesivo (sp. 3 mm) e sigillatura in stucco e/o silicone a completo riempimento delle fessure. Nel prezzo si intendono compresi e compensati gli oneri per, il taglio e lo sfrido, i paraspigoli, la formazione di vani per porte completi di rinforzo perimetrale in profilati metallici per l'ancoraggio del serramento, gli oneri per la posa di telaio per porte scorrevoli interno muro se previsti in progetto, il rinforzo strutturale per i carichi previsti in progetto, l'onere di procedere in tempi successivi all'applicazione delle lastre in attesa dell'esecuzione di impianti elettrici e termoidraulici da inserire, la formazione ed il disfacimento dei piani di lavoro interni, idonei supporti dei eventuali grigliati a pavimento nei cavedi, oneri di sigillatura REI/EI in corrispondenza di attraversamenti impiantistici di ogni genere e natura, così come tutte le opere da fabbro e da lattoniere eventualmente necessarie alla realizzazione delle stesse, il rispetto della marcatura CE e la Dichiarazione di Produzione di Prodotto DOP per i prodotti di costruzione prevista dal Regolamento n. 305/2011 (UE) e quanto altro necessario per dare il lavoro finito a regola d’arte. | Opere da cartongessista | Contropareti in cartongesso standard e idrorepellente
Controparete in cartongesso standard, con mono orditura metallica da 50 mm, isolata, sp. 14,5 cm Fornitura e posa di controparete isolata su muro perimetrale controterra, placcata all'interno con lana minerale sp. 70 mm, con mono orditura metallica da 50 mm, isolata, sp. 14,5 cm, composta da: - Lastra in cemento fibrorinforzato per interni tipo "Knauf Aquapanel Indoor" o similare a scelta della DL. Sp. 12,5 mm - Lastra in cartongesso standard con barriera al vapore tipo "Knauf GKB BV" o similare a scelta della DL. Sp. 12,5 mm - Orditura metallica in acciaio zincato da 50 mm, con sviluppo da solaio a solaio per un'altezza massima di 402,00 cm - Strato isolante in lana minerale tipo "Knauf Mineral Wool 35" o similare a scelta della DL. Sp. 50 mm, densità 18 Kg/mc - Strato isolante in lana minerale tipo "Knauf Mineral Wool 35" o similare a scelta della DL. Sp. 70 mm, densità 18 Kg/mc (placcaggio) E’ prevista la posa sotto le sottostrutture di fasce adesivizzate da 10 cm in polietilene tipo Isolmant Nastro Tagliamuro ad elevata densità, calibrate nella composizione per svolgere la funzione di “molla acustica” al di sotto delle tramezze, eliminando la trasmissione dei rumori dal muro al solaio e viceversa. Nel prezzo si intendono compresi e compensati gli oneri per, il taglio e lo sfrido, i paraspigoli, la formazione di vani per porte completi di rinforzo perimetrale in profilati metallici per l'ancoraggio del serramento, gli oneri per la posa di telaio per porte scorrevoli interno muro se previsti in progetto, il rinforzo strutturale per i carichi previsti in progetto, l'onere di procedere in tempi successivi all'applicazione delle lastre in attesa dell'esecuzione di impianti elettrici e termoidraulici da inserire, la formazione ed il disfacimento dei piani di lavoro interni, idonei supporti dei eventuali grigliati a pavimento nei cavedi, oneri di sigillatura REI/EI in corrispondenza di attraversamenti impiantistici di ogni genere e natura, così come tutte le opere da fabbro e da lattoniere eventualmente necessarie alla realizzazione delle stesse, il rispetto della marcatura CE e la Dichiarazione di Produzione di Prodotto DOP per i prodotti di costruzione prevista dal Regolamento n. 305/2011 (UE) e quanto altro necessario per dare il lavoro finito a regola d’arte. | Opere da cartongessista | Contropareti in cartongesso standard e idrorepellente
DW19 - Controparete in cartongesso standard, con mono orditura metallica da 100 mm, isolata, sp. 12,5 cm Fornitura e posa di controparete in cartongesso standard, con mono orditura metallica da 100 mm, isolata, sp. 12,50 cm, composta da: - Lastra in cartongesso standard tipo "Knauf GKB" o similare a scelta della DL. Sp. | Opere da cartongessista | Contropareti in cartongesso standard e idrorepellente
C10 - Controparete in cartongesso doppia lastra per monitor - Neulift Fornitura e posa di controparete in cartongesso a doppia lastra, spessore totale 10 cm e H. da pavimento a soletta. | Opere da cartongessista | Contropareti in cartongesso standard e idrorepellente
DW19 - Controparete in cartongesso standard, con mono orditura metallica da 100 mm, isolata, sp. 12,5 cm Fornitura e posa di controparete in cartongesso standard, con mono orditura metallica da 100 mm, isolata, sp. | Opere da cartongessista | Contropareti in cartongesso standard e idrorepellente
Controparete in cartongesso doppia lastra per monitor - Neulift Fornitura e posa di controparete in cartongesso a doppia lastra, spessore totale 10 cm e H. da pavimento a soletta. Controparete composta da: - Lastra in cartongesso standard tipo "Knauf GKB" o similare a scelta della DL. Sp. 12,5 mm; - Lastra in cartongesso per l'antincendio e locali umidi tipo "Knauf Diamant" o similare a scelta della DL. | Opere da cartongessista | Contropareti in cartongesso standard e idrorepellente
Controparete in cartongesso standard, con mono orditura metallica da 100 mm, isolata, sp. 12,5 cm Fornitura e posa di controparete in cartongesso standard, con mono orditura metallica da 100 mm, isolata, sp. 12,50 cm, composta da: - Lastra in cartongesso standard tipo "Knauf GKB" o similare a scelta della DL. | Opere da cartongessista | Contropareti in cartongesso standard e idrorepellente
DW07 - Controparete in cartongesso standard, con mono orditura metallica da 50 mm, isolata, sp. 7,5 cm Fornitura e posa di controparete in cartongesso standard, con mono orditura metallica da 75 mm, isolata, sp. 10 cm, composta da: - Lastra in cartongesso per l'antincendio tipo "Knauf A-Zero" o similare a scelta della DL. Sp. | Opere da cartongessista | Contropareti in cartongesso standard e idrorepellente
Controparete in cartongesso standard, con mono orditura metallica da 50 mm, isolata, sp. 7,5 cm Fornitura e posa di controparete in cartongesso standard, con mono orditura metallica da 50 mm, isolata, sp. | Opere da cartongessista | Contropareti in cartongesso standard e idrorepellente
Controparete in cartongesso lastra singola - Kone Fornitura e posa di controparete in cartongesso a lastra singola, spessore totale 8,75 cm e H. da pavimento a soletta. Euroclasse di reazione al fuoco B-s2,d0. Controparete composta da: - Lastra in cartongesso standard tipo "Knauf GKB" o similare a scelta della DL. Sp. 12,5 mm; - Orditura metallica in acciaio zincato da 75 mm, con sviluppo da solaio a solaio, con passo dei montanti di 60 cm; - Strato isolante in lana minerale tipo "Knauf Mineral Wool 35" Classe A1 o similare a scelta della DL. Sp. | Opere da cartongessista | Contropareti in cartongesso standard e idrorepellente
DW29 - Controparete in cartongesso standard, con mono orditura metallica da 30 mm, isolata, sp. 5,5 cm Fornitura e posa di controparete in cartongesso standard, con mono orditura metallica da 30 mm, isolata, sp. 5,5 cm, composta da: - Lastra in cartongesso standard tipo "Knauf GKB" o similare a scelta della DL. Sp. 12,5 mm - Lastra in cartongesso standard tipo "Knauf GKB" o similare a scelta della DL. Sp. 12,5 mm - Orditura metallica in acciaio zincato da 30 mm, con sviluppo da solaio a solaio per un'altezza massima di 402,00 cm E’ prevista la posa sotto le sottostrutture di fasce adesivizzate da 10 cm in polietilene tipo Isolmant Nastro Tagliamuro ad elevata densità, calibrate nella composizione per svolgere la funzione di “molla acustica” al di sotto delle tramezze, eliminando la trasmissione dei rumori dal muro al solaio e viceversa. Nel prezzo si intendono compresi e compensati gli oneri per, il taglio e lo sfrido, i paraspigoli, la formazione di vani per porte completi di rinforzo perimetrale in profilati metallici per l'ancoraggio del serramento, gli oneri per la posa di telaio per porte scorrevoli interno muro se previsti in progetto, il rinforzo strutturale per i carichi previsti in progetto, l'onere di procedere in tempi successivi all'applicazione delle lastre in attesa dell'esecuzione di impianti elettrici e termoidraulici da inserire, la formazione ed il disfacimento dei piani di lavoro interni, idonei supporti dei eventuali grigliati a pavimento nei cavedi, oneri di sigillatura REI/EI in corrispondenza di attraversamenti impiantistici di ogni genere e natura, così come tutte le opere da fabbro e da lattoniere eventualmente necessarie alla realizzazione delle stesse, il rispetto della marcatura CE e la Dichiarazione di Produzione di Prodotto DOP per i prodotti di costruzione prevista dal Regolamento n. | Opere da cartongessista | Contropareti in cartongesso standard e idrorepellente
DW23 - Controparete in cartongesso standard, con mono orditura metallica da 50 mm, isolata, sp. 7,5 cm Fornitura e posa di controparete in cartongesso standard, con mono orditura metallica da 50 mm, isolata, sp. 7,5 cm, composta da: - Lastra in cartongesso standard tipo "Knauf GKB" o similare a scelta della DL. Sp. 12,5 mm - Lastra in cartongesso standard tipo "Knauf GKB" o similare a scelta della DL. Sp. 12,5 mm - Orditura metallica in acciaio zincato da 50 mm, con sviluppo da solaio a solaio per un'altezza massima di 402,00 cm - Strato isolante in lana minerale tipo "Knauf Mineral Wool 35" o similare a scelta della DL. Sp. 50 mm, densità 18 Kg/mc E’ prevista la posa sotto le sottostrutture di fasce adesivizzate da 10 cm in polietilene tipo Isolmant Nastro Tagliamuro ad elevata densità, calibrate nella composizione per svolgere la funzione di “molla acustica” al di sotto delle tramezze, eliminando la trasmissione dei rumori dal muro al solaio e viceversa. Nel prezzo si intendono compresi e compensati gli oneri per, il taglio e lo sfrido, i paraspigoli, la formazione di vani per porte completi di rinforzo perimetrale in profilati metallici per l'ancoraggio del serramento, gli oneri per la posa di telaio per porte scorrevoli interno muro se previsti in progetto, il rinforzo strutturale per i carichi previsti in progetto, l'onere di procedere in tempi successivi all'applicazione delle lastre in attesa dell'esecuzione di impianti elettrici e termoidraulici da inserire, la formazione ed il disfacimento dei piani di lavoro interni, idonei supporti dei eventuali grigliati a pavimento nei cavedi, oneri di sigillatura REI/EI in corrispondenza di attraversamenti impiantistici di ogni genere e natura, così come tutte le opere da fabbro e da lattoniere eventualmente necessarie alla realizzazione delle stesse, il rispetto della marcatura CE e la Dichiarazione di Produzione di Prodotto DOP per i prodotti di costruzione prevista dal Regolamento n. | Opere da cartongessista | Contropareti in cartongesso standard e idrorepellente
DW29 - Controparete in cartongesso standard, con mono orditura metallica da 30 mm, isolata, sp. | Opere da cartongessista | Contropareti in cartongesso standard e idrorepellente
Controparete in cartongesso idrolastra, con mono orditura metallica da 75 mm, isolata sp. 10 cm Fornitura e posa di controparete in cartongesso Idrolastra, con mono orditura metallica da 75 mm, isolata, sp. 10 cm, composta da: - Idrolastra in cartongesso per ambienti umidi tipo "Knauf GKI" o similare a scelta della DL. Sp. 12,5 mm - Lastra in cartongesso standard tipo "Knauf GKB" o similare a scelta della DL. Sp. 12,5 mm - Orditura metallica in acciaio zincato da 75 mm, con sviluppo da solaio a solaio per un'altezza massima di 402,00 cm - Strato isolante in lana minerale tipo "Knauf Mineral Wool 35" o similare a scelta della DL. Sp. 60 mm, densità 18 Kg/mc E’ prevista la posa sotto le sottostrutture di fasce adesivizzate da 10 cm in polietilene tipo Isolmant Nastro Tagliamuro ad elevata densità, calibrate nella composizione per svolgere la funzione di “molla acustica” al di sotto delle tramezze, eliminando la trasmissione dei rumori dal muro al solaio e viceversa. Nel prezzo si intendono compresi e compensati gli oneri per, il taglio e lo sfrido, i paraspigoli, la formazione di vani per porte completi di rinforzo perimetrale in profilati metallici per l'ancoraggio del serramento, gli oneri per la posa di telaio per porte scorrevoli interno muro se previsti in progetto, il rinforzo strutturale per i carichi previsti in progetto, l'onere di procedere in tempi successivi all'applicazione delle lastre in attesa dell'esecuzione di impianti elettrici e termoidraulici da inserire, la formazione ed il disfacimento dei piani di lavoro interni, idonei supporti dei eventuali grigliati a pavimento nei cavedi, oneri di sigillatura REI/EI in corrispondenza di attraversamenti impiantistici di ogni genere e natura, così come tutte le opere da fabbro e da lattoniere eventualmente necessarie alla realizzazione delle stesse, il rispetto della marcatura CE e la Dichiarazione di Produzione di Prodotto DOP per i prodotti di costruzione prevista dal Regolamento n. 305/2011 (UE) e quanto altro necessario per dare il lavoro finito a regola d’arte. | Opere da cartongessista | Contropareti in cartongesso standard e idrorepellente
Controparete in cartongesso standard, con mono orditura metallica da 100 mm, isolata, sp. 12,5 cm Fornitura e posa di controparete in cartongesso standard, con mono orditura metallica da 100 mm, isolata, sp. 12,5 cm, composta da: - Lastra in cartongesso standard tipo "Knauf GKB" o similare a scelta della DL. | Opere da cartongessista | Contropareti in cartongesso standard e idrorepellente
DW29 - Controparete in cartongesso standard, con mono orditura metallica da 30 mm, isolata, sp. 5,5 cm Fornitura e posa di controparete in cartongesso standard, con mono orditura metallica da 30 mm, isolata, sp. 5,5 cm, composta da: - Lastra in cartongesso standard tipo "Knauf GKB" o similare a scelta della DL. Sp. 12,5 mm - Lastra in cartongesso standard tipo "Knauf GKB" o similare a scelta della DL. Sp. 12,5 mm - Orditura metallica in acciaio zincato da 30 mm, con sviluppo da solaio a solaio per un'altezza massima di 402,00 cm E’ prevista la posa sotto le sottostrutture di fasce adesivizzate da 10 cm in polietilene tipo Isolmant Nastro Tagliamuro ad elevata densità, calibrate nella composizione per svolgere la funzione di “molla acustica” al di sotto delle tramezze, eliminando la trasmissione dei rumori dal muro al solaio e viceversa. Nel prezzo si intendono compresi e compensati gli oneri per, il taglio e lo sfrido, i paraspigoli, la formazione di vani per porte completi di rinforzo perimetrale in profilati metallici per l'ancoraggio del serramento, gli oneri per la posa di telaio per porte scorrevoli interno muro se previsti in progetto, il rinforzo strutturale per i carichi previsti in progetto, l'onere di procedere in tempi successivi all'applicazione delle lastre in attesa dell'esecuzione di impianti elettrici e termoidraulici da inserire, la formazione ed il disfacimento dei piani di lavoro interni, idonei supporti dei eventuali grigliati a pavimento nei cavedi, oneri di sigillatura REI/EI in corrispondenza di attraversamenti impiantistici di ogni genere e natura, così come tutte le opere da fabbro e da lattoniere eventualmente necessarie alla realizzazione delle stesse, il rispetto della marcatura CE e la Dichiarazione di Produzione di Prodotto DOP per i prodotti di costruzione prevista dal Regolamento n. 305/2011 (UE) e quanto altro necessario per dare il lavoro finito a regola d’arte. | Opere da cartongessista | Contropareti in cartongesso standard e idrorepellente
DW19 - Controparete in cartongesso standard, con mono orditura metallica da 100 mm, isolata, sp. 12,5 cm Fornitura e posa di controparete in cartongesso standard, con mono orditura metallica da 100 mm, isolata, sp. 12,50 cm, composta da: - Lastra in cartongesso standard tipo "Knauf GKB" o similare a scelta della DL. Sp. 12,5 mm - Lastra in cartongesso standard tipo "Knauf GKB" o similare a scelta della DL. | Opere da cartongessista | Contropareti in cartongesso standard e idrorepellente
Controparete autoportante in doppia lastra (lastra interna con barriera al vapore e lastra esterna rinforzata), spessore 10cm Fornitura e posa di Controparete, in cartongesso standard con mono orditura metallica da 75 mm, composta da: - Lastra in cartongesso per l'antincendio e locali umidi tipo ""Knauf Diamant"" o similare a scelta della DL. | Opere da cartongessista | Contropareti in cartongesso standard e idrorepellente
C14 - Placcaggio a parete con doppia lastra in cartongesso, sp. 2,54 cm, h 400 cm Fornitura e posa di placcaggio a parete con doppia lastra in cartongesso, sp. 2,54 cm, composta da: - Lastra in cartongesso per l'antincendio tipo ""Fireguard 13"" o similare a scelta della DL. Sp. 12,7 mm - Lastra in cartongesso per l'antincendio tipo ""Fireguard 13"" o similare a scelta della DL. Sp. 12,7 mm Nel prezzo si intendono compresi e compensati gli oneri per, il taglio e lo sfrido, i paraspigoli, la formazione di vani per porte completi di rinforzo perimetrale in profilati metallici per l'ancoraggio del serramento, gli oneri per la posa di telaio per porte scorrevoli interno muro se previsti in progetto, il rinforzo strutturale per i carichi previsti in progetto, l'onere di procedere in tempi successivi all'applicazione delle lastre in attesa dell'esecuzione di impianti elettrici e termoidraulici da inserire, la formazione ed il disfacimento dei piani di lavoro interni, idonei supporti dei eventuali grigliati a pavimento nei cavedi, oneri di sigillatura REI/EI in corrispondenza di attraversamenti impiantistici di ogni genere e natura, così come tutte le opere da fabbro e da lattoniere eventualmente necessarie alla realizzazione delle stesse, il rispetto della marcatura CE e la Dichiarazione di Produzione di Prodotto DOP per i prodotti di costruzione prevista dal Regolamento n. | Opere da cartongessista | Contropareti in cartongesso standard e idrorepellente
DW23 - Controparete in cartongesso standard, con mono orditura metallica da 50 mm, isolata, sp. 7,5 cm Fornitura e posa di controparete in cartongesso standard, con mono orditura metallica da 50 mm, isolata, sp. 7,5 cm, composta da: - Lastra in cartongesso standard tipo "Knauf GKB" o similare a scelta della DL. Sp. | Opere da cartongessista | Contropareti in cartongesso standard e idrorepellente
Fornitura e posa di Controparete, in cartongesso Standard con mono orditura metallica da 50 composta da: - Lastra in cartongesso standard tipo “Knauf GKB” o similare a scelta della DL. Sp. 12,5 mm - Lastra in cartongesso standard tipo “Knauf GKB” o similare a scelta della DL. Sp. 12,5 mm - Orditura metallica in acciaio zincato da 50 mm, con sviluppo da solaio a solaio, con passo dei montanti di 60cm Nel prezzo si intendono compresi e compensati gli oneri per, il taglio e lo sfrido, i paraspigoli, la formazione di vani per porte completi di rinforzo perimetrale in profilati metallici per l'ancoraggio del serramento, gli oneri per la posa di telaio per porte scorrevoli interno muro se previsti in progetto, il rinforzo strutturale per i carichi previsti in progetto, l'onere di procedere in tempi successivi all'applicazione delle lastre in attesa dell'esecuzione di impianti elettrici e termoidraulici da inserire, la formazione ed il disfacimento dei piani di lavoro interni, idonei supporti dei eventuali grigliati a pavimento nei cavedi, oneri di sigillatura REI/EI in corrispondenza di attraversamenti impiantistici di ogni genere e natura, così come tutte le opere da fabbro e da lattoniere eventualmente necessarie alla realizzazione delle stesse, il rispetto della marcatura CE e la Dichiarazione di Produzione di Prodotto DOP per i prodotti di costruzione prevista dal Regolamento n. | Opere da cartongessista | Contropareti in cartongesso standard e idrorepellente
Controparete in cartongesso standard per sostegno monitor con mono orditura metallica da 75 mm, isolata Fornitura e posa di controparete in cartongesso standard per sostegno monitor con mono orditura metallica da 75 mm, composta da: - Lastra in cartongesso standard tipo ""Knauf GKB"" o similare a scelta della DL. Sp. 12,5 mm - Lastra in cartongesso per l'antincendio e locali umidi tipo ""Knauf Diamant"" o similare a scelta della DL. Sp. 12,5 mm - Orditura metallica in acciaio zincato da 75 mm, con sviluppo da solaio a solaio, con passo dei montanti di 60cm - Strato isolante in lana minerale tipo ""Knauf Naturboard Parition"" o similare a scelta della DL. Sp. 70 mm, densità 40 Kg/mc. | Opere da cartongessista | Contropareti in cartongesso standard e idrorepellente
DW23 - Controparete in cartongesso standard, con mono orditura metallica da 50 mm, isolata, sp. 7,5 cm Fornitura e posa di controparete in cartongesso standard, con mono orditura metallica da 50 mm, isolata, sp. | Opere da cartongessista | Contropareti in cartongesso standard e idrorepellente
Controparete in cartongesso standard, con mono orditura metallica da 50 mm, isolata, sp. 7,5 cm Fornitura e posa di controparete in cartongesso standard, con mono orditura metallica da 50 mm, isolata, sp. 7,5 cm, composta da: - Lastra in cartongesso standard tipo "Knauf GKB" o similare a scelta della DL. | Opere da cartongessista | Contropareti in cartongesso standard e idrorepellente
Controparete in cartongesso standard, con mono orditura metallica da 100 mm, isolata, sp. 12,5 cm Fornitura e posa di controparete in cartongesso standard, con mono orditura metallica da 100 mm, isolata, sp. 12,50 cm, composta da: - Lastra in cartongesso standard tipo "Knauf GKB" o similare a scelta della DL. Sp. | Opere da cartongessista | Contropareti in cartongesso standard e idrorepellente
DW29 - Controparete in cartongesso standard, con mono orditura metallica da 30 mm, isolata, sp. 5,5 cm Fornitura e posa di controparete in cartongesso standard, con mono orditura metallica da 30 mm, isolata, sp. 5,5 cm, composta da: - Lastra in cartongesso standard tipo "Knauf GKB" o similare a scelta della DL. Sp. 12,5 mm - Lastra in cartongesso standard tipo "Knauf GKB" o similare a scelta della DL. Sp. | Opere da cartongessista | Contropareti in cartongesso standard e idrorepellente
Controparete in cartongesso standard, con mono orditura metallica da 50 mm, isolata, sp. 7,5 cm Fornitura e posa di controparete in cartongesso standard, con mono orditura metallica da 50 mm, isolata, sp. 7,5 cm, composta da: - Lastra in cartongesso standard tipo "Knauf GKB" o similare a scelta della DL. | Opere da cartongessista | Contropareti in cartongesso standard e idrorepellente
Controparete in cartongesso standard, con mono orditura metallica da 50 mm, isolata, sp. 7,5 cm Fornitura e posa di controparete in cartongesso standard, con mono orditura metallica da 75 mm, isolata, sp. 10 cm, composta da: - Lastra in cartongesso per l'antincendio tipo "Knauf A-Zero" o similare a scelta della DL. Sp. 12,5 mm - Lastra in cartongesso standard tipo "Knauf GKB" o similare a scelta della DL. Sp. 12,5 mm - Orditura metallica in acciaio zincato da 50 mm, con sviluppo da solaio a solaio per un'altezza massima di 402,00 cm - Strato isolante in lana minerale tipo "Knauf Mineral Wool 35" o similare a scelta della DL. Sp. 50 mm, densità 18 Kg/mc E’ prevista la posa sotto le sottostrutture di fasce adesivizzate da 10 cm in polietilene tipo Isolmant Nastro Tagliamuro ad elevata densità, calibrate nella composizione per svolgere la funzione di “molla acustica” al di sotto delle tramezze, eliminando la trasmissione dei rumori dal muro al solaio e viceversa. | Opere da cartongessista | Contropareti in cartongesso standard e idrorepellente
Fornitura e posa di Controparete, in cartongesso Standard/Idrolastra con mono orditura metallica da 50 composta da: - Idrolastra in cartongesso per ambienti umidi tipo “Knauf GKI” o similare a scelta della DL. Sp. 12,5 mm - Lastra in cartongesso standard tipo “Knauf GKB” o similare a scelta della DL. Sp. 12,5 mm - Strato isolante in lana minerale tipo “Knauf Mineral Wool 35” Classe A1 o similare a scelta della DL. Sp. | Opere da cartongessista | Contropareti in cartongesso standard e idrorepellente
DW04 - Fornitura e posa di Setto autoportante in cartongesso doppia lastra standard con mono orditura metallica da 50 mm composta da: - Orditura metallica in acciaio zincato da 50 mm, con sviluppo da solaio a solaio, con passo dei montanti di 60cm - Strato isolante in lana minerale tipo "Knauf Naturboard Partition" Classe A1 o similare a scelta della DL. Sp. 40 mm, densità 50 Kg/mc. - Lastra in cartongesso standard tipo "Knauf GKB" o similare a scelta della DL. Sp. 12,5 mm - Idrolastra in cartongesso per ambienti umidi tipo "Knauf GKI" o similare a scelta della DL. Sp. 12,5 mm - Trattamento acustico con striscia in polietilene espanso biadesivo, sp. 3 mm, applicato su tutto il perimetro e per tutto lo spessore della parete come da dettagli acustici negli elaborati "3600_EK-0301-E" e "3600_EK-0302-E"; - Chiusura della sommità della parete in corrispondenza del bandraster come da dettagli acustici negli elaborati "3600_EK-0301-E" e "3600_EK-0302-E". | Opere da cartongessista | Contropareti in cartongesso standard e idrorepellente
C15 - Controparete in cartongesso con mono orditura metallica da 50 mm, sp. | Opere da cartongessista | Contropareti in cartongesso standard e idrorepellente
DW19 - Controparete in cartongesso standard, con mono orditura metallica da 100 mm, isolata, sp. | Opere da cartongessista | Contropareti in cartongesso standard e idrorepellente
DW23 - Controparete in cartongesso standard, con mono orditura metallica da 50 mm, isolata, sp. 7,5 cm Fornitura e posa di controparete in cartongesso standard, con mono orditura metallica da 50 mm, isolata, sp. 7,5 cm, composta da: - Lastra in cartongesso standard tipo "Knauf GKB" o similare a scelta della DL. Sp. 12,5 mm - Lastra in cartongesso standard tipo "Knauf GKB" o similare a scelta della DL. Sp. | Opere da cartongessista | Contropareti in cartongesso standard e idrorepellente
Controparete in cartongesso standard, con mono orditura metallica da 50 mm, isolata, sp. 7,5 cm Fornitura e posa di controparete in cartongesso standard, con mono orditura metallica da 50 mm, isolata, sp. 7,5 cm, composta da: - Lastra in cartongesso standard tipo "Knauf GKB" o similare a scelta della DL. Sp. 12,5 mm - Lastra in cartongesso standard tipo "Knauf GKB" o similare a scelta della DL. | Opere da cartongessista | Contropareti in cartongesso standard e idrorepellente
Controparete in cartongesso standard, con mono orditura metallica da 50 mm, isolata, sp. 7,5 cm Fornitura e posa di controparete in cartongesso standard, con mono orditura metallica da 50 mm, isolata, sp. 7,5 cm, composta da: - Lastra in cartongesso standard tipo "Knauf GKB" o similare a scelta della DL. Sp. | Opere da cartongessista | Contropareti in cartongesso standard e idrorepellente
Controparete in cartongesso standard, con mono orditura metallica da 50 mm, isolata, sp. | Opere da cartongessista | Contropareti in cartongesso standard e idrorepellente
DW23 - Controparete in cartongesso standard, con mono orditura metallica da 50 mm, isolata, sp. 7,5 cm Fornitura e posa di controparete in cartongesso standard, con mono orditura metallica da 50 mm, isolata, sp. 7,5 cm, composta da: - Lastra in cartongesso standard tipo "Knauf GKB" o similare a scelta della DL. Sp. 12,5 mm - Lastra in cartongesso standard tipo "Knauf GKB" o similare a scelta della DL. Sp. 12,5 mm - Orditura metallica in acciaio zincato da 50 mm, con sviluppo da solaio a solaio per un'altezza massima di 402,00 cm - Strato isolante in lana minerale tipo "Knauf Mineral Wool 35" o similare a scelta della DL. Sp. 50 mm, densità 18 Kg/mc E’ prevista la posa sotto le sottostrutture di fasce adesivizzate da 10 cm in polietilene tipo Isolmant Nastro Tagliamuro ad elevata densità, calibrate nella composizione per svolgere la funzione di “molla acustica” al di sotto delle tramezze, eliminando la trasmissione dei rumori dal muro al solaio e viceversa. Nel prezzo si intendono compresi e compensati gli oneri per, il taglio e lo sfrido, i paraspigoli, la formazione di vani per porte completi di rinforzo perimetrale in profilati metallici per l'ancoraggio del serramento, gli oneri per la posa di telaio per porte scorrevoli interno muro se previsti in progetto, il rinforzo strutturale per i carichi previsti in progetto, l'onere di procedere in tempi successivi all'applicazione delle lastre in attesa dell'esecuzione di impianti elettrici e termoidraulici da inserire, la formazione ed il disfacimento dei piani di lavoro interni, idonei supporti dei eventuali grigliati a pavimento nei cavedi, oneri di sigillatura REI/EI in corrispondenza di attraversamenti impiantistici di ogni genere e natura, così come tutte le opere da fabbro e da lattoniere eventualmente necessarie alla realizzazione delle stesse, il rispetto della marcatura CE e la Dichiarazione di Produzione di Prodotto DOP per i prodotti di costruzione prevista dal Regolamento n. | Opere da cartongessista | Contropareti in cartongesso standard e idrorepellente
Controparete in cartongesso standard, con mono orditura metallica da 50 mm, isolata, sp. 7,5 cm Fornitura e posa di controparete in cartongesso standard, con mono orditura metallica da 50 mm, isolata, sp. 7,5 cm, composta da: - Lastra in cartongesso standard tipo "Knauf GKB" o similare a scelta della DL. | Opere da cartongessista | Contropareti in cartongesso standard e idrorepellente
Controparete in cartongesso idrolastra, con mono orditura metallica da 75 mm, isolata sp. 10 cm Fornitura e posa di controparete in cartongesso Idrolastra, con mono orditura metallica da 75 mm, isolata, sp. 10 cm, composta da: - Idrolastra in cartongesso per ambienti umidi tipo "Knauf GKI" o similare a scelta della DL. Sp. 12,5 mm - Lastra in cartongesso standard tipo "Knauf GKB" o similare a scelta della DL. Sp. 12,5 mm - Orditura metallica in acciaio zincato da 75 mm, con sviluppo da solaio a solaio per un'altezza massima di 402,00 cm - Strato isolante in lana minerale tipo "Knauf Mineral Wool 35" o similare a scelta della DL. Sp. 60 mm, densità 18 Kg/mc E’ prevista la posa sotto le sottostrutture di fasce adesivizzate da 10 cm in polietilene tipo Isolmant Nastro Tagliamuro ad elevata densità, calibrate nella composizione per svolgere la funzione di “molla acustica” al di sotto delle tramezze, eliminando la trasmissione dei rumori dal muro al solaio e viceversa. Nel prezzo si intendono compresi e compensati gli oneri per, il taglio e lo sfrido, i paraspigoli, la formazione di vani per porte completi di rinforzo perimetrale in profilati metallici per l'ancoraggio del serramento, gli oneri per la posa di telaio per porte scorrevoli interno muro se previsti in progetto, il rinforzo strutturale per i carichi previsti in progetto, l'onere di procedere in tempi successivi all'applicazione delle lastre in attesa dell'esecuzione di impianti elettrici e termoidraulici da inserire, la formazione ed il disfacimento dei piani di lavoro interni, idonei supporti dei eventuali grigliati a pavimento nei cavedi, oneri di sigillatura REI/EI in corrispondenza di attraversamenti impiantistici di ogni genere e natura, così come tutte le opere da fabbro e da lattoniere eventualmente necessarie alla realizzazione delle stesse, il rispetto della marcatura CE e la Dichiarazione di Produzione di Prodotto DOP per i prodotti di costruzione prevista dal Regolamento n. 305/2011 (UE) e quanto altro necessario per dare il lavoro finito a regola d’arte. | Opere da cartongessista | Contropareti in cartongesso standard e idrorepellente
Controparete in cartongesso con lastra GKB, sp. 10 cm Fornitura e posa di Controparete in cartongesso standard con mono orditura metallica da 75 mm composta da: - Lastra in cartongesso standard tipo “Knauf GKB” o similare a scelta della DL. Sp. 12,5 mm - Strato isolante in lana minerale tipo “Knauf Mineral Wool 35” Classe A1 o similare a scelta della DL. | Opere da cartongessista | Contropareti in cartongesso standard e idrorepellente
DW23 - Controparete in cartongesso standard, con mono orditura metallica da 50 mm, isolata, sp. | Opere da cartongessista | Contropareti in cartongesso standard e idrorepellente
DW07 - Controparete in cartongesso standard, con mono orditura metallica da 50 mm, isolata, sp. 7,5 cm Fornitura e posa di controparete in cartongesso standard, con mono orditura metallica da 75 mm, isolata, sp. 10 cm, composta da: - Lastra in cartongesso per l'antincendio tipo "Knauf A-Zero" o similare a scelta della DL. Sp. 12,5 mm - Lastra in cartongesso standard tipo "Knauf GKB" o similare a scelta della DL. Sp. | Opere da cartongessista | Contropareti in cartongesso standard e idrorepellente
Controparete in cartongesso standard, con mono orditura metallica da 100 mm, isolata, sp. 12,5 cm Fornitura e posa di controparete in cartongesso standard, con mono orditura metallica da 100 mm, isolata, sp. 12,50 cm, composta da: - Lastra in cartongesso standard tipo "Knauf GKB" o similare a scelta della DL. Sp. 12,5 mm - Lastra in cartongesso standard tipo "Knauf GKB" o similare a scelta della DL. Sp. 12,5 mm - Orditura metallica in acciaio zincato da 100 mm, con sviluppo da solaio a solaio per un'altezza massima di 402,00 cm - Strato isolante in lana minerale tipo "Knauf Mineral Wool 35" o similare a scelta della DL. Sp. | Opere da cartongessista | Contropareti in cartongesso standard e idrorepellente
Controparete in cartongesso standard, con mono orditura metallica da 30 mm, isolata, sp. 5,5 cm Fornitura e posa di controparete in cartongesso standard, con mono orditura metallica da 30 mm, isolata, sp. 5,5 cm, composta da: - Lastra in cartongesso standard tipo "Knauf GKB" o similare a scelta della DL. Sp. 12,5 mm - Lastra in cartongesso standard tipo "Knauf GKB" o similare a scelta della DL. Sp. 12,5 mm - Orditura metallica in acciaio zincato da 30 mm, con sviluppo da solaio a solaio per un'altezza massima di 402,00 cm E’ prevista la posa sotto le sottostrutture di fasce adesivizzate da 10 cm in polietilene tipo Isolmant Nastro Tagliamuro ad elevata densità, calibrate nella composizione per svolgere la funzione di “molla acustica” al di sotto delle tramezze, eliminando la trasmissione dei rumori dal muro al solaio e viceversa. Nel prezzo si intendono compresi e compensati gli oneri per, il taglio e lo sfrido, i paraspigoli, la formazione di vani per porte completi di rinforzo perimetrale in profilati metallici per l'ancoraggio del serramento, gli oneri per la posa di telaio per porte scorrevoli interno muro se previsti in progetto, il rinforzo strutturale per i carichi previsti in progetto, l'onere di procedere in tempi successivi all'applicazione delle lastre in attesa dell'esecuzione di impianti elettrici e termoidraulici da inserire, la formazione ed il disfacimento dei piani di lavoro interni, idonei supporti dei eventuali grigliati a pavimento nei cavedi, oneri di sigillatura REI/EI in corrispondenza di attraversamenti impiantistici di ogni genere e natura, così come tutte le opere da fabbro e da lattoniere eventualmente necessarie alla realizzazione delle stesse, il rispetto della marcatura CE e la Dichiarazione di Produzione di Prodotto DOP per i prodotti di costruzione prevista dal Regolamento n. | Opere da cartongessista | Contropareti in cartongesso standard e idrorepellente
C17 - Placcaggio a parete con doppia lastra in cartongesso, sp. 2,50 cm, h 400 cm Fornitura e posa di placcaggio a parete con doppia lastra in cartongesso, sp. 2,50 cm, composta da: - Lastra in cartongesso per l'antincendio tipo ""Knauf GKF"" o similare a scelta della DL. Sp. | Opere da cartongessista | Contropareti in cartongesso standard e idrorepellente
Controparete in cartongesso standard, con mono orditura metallica da 50 mm, isolata, sp. 7,5 cm Fornitura e posa di controparete in cartongesso standard, con mono orditura metallica da 50 mm, isolata, sp. 7,5 cm, composta da: - Lastra in cartongesso standard tipo "Knauf GKB" o similare a scelta della DL. Sp. 12,5 mm - Lastra in cartongesso standard tipo "Knauf GKB" o similare a scelta della DL. | Opere da cartongessista | Contropareti in cartongesso standard e idrorepellente
DW19 - Controparete in cartongesso standard, con mono orditura metallica da 100 mm, isolata, sp. 12,5 cm Fornitura e posa di controparete in cartongesso standard, con mono orditura metallica da 100 mm, isolata, sp. 12,50 cm, composta da: - Lastra in cartongesso standard tipo "Knauf GKB" o similare a scelta della DL. Sp. 12,5 mm - Lastra in cartongesso standard tipo "Knauf GKB" o similare a scelta della DL. Sp. 12,5 mm - Orditura metallica in acciaio zincato da 100 mm, con sviluppo da solaio a solaio per un'altezza massima di 402,00 cm - Strato isolante in lana minerale tipo "Knauf Mineral Wool 35" o similare a scelta della DL. Sp. | Opere da cartongessista | Contropareti in cartongesso standard e idrorepellente
Controparete in cartongesso standard, con mono orditura metallica da 50 mm, isolata, sp. 7,5 cm Fornitura e posa di controparete in cartongesso standard, con mono orditura metallica da 50 mm, isolata, sp. 7,5 cm, composta da: - Lastra in cartongesso standard tipo "Knauf GKB" o similare a scelta della DL. Sp. 12,5 mm - Lastra in cartongesso standard tipo "Knauf GKB" o similare a scelta della DL. Sp. | Opere da cartongessista | Contropareti in cartongesso standard e idrorepellente
Controparete in cartongesso standard, con mono orditura metallica da 100 mm, isolata, sp. 12,5 cm Fornitura e posa di controparete in cartongesso standard, con mono orditura metallica da 100 mm, isolata, sp. 12,50 cm, composta da: - Lastra in cartongesso standard tipo "Knauf GKB" o similare a scelta della DL. Sp. 12,5 mm - Lastra in cartongesso standard tipo "Knauf GKB" o similare a scelta della DL. Sp. 12,5 mm - Orditura metallica in acciaio zincato da 100 mm, con sviluppo da solaio a solaio per un'altezza massima di 402,00 cm - Strato isolante in lana minerale tipo "Knauf Mineral Wool 35" o similare a scelta della DL. Sp. 60 mm, densità 18 Kg/mc E’ prevista la posa sotto le sottostrutture di fasce adesivizzate da 10 cm in polietilene tipo Isolmant Nastro Tagliamuro ad elevata densità, calibrate nella composizione per svolgere la funzione di “molla acustica” al di sotto delle tramezze, eliminando la trasmissione dei rumori dal muro al solaio e viceversa. | Opere da cartongessista | Contropareti in cartongesso standard e idrorepellente
Controparete in cartongesso standard, con mono orditura metallica da 100 mm, isolata, sp. 12,5 cm Fornitura e posa di controparete in cartongesso standard, con mono orditura metallica da 100 mm, isolata, sp. 12,50 cm, composta da: - Lastra in cartongesso standard tipo "Knauf GKB" o similare a scelta della DL. Sp. 12,5 mm - Lastra in cartongesso standard tipo "Knauf GKB" o similare a scelta della DL. Sp. 12,5 mm - Orditura metallica in acciaio zincato da 100 mm, con sviluppo da solaio a solaio per un'altezza massima di 402,00 cm - Strato isolante in lana minerale tipo "Knauf Mineral Wool 35" o similare a scelta della DL. | Opere da cartongessista | Contropareti in cartongesso standard e idrorepellente
Controparete in cartongesso con lastra GKB, sp. | Opere da cartongessista | Contropareti in cartongesso standard e idrorepellente
Controparete in cartongesso standard, con mono orditura metallica da 30 mm, isolata, sp. 5,5 cm Fornitura e posa di controparete in cartongesso standard, con mono orditura metallica da 30 mm, isolata, sp. 5,5 cm, composta da: - Lastra in cartongesso standard tipo "Knauf GKB" o similare a scelta della DL. Sp. 12,5 mm - Lastra in cartongesso standard tipo "Knauf GKB" o similare a scelta della DL. Sp. 12,5 mm - Orditura metallica in acciaio zincato da 30 mm, con sviluppo da solaio a solaio per un'altezza massima di 402,00 cm E’ prevista la posa sotto le sottostrutture di fasce adesivizzate da 10 cm in polietilene tipo Isolmant Nastro Tagliamuro ad elevata densità, calibrate nella composizione per svolgere la funzione di “molla acustica” al di sotto delle tramezze, eliminando la trasmissione dei rumori dal muro al solaio e viceversa. | Opere da cartongessista | Contropareti in cartongesso standard e idrorepellente
DW12 - Controparete in cartongesso standard, con mono orditura metallica da 100 mm, isolata, sp. 12,5 cm Fornitura e posa di controparete in cartongesso standard, con mono orditura metallica da 100 mm, isolata, sp. 12,5 cm, composta da: - Lastra in cartongesso standard tipo "Knauf GKB" o similare a scelta della DL. Sp. 12,5 mm - Lastra in cartongesso standard tipo "Knauf GKB" o similare a scelta della DL. Sp. 12,5 mm - Orditura metallica in acciaio zincato da 100 mm, con sviluppo da solaio a solaio per un'altezza massima di 402,00 cm - Strato isolante in lana minerale tipo "Knauf Mineral Wool 35" o similare a scelta della DL. Sp. 100 mm, densità 18 Kg/mc E’ prevista la posa sotto le sottostrutture di fasce adesivizzate da 10 cm in polietilene tipo Isolmant Nastro Tagliamuro ad elevata densità, calibrate nella composizione per svolgere la funzione di “molla acustica” al di sotto delle tramezze, eliminando la trasmissione dei rumori dal muro al solaio e viceversa. Nel prezzo si intendono compresi e compensati gli oneri per, il taglio e lo sfrido, i paraspigoli, la formazione di vani per porte completi di rinforzo perimetrale in profilati metallici per l'ancoraggio del serramento, gli oneri per la posa di telaio per porte scorrevoli interno muro se previsti in progetto, il rinforzo strutturale per i carichi previsti in progetto, l'onere di procedere in tempi successivi all'applicazione delle lastre in attesa dell'esecuzione di impianti elettrici e termoidraulici da inserire, la formazione ed il disfacimento dei piani di lavoro interni, idonei supporti dei eventuali grigliati a pavimento nei cavedi, oneri di sigillatura REI/EI in corrispondenza di attraversamenti impiantistici di ogni genere e natura, così come tutte le opere da fabbro e da lattoniere eventualmente necessarie alla realizzazione delle stesse, il rispetto della marcatura CE e la Dichiarazione di Produzione di Prodotto DOP per i prodotti di costruzione prevista dal Regolamento n. 305/2011 (UE) e quanto altro necessario per dare il lavoro finito a regola d’arte. | Opere da cartongessista | Contropareti in cartongesso standard e idrorepellente
Controparete in cartongesso standard, con mono orditura metallica da 50 mm, isolata, sp. 7,5 cm Fornitura e posa di controparete in cartongesso standard, con mono orditura metallica da 50 mm, isolata, sp. 7,5 cm, composta da: - Lastra in cartongesso standard tipo "Knauf GKB" o similare a scelta della DL. Sp. 12,5 mm - Lastra in cartongesso standard tipo "Knauf GKB" o similare a scelta della DL. Sp. 12,5 mm - Orditura metallica in acciaio zincato da 50 mm, con sviluppo da solaio a solaio per un'altezza massima di 402,00 cm - Strato isolante in lana minerale tipo "Knauf Mineral Wool 35" o similare a scelta della DL. Sp. 50 mm, densità 18 Kg/mc E’ prevista la posa sotto le sottostrutture di fasce adesivizzate da 10 cm in polietilene tipo Isolmant Nastro Tagliamuro ad elevata densità, calibrate nella composizione per svolgere la funzione di “molla acustica” al di sotto delle tramezze, eliminando la trasmissione dei rumori dal muro al solaio e viceversa. Nel prezzo si intendono compresi e compensati gli oneri per, il taglio e lo sfrido, i paraspigoli, la formazione di vani per porte completi di rinforzo perimetrale in profilati metallici per l'ancoraggio del serramento, gli oneri per la posa di telaio per porte scorrevoli interno muro se previsti in progetto, il rinforzo strutturale per i carichi previsti in progetto, l'onere di procedere in tempi successivi all'applicazione delle lastre in attesa dell'esecuzione di impianti elettrici e termoidraulici da inserire, la formazione ed il disfacimento dei piani di lavoro interni, idonei supporti dei eventuali grigliati a pavimento nei cavedi, oneri di sigillatura REI/EI in corrispondenza di attraversamenti impiantistici di ogni genere e natura, così come tutte le opere da fabbro e da lattoniere eventualmente necessarie alla realizzazione delle stesse, il rispetto della marcatura CE e la Dichiarazione di Produzione di Prodotto DOP per i prodotti di costruzione prevista dal Regolamento n. 305/2011 (UE) e quanto altro necessario per dare il lavoro finito a regola d’arte. | Opere da cartongessista | Contropareti in cartongesso standard e idrorepellente
Controparete in cartongesso con mono orditura metallica da 75 mm, sp. 6,27 cm, h 365 cm Fornitura e posa di controparete in cartongesso con mono orditura metallica da 75 mm e doppia lastra su un lato, sp. 10,00 cm, composta da: - Lastra in cartongesso per l'antincendio tipo ""Knauf Vidiwall"" o similare a scelta della DL. Sp. 12,5 mm - Lastra in cartongesso per l'antincendio tipo ""Knauf Vidiwall"" o similare a scelta della DL. Sp. 12,5 mm - Orditura metallica in acciaio zincato da 75 mm, con sviluppo da pavimento sopraelevato a solaio, con passo dei montanti di 30cm - Strato isolante in lana di roccia tipo ""Knauf NaturBoard Partition"" Classe A1 o similare a scelta della DL. Sp. | Opere da cartongessista | Contropareti in cartongesso standard e idrorepellente
C02 - Controparete in cartongesso lastra singola - Kone Fornitura e posa di controparete in cartongesso a lastra singola, spessore totale 8,75 cm e H. da pavimento a soletta. Euroclasse di reazione al fuoco B-s2,d0. Controparete composta da: - Lastra in cartongesso standard tipo "Knauf GKB" o similare a scelta della DL. Sp. 12,5 mm; - Orditura metallica in acciaio zincato da 75 mm, con sviluppo da solaio a solaio, con passo dei montanti di 60 cm; - Strato isolante in lana minerale tipo "Knauf Mineral Wool 35" Classe A1 o similare a scelta della DL. Sp. 70 mm, densità 18 Kg/mc. Compresa striscia in polietilene espanso biadesivo (sp. 3 mm) e sigillatura in stucco e/o silicone a completo riempimento delle fessure. Nel prezzo si intendono compresi e compensati gli oneri per, il taglio e lo sfrido, i paraspigoli, la formazione di vani per porte completi di rinforzo perimetrale in profilati metallici per l'ancoraggio del serramento, gli oneri per la posa di telaio per porte scorrevoli interno muro se previsti in progetto, il rinforzo strutturale per i carichi previsti in progetto, l'onere di procedere in tempi successivi all'applicazione delle lastre in attesa dell'esecuzione di impianti elettrici e termoidraulici da inserire, la formazione ed il disfacimento dei piani di lavoro interni, idonei supporti dei eventuali grigliati a pavimento nei cavedi, oneri di sigillatura REI/EI in corrispondenza di attraversamenti impiantistici di ogni genere e natura, così come tutte le opere da fabbro e da lattoniere eventualmente necessarie alla realizzazione delle stesse, il rispetto della marcatura CE e la Dichiarazione di Produzione di Prodotto DOP per i prodotti di costruzione prevista dal Regolamento n. 305/2011 (UE) e quanto altro necessario per dare il lavoro finito a regola d’arte. | Opere da cartongessista | Contropareti in cartongesso standard e idrorepellente
Fornitura e posa di setto autoportante in cartongesso con doppia lastra standard con mono orditura metallica da 50 mm composta da: - Lastra in cartongesso standard tipo "Knauf GKB" o similare a scelta della DL. Sp. 12,5 mm - Lastra in cartongesso standard tipo "Knauf GKB" o similare a scelta della DL. Sp. 12,5 mm - Strato isolante in lana minerale tipo "Knauf Naturboard Partition" Classe A1 o similare a scelta della DL. Sp. | Opere da cartongessista | Contropareti in cartongesso standard e idrorepellente
Fornitura e posa di Controparete, in cartongesso Standard/Idrolastra con mono orditura metallica da 75 composta da: - Idrolastra in cartongesso per ambienti umidi tipo “Knauf GKI” o similare a scelta della DL. | Opere da cartongessista | Contropareti in cartongesso standard e idrorepellente
Fornitura e posa di Controparete in cartongesso standard/Idrolastra con mono orditura metallica da 100 mm composta da: - Idrolastra in cartongesso per ambienti umidi tipo “Knauf GKI” o similare a scelta della DL. Sp. 12,5 mm - Lastra in cartongesso standard tipo “Knauf GKB” o similare a scelta della DL. Sp. 12,5 mm - Orditura metallica in acciaio zincato da 100 mm, con sviluppo da solaio a solaio, con passo dei montanti di 60cm - Strato isolante in lana minerale tipo “Knauf Mineral Wool 35” Classe A1 o similare a scelta della DL. Sp. 80 mm, densità 18 Kg/mc. | Opere da cartongessista | Contropareti in cartongesso standard e idrorepellente
Controparete in cartongesso standard, con mono orditura metallica da 30 mm, isolata, sp. 5,5 cm Fornitura e posa di controparete in cartongesso standard, con mono orditura metallica da 30 mm, isolata, sp. 5,5 cm, composta da: - Lastra in cartongesso standard tipo "Knauf GKB" o similare a scelta della DL. Sp. 12,5 mm - Lastra in cartongesso standard tipo "Knauf GKB" o similare a scelta della DL. Sp. 12,5 mm - Orditura metallica in acciaio zincato da 30 mm, con sviluppo da solaio a solaio per un'altezza massima di 402,00 cm E’ prevista la posa sotto le sottostrutture di fasce adesivizzate da 10 cm in polietilene tipo Isolmant Nastro Tagliamuro ad elevata densità, calibrate nella composizione per svolgere la funzione di “molla acustica” al di sotto delle tramezze, eliminando la trasmissione dei rumori dal muro al solaio e viceversa. Nel prezzo si intendono compresi e compensati gli oneri per, il taglio e lo sfrido, i paraspigoli, la formazione di vani per porte completi di rinforzo perimetrale in profilati metallici per l'ancoraggio del serramento, gli oneri per la posa di telaio per porte scorrevoli interno muro se previsti in progetto, il rinforzo strutturale per i carichi previsti in progetto, l'onere di procedere in tempi successivi all'applicazione delle lastre in attesa dell'esecuzione di impianti elettrici e termoidraulici da inserire, la formazione ed il disfacimento dei piani di lavoro interni, idonei supporti dei eventuali grigliati a pavimento nei cavedi, oneri di sigillatura REI/EI in corrispondenza di attraversamenti impiantistici di ogni genere e natura, così come tutte le opere da fabbro e da lattoniere eventualmente necessarie alla realizzazione delle stesse, il rispetto della marcatura CE e la Dichiarazione di Produzione di Prodotto DOP per i prodotti di costruzione prevista dal Regolamento n. | Opere da cartongessista | Contropareti in cartongesso standard e idrorepellente
C06 - Controparete in cartongesso con mono orditura metallica da 75 mm, sp. 10,04 cm, h 365 cm Fornitura e posa di controparete in cartongesso con mono orditura metallica da 75 mm e doppia lastra su un lato, sp. 10,04 cm, composta da: - Orditura metallica in acciaio zincato da 75 mm, con sviluppo da pavimento sopraelevato a solaio, con passo dei montanti di 60cm - Strato isolante in lana di roccia tipo ""Knauf NaturBoard Timber"" Classe A1 o similare a scelta della DL. Sp. | Opere da cartongessista | Contropareti in cartongesso standard e idrorepellente
Controparete in cartongesso idrolastra, con mono orditura metallica da 75 mm, isolata sp. 10 cm Fornitura e posa di controparete in cartongesso Idrolastra, con mono orditura metallica da 75 mm, isolata, sp. 10 cm, composta da: - Idrolastra in cartongesso per ambienti umidi tipo "Knauf GKI" o similare a scelta della DL. Sp. 12,5 mm - Lastra in cartongesso standard tipo "Knauf GKB" o similare a scelta della DL. Sp. | Opere da cartongessista | Contropareti in cartongesso standard e idrorepellente
Controparete in cartongesso standard, con mono orditura metallica da 50 mm, isolata, sp. 7,5 cm Fornitura e posa di controparete in cartongesso standard, con mono orditura metallica da 50 mm, isolata, sp. 7,5 cm, composta da: - Lastra in cartongesso standard tipo "Knauf GKB" o similare a scelta della DL. Sp. 12,5 mm - Lastra in cartongesso standard tipo "Knauf GKB" o similare a scelta della DL. Sp. 12,5 mm - Orditura metallica in acciaio zincato da 50 mm, con sviluppo da solaio a solaio per un'altezza massima di 402,00 cm - Strato isolante in lana minerale tipo "Knauf Mineral Wool 35" o similare a scelta della DL. Sp. 50 mm, densità 18 Kg/mc E’ prevista la posa sotto le sottostrutture di fasce adesivizzate da 10 cm in polietilene tipo Isolmant Nastro Tagliamuro ad elevata densità, calibrate nella composizione per svolgere la funzione di “molla acustica” al di sotto delle tramezze, eliminando la trasmissione dei rumori dal muro al solaio e viceversa. Nel prezzo si intendono compresi e compensati gli oneri per, il taglio e lo sfrido, i paraspigoli, la formazione di vani per porte completi di rinforzo perimetrale in profilati metallici per l'ancoraggio del serramento, gli oneri per la posa di telaio per porte scorrevoli interno muro se previsti in progetto, il rinforzo strutturale per i carichi previsti in progetto, l'onere di procedere in tempi successivi all'applicazione delle lastre in attesa dell'esecuzione di impianti elettrici e termoidraulici da inserire, la formazione ed il disfacimento dei piani di lavoro interni, idonei supporti dei eventuali grigliati a pavimento nei cavedi, oneri di sigillatura REI/EI in corrispondenza di attraversamenti impiantistici di ogni genere e natura, così come tutte le opere da fabbro e da lattoniere eventualmente necessarie alla realizzazione delle stesse, il rispetto della marcatura CE e la Dichiarazione di Produzione di Prodotto DOP per i prodotti di costruzione prevista dal Regolamento n. | Opere da cartongessista | Contropareti in cartongesso standard e idrorepellente
DW23 - Controparete in cartongesso standard, con mono orditura metallica da 50 mm, isolata, sp. 7,5 cm Fornitura e posa di controparete in cartongesso standard, con mono orditura metallica da 50 mm, isolata, sp. 7,5 cm, composta da: - Lastra in cartongesso standard tipo "Knauf GKB" o similare a scelta della DL. Sp. 12,5 mm - Lastra in cartongesso standard tipo "Knauf GKB" o similare a scelta della DL. Sp. 12,5 mm - Orditura metallica in acciaio zincato da 50 mm, con sviluppo da solaio a solaio per un'altezza massima di 402,00 cm - Strato isolante in lana minerale tipo "Knauf Mineral Wool 35" o similare a scelta della DL. Sp. 50 mm, densità 18 Kg/mc E’ prevista la posa sotto le sottostrutture di fasce adesivizzate da 10 cm in polietilene tipo Isolmant Nastro Tagliamuro ad elevata densità, calibrate nella composizione per svolgere la funzione di “molla acustica” al di sotto delle tramezze, eliminando la trasmissione dei rumori dal muro al solaio e viceversa. | Opere da cartongessista | Contropareti in cartongesso standard e idrorepellente
Controparete in cartongesso standard, con mono orditura metallica da 50 mm, isolata, sp. | Opere da cartongessista | Contropareti in cartongesso standard e idrorepellente
DW23 - Controparete in cartongesso standard, con mono orditura metallica da 50 mm, isolata, sp. 7,5 cm Fornitura e posa di controparete in cartongesso standard, con mono orditura metallica da 50 mm, isolata, sp. | Opere da cartongessista | Contropareti in cartongesso standard e idrorepellente
Controparete in cartongesso standard, con mono orditura metallica da 50 mm, isolata, sp. | Opere da cartongessista | Contropareti in cartongesso standard e idrorepellente
C10 - Controparete in cartongesso doppia lastra per monitor - Kone Fornitura e posa di controparete in cartongesso a doppia lastra, spessore totale 10 cm e H. | Opere da cartongessista | Contropareti in cartongesso standard e idrorepellente
DW29 - Controparete in cartongesso standard, con mono orditura metallica da 30 mm, isolata, sp. 5,5 cm Fornitura e posa di controparete in cartongesso standard, con mono orditura metallica da 30 mm, isolata, sp. | Opere da cartongessista | Contropareti in cartongesso standard e idrorepellente
DW60 - Fornitura e posa in opera di controparete interna ad orditura metallica autoportante singola e doppio rivestimento in lastre di cartongesso, sp. totale 10cm, h max 8,00m, spinta a folla 1 kN/m, composta da: - Lastra di cartongesso per ambienti umidi sp. 12,5mm ; - Lastra di cartongesso standard sp. 12,5mm; - Isolamento in lana minerale Euroclasse A1 densità 18 kg/mc e sp. 60 mm, conduttività termica dichiarata λD = 0,035 W/mK; - Sottostruttura metallica sp. totale 75 mm realizzata con profili in acciaio zincato a norma UNI EN 10327-10326 sp. 0,6mm suddivisi in guide a U 40x75x40mm e montanti a C 50x75x50mm posti schiena-schiena ad interasse non superiore a 600mm; isolata dalle strutture perimetrali con nastro monoadesivo con funzione di taglio acustico dello sp. di 3,5mm; sviluppo da solaio a solaio; incluso eventuale rinforzo tramite rompitratta in carpenteria metallica in ottemperanza ai requisiti imposti dal NTC 2018, da dimensioare a carico dell'appaltatore; Nel prezzo si intendono compresi e compensati gli oneri per, il taglio e lo sfrido, i paraspigoli, la formazione di vani per porte completi di rinforzo perimetrale in profilati metallici per l'ancoraggio del serramento, gli oneri per la posa di telaio per porte scorrevoli interno muro se previsti in progetto, il rinforzo strutturale per i carichi previsti in progetto, l'onere di procedere in tempi successivi all'applicazione delle lastre in attesa dell'esecuzione di impianti elettrici e termoidraulici da inserire, l'onere per la verifica ed eventuali lavorazioni aggiuntive nel rispetto dei requisiti imposti da NTC 2018 per gli elementi non strutturali, oneri di sigillatura REI/EI in corrispondenza di attraversamenti impiantistici di ogni genere e natura, così come tutte le opere da fabbro e da lattoniere eventualmente necessarie alla realizzazione delle stesse, il rispetto della marcatura CE e la Dichiarazione di Produzione di Prodotto DOP per i prodotti di costruzione prevista dal Regolamento n. 305/2011 (UE) e quanto altro necessario per dare il lavoro finito a regola d'arte. | Opere da cartongessista | Contropareti in cartongesso standard e idrorepellente
DW29 - Controparete in cartongesso standard, con mono orditura metallica da 30 mm, isolata, sp. | Opere da cartongessista | Contropareti in cartongesso standard e idrorepellente
Fornitura e posa di setto autoportante di spessore 17.5 cm formato da lastra GKB+GKI, sottostruttura 15cm e isolante 12cm composta da: - Orditura metallica in acciaio zincato da 150 mm, con sviluppo da solaio a solaio - Strato isolante in lana minerale tipo "Knauf Naturboard Partition" Classe A1 o similare a scelta della DL. Sp. 120 mm, densità 50 Kg/mc. - Lastra in cartongesso standard tipo "Knauf GKB" o similare a scelta della DL. Sp. 12,5 mm - Idrolastra in cartongesso per ambienti umidi tipo "Knauf GKI" o similare a scelta della DL. | Opere da cartongessista | Contropareti in cartongesso standard e idrorepellente
Controparete in cartongesso standard, con mono orditura metallica da 30 mm, isolata, sp. 5,5 cm Fornitura e posa di controparete in cartongesso standard, con mono orditura metallica da 30 mm, isolata, sp. 5,5 cm, composta da: - Lastra in cartongesso standard tipo "Knauf GKB" o similare a scelta della DL. Sp. 12,5 mm - Lastra in cartongesso standard tipo "Knauf GKB" o similare a scelta della DL. Sp. 12,5 mm - Orditura metallica in acciaio zincato da 30 mm, con sviluppo da solaio a solaio per un'altezza massima di 402,00 cm E’ prevista la posa sotto le sottostrutture di fasce adesivizzate da 10 cm in polietilene tipo Isolmant Nastro Tagliamuro ad elevata densità, calibrate nella composizione per svolgere la funzione di “molla acustica” al di sotto delle tramezze, eliminando la trasmissione dei rumori dal muro al solaio e viceversa. Nel prezzo si intendono compresi e compensati gli oneri per, il taglio e lo sfrido, i paraspigoli, la formazione di vani per porte completi di rinforzo perimetrale in profilati metallici per l'ancoraggio del serramento, gli oneri per la posa di telaio per porte scorrevoli interno muro se previsti in progetto, il rinforzo strutturale per i carichi previsti in progetto, l'onere di procedere in tempi successivi all'applicazione delle lastre in attesa dell'esecuzione di impianti elettrici e termoidraulici da inserire, la formazione ed il disfacimento dei piani di lavoro interni, idonei supporti dei eventuali grigliati a pavimento nei cavedi, oneri di sigillatura REI/EI in corrispondenza di attraversamenti impiantistici di ogni genere e natura, così come tutte le opere da fabbro e da lattoniere eventualmente necessarie alla realizzazione delle stesse, il rispetto della marcatura CE e la Dichiarazione di Produzione di Prodotto DOP per i prodotti di costruzione prevista dal Regolamento n. 305/2011 (UE) e quanto altro necessario per dare il lavoro finito a regola d’arte. | Opere da cartongessista | Contropareti in cartongesso standard e idrorepellente
C10 - Controparete in cartongesso doppia lastra per monitor - Kone Fornitura e posa di controparete in cartongesso a doppia lastra, spessore totale 10 cm e H. da pavimento a soletta. Controparete composta da: - Lastra in cartongesso standard tipo "Knauf GKB" o similare a scelta della DL. | Opere da cartongessista | Contropareti in cartongesso standard e idrorepellente
Controparete in cartongesso standard, con mono orditura metallica da 100 mm, isolata, sp. 12,5 cm Fornitura e posa di controparete in cartongesso standard, con mono orditura metallica da 100 mm, isolata, sp. 12,50 cm, composta da: - Lastra in cartongesso standard tipo "Knauf GKB" o similare a scelta della DL. Sp. 12,5 mm - Lastra in cartongesso standard tipo "Knauf GKB" o similare a scelta della DL. | Opere da cartongessista | Contropareti in cartongesso standard e idrorepellente
DW05 - Fornitura e posa di setto autoportante in cartongesso con doppia lastra standard con mono orditura metallica da 50 mm composta da: - Lastra in cartongesso standard tipo "Knauf GKB" o similare a scelta della DL. Sp. 12,5 mm - Lastra in cartongesso standard tipo "Knauf GKB" o similare a scelta della DL. | Opere da cartongessista | Contropareti in cartongesso standard e idrorepellente
DW10 - Controparete in cartongesso idrolastra, con mono orditura metallica da 75 mm, isolata sp. 10 cm Fornitura e posa di controparete in cartongesso Idrolastra, con mono orditura metallica da 75 mm, isolata, sp. 10 cm, composta da: - Idrolastra in cartongesso per ambienti umidi tipo "Knauf GKI" o similare a scelta della DL. Sp. 12,5 mm - Lastra in cartongesso standard tipo "Knauf GKB" o similare a scelta della DL. Sp. 12,5 mm - Orditura metallica in acciaio zincato da 75 mm, con sviluppo da solaio a solaio per un'altezza massima di 402,00 cm - Strato isolante in lana minerale tipo "Knauf Mineral Wool 35" o similare a scelta della DL. Sp. 60 mm, densità 18 Kg/mc E’ prevista la posa sotto le sottostrutture di fasce adesivizzate da 10 cm in polietilene tipo Isolmant Nastro Tagliamuro ad elevata densità, calibrate nella composizione per svolgere la funzione di “molla acustica” al di sotto delle tramezze, eliminando la trasmissione dei rumori dal muro al solaio e viceversa. Nel prezzo si intendono compresi e compensati gli oneri per, il taglio e lo sfrido, i paraspigoli, la formazione di vani per porte completi di rinforzo perimetrale in profilati metallici per l'ancoraggio del serramento, gli oneri per la posa di telaio per porte scorrevoli interno muro se previsti in progetto, il rinforzo strutturale per i carichi previsti in progetto, l'onere di procedere in tempi successivi all'applicazione delle lastre in attesa dell'esecuzione di impianti elettrici e termoidraulici da inserire, la formazione ed il disfacimento dei piani di lavoro interni, idonei supporti dei eventuali grigliati a pavimento nei cavedi, oneri di sigillatura REI/EI in corrispondenza di attraversamenti impiantistici di ogni genere e natura, così come tutte le opere da fabbro e da lattoniere eventualmente necessarie alla realizzazione delle stesse, il rispetto della marcatura CE e la Dichiarazione di Produzione di Prodotto DOP per i prodotti di costruzione prevista dal Regolamento n. | Opere da cartongessista | Contropareti in cartongesso standard e idrorepellente
DW23 - Controparete in cartongesso standard, con mono orditura metallica da 50 mm, isolata, sp. | Opere da cartongessista | Contropareti in cartongesso standard e idrorepellente
Controparete in cartongesso standard, con mono orditura metallica da 50 mm, isolata, sp. 7,5 cm Fornitura e posa di controparete in cartongesso standard, con mono orditura metallica da 50 mm, isolata, sp. 7,5 cm, composta da: - Lastra in cartongesso standard tipo "Knauf GKB" o similare a scelta della DL. Sp. 12,5 mm - Lastra in cartongesso standard tipo "Knauf GKB" o similare a scelta della DL. Sp. | Opere da cartongessista | Contropareti in cartongesso standard e idrorepellente
Controparete in cartongesso standard, con mono orditura metallica da 100 mm, isolata, sp. | Opere da cartongessista | Contropareti in cartongesso standard e idrorepellente
DW08 - Fornitura e posa di Placcaggio in cartongesso standard composta da: - Lastra in cartongesso standard tipo "Knauf GKB" o similare a scelta della DL. Sp. 12,5 mm - Lastra in cartongesso standard tipo "Knauf GKB" o similare a scelta della DL. Sp. 12,5 mm Nel prezzo si intendono compresi e compensati gli oneri per, il taglio e lo sfrido, i paraspigoli, la formazione di vani per porte completi di rinforzo perimetrale in profilati metallici per l'ancoraggio del serramento, gli oneri per la posa di telaio per porte scorrevoli interno muro se previsti in progetto, il rinforzo strutturale per i carichi previsti in progetto, l'onere di procedere in tempi successivi all'applicazione delle lastre in attesa dell'esecuzione di impianti elettrici e termoidraulici da inserire, la formazione ed il disfacimento dei piani di lavoro interni, idonei supporti dei eventuali grigliati a pavimento nei cavedi, oneri di sigillatura REI/EI in corrispondenza di attraversamenti impiantistici di ogni genere e natura, così come tutte le opere da fabbro e da lattoniere eventualmente necessarie alla realizzazione delle stesse, il rispetto della marcatura CE e la Dichiarazione di Produzione di Prodotto DOP per i prodotti di costruzione prevista dal Regolamento n. 305/2011 (UE) e quanto altro necessario per dare il lavoro finito a regola d'arte. | Opere da cartongessista | Contropareti in cartongesso standard e idrorepellente
Controparete in cartongesso standard, con mono orditura metallica da 100 mm, isolata, sp. | Opere da cartongessista | Contropareti in cartongesso standard e idrorepellente
DW108 - Controparete, in cartongesso standard con mono orditura metallica da 50 mm Fornitura e posa di Controparete, in cartongesso standard con mono orditura metallica da 50 mm, composta da: - Orditura metallica in acciaio zincato da 50 mm, con sviluppo da pavimento a soletta, con passo dei montanti di 60cm - Strato isolante in lana minerale tipo ""Knauf Mineral Wool 35"" Classe A1 o similare a scelta della DL. Sp. 40 mm, densità 18 Kg/mc. - Lastra in cartongesso standard tipo ""Knauf GKB"" o similare a scelta della DL. Sp. 12,5 mm Nel prezzo si intendono compresi e compensati gli oneri per, il taglio e lo sfrido, i paraspigoli, la formazione di vani per porte completi di rinforzo perimetrale in profilati metallici per l'ancoraggio del serramento, gli oneri per la posa di telaio per porte scorrevoli interno muro se previsti in progetto, il rinforzo strutturale per i carichi previsti in progetto, l'onere di procedere in tempi successivi all'applicazione delle lastre in attesa dell'esecuzione di impianti elettrici e termoidraulici da inserire, la formazione ed il disfacimento dei piani di lavoro interni, idonei supporti dei eventuali grigliati a pavimento nei cavedi, oneri di sigillatura REI/EI in corrispondenza di attraversamenti impiantistici di ogni genere e natura, così come tutte le opere da fabbro e da lattoniere eventualmente necessarie alla realizzazione delle stesse, il rispetto della marcatura CE e la Dichiarazione di Produzione di Prodotto DOP per i prodotti di costruzione prevista dal Regolamento n. | Opere da cartongessista | Contropareti in cartongesso standard e idrorepellente
C10 - Controparete in cartongesso doppia lastra per monitor - Kone Fornitura e posa di controparete in cartongesso a doppia lastra, spessore totale 10 cm e H. da pavimento a soletta. Controparete composta da: - Lastra in cartongesso standard tipo "Knauf GKB" o similare a scelta della DL. Sp. 12,5 mm; - Lastra in cartongesso per l'antincendio e locali umidi tipo "Knauf Diamant" o similare a scelta della DL. Sp. 12,5 mm; - Orditura metallica in acciaio zincato da 75 mm, con sviluppo da solaio a solaio, con passo dei montanti di 60 cm; - Strato isolante in lana minerale tipo "Knauf Mineral Wool 35" Classe A1 o similare a scelta della DL. Sp. | Opere da cartongessista | Contropareti in cartongesso standard e idrorepellente
DW29 - Controparete in cartongesso standard, con mono orditura metallica da 30 mm, isolata, sp. 5,5 cm Fornitura e posa di controparete in cartongesso standard, con mono orditura metallica da 30 mm, isolata, sp. | Opere da cartongessista | Contropareti in cartongesso standard e idrorepellente
Controparete in cartongesso standard, con mono orditura metallica da 50 mm, isolata, sp. 7,5 cm Fornitura e posa di controparete in cartongesso standard, con mono orditura metallica da 75 mm, isolata, sp. 10 cm, composta da: - Lastra in cartongesso per l'antincendio tipo "Knauf A-Zero" o similare a scelta della DL. Sp. | Opere da cartongessista | Contropareti in cartongesso standard e idrorepellente
Controparete in cartongesso standard, con mono orditura metallica da 50 mm, isolata, sp. 14,5 cm Fornitura e posa di controparete isolata su muro perimetrale controterra, placcata all'interno con lana minerale sp. 70 mm, con mono orditura metallica da 50 mm, isolata, sp. 14,5 cm, composta da: - Lastra in cemento fibrorinforzato per interni tipo "Knauf Aquapanel Indoor" o similare a scelta della DL. Sp. 12,5 mm - Lastra in cartongesso standard con barriera al vapore tipo "Knauf GKB BV" o similare a scelta della DL. Sp. 12,5 mm - Orditura metallica in acciaio zincato da 50 mm, con sviluppo da solaio a solaio per un'altezza massima di 402,00 cm - Strato isolante in lana minerale tipo "Knauf Mineral Wool 35" o similare a scelta della DL. Sp. 50 mm, densità 18 Kg/mc - Strato isolante in lana minerale tipo "Knauf Mineral Wool 35" o similare a scelta della DL. | Opere da cartongessista | Contropareti in cartongesso standard e idrorepellente
DW05 - Fornitura e posa di setto autoportante in cartongesso con doppia lastra standard con mono orditura metallica da 50 mm composta da: - Lastra in cartongesso standard tipo "Knauf GKB" o similare a scelta della DL. Sp. 12,5 mm - Lastra in cartongesso standard tipo "Knauf GKB" o similare a scelta della DL. Sp. 12,5 mm - Strato isolante in lana minerale tipo "Knauf Naturboard Partition" Classe A1 o similare a scelta della DL. Sp. 40 mm, densità 50 Kg/mc. | Opere da cartongessista | Contropareti in cartongesso standard e idrorepellente
Fornitura e posa in opera di controparete interna ad orditura metallica autoportante singola e doppio rivestimento in lastre di cartongesso, sp. totale 10cm, h max 4,00m, spinta a folla 1 kN/m, composta da: - Lastra di cartongesso per ambienti umidi sp. 12,5 mm; - Lastra di cartongesso standard sp. 12,5 mm; - Isolamento in lana minerale Euroclasse A1 densità 18 kg/mc e sp. 60 mm, conduttività termica dichiarata λD = 0,035 W/mK; - Sottostruttura metallica sp. totale 75 mm realizzata con profili in acciaio zincato a norma UNI EN 10327-10326 sp. 0,6mm suddivisi in guide a U 40x75x40mm e montanti a C 50x75x50mm posti schiena-schiena ad interasse non superiore a 600mm; isolata dalle strutture perimetrali con nastro monoadesivo con funzione di taglio acustico dello sp. di 3,5mm; sviluppo da solaio a solaio; Nel prezzo si intendono compresi e compensati gli oneri per, il taglio e lo sfrido, i paraspigoli, la formazione di vani per porte completi di rinforzo perimetrale in profilati metallici per l'ancoraggio del serramento, gli oneri per la posa di telaio per porte scorrevoli interno muro se previsti in progetto, il rinforzo strutturale per i carichi previsti in progetto, l'onere di procedere in tempi successivi all'applicazione delle lastre in attesa dell'esecuzione di impianti elettrici e termoidraulici da inserire, l'onere per la verifica ed eventuali lavorazioni aggiuntive nel rispetto dei requisiti imposti da NTC 2018 per gli elementi non strutturali, oneri di sigillatura REI/EI in corrispondenza di attraversamenti impiantistici di ogni genere e natura, così come tutte le opere da fabbro e da lattoniere eventualmente necessarie alla realizzazione delle stesse, il rispetto della marcatura CE e la Dichiarazione di Produzione di Prodotto DOP per i prodotti di costruzione prevista dal Regolamento n. | Opere da cartongessista | Contropareti in cartongesso standard e idrorepellente
DW19 - Controparete in cartongesso standard, con mono orditura metallica da 100 mm, isolata, sp. 12,5 cm Fornitura e posa di controparete in cartongesso standard, con mono orditura metallica da 100 mm, isolata, sp. 12,50 cm, composta da: - Lastra in cartongesso standard tipo "Knauf GKB" o similare a scelta della DL. Sp. 12,5 mm - Lastra in cartongesso standard tipo "Knauf GKB" o similare a scelta della DL. Sp. 12,5 mm - Orditura metallica in acciaio zincato da 100 mm, con sviluppo da solaio a solaio per un'altezza massima di 402,00 cm - Strato isolante in lana minerale tipo "Knauf Mineral Wool 35" o similare a scelta della DL. Sp. 60 mm, densità 18 Kg/mc E’ prevista la posa sotto le sottostrutture di fasce adesivizzate da 10 cm in polietilene tipo Isolmant Nastro Tagliamuro ad elevata densità, calibrate nella composizione per svolgere la funzione di “molla acustica” al di sotto delle tramezze, eliminando la trasmissione dei rumori dal muro al solaio e viceversa. Nel prezzo si intendono compresi e compensati gli oneri per, il taglio e lo sfrido, i paraspigoli, la formazione di vani per porte completi di rinforzo perimetrale in profilati metallici per l'ancoraggio del serramento, gli oneri per la posa di telaio per porte scorrevoli interno muro se previsti in progetto, il rinforzo strutturale per i carichi previsti in progetto, l'onere di procedere in tempi successivi all'applicazione delle lastre in attesa dell'esecuzione di impianti elettrici e termoidraulici da inserire, la formazione ed il disfacimento dei piani di lavoro interni, idonei supporti dei eventuali grigliati a pavimento nei cavedi, oneri di sigillatura REI/EI in corrispondenza di attraversamenti impiantistici di ogni genere e natura, così come tutte le opere da fabbro e da lattoniere eventualmente necessarie alla realizzazione delle stesse, il rispetto della marcatura CE e la Dichiarazione di Produzione di Prodotto DOP per i prodotti di costruzione prevista dal Regolamento n. | Opere da cartongessista | Contropareti in cartongesso standard e idrorepellente
C10 - Controparete in cartongesso doppia lastra per monitor - Neulift Fornitura e posa di controparete in cartongesso a doppia lastra, spessore totale 10 cm e H. da pavimento a soletta. Controparete composta da: - Lastra in cartongesso standard tipo "Knauf GKB" o similare a scelta della DL. Sp. | Opere da cartongessista | Contropareti in cartongesso standard e idrorepellente
C07 - Controparete in cartongesso con mono orditura metallica da 50 mm, sp. 6,27 cm, h 365 cm Fornitura e posa di controparete in cartongesso con mono orditura metallica da 50 mm e mono lastra su un lato, sp. 6,27 cm, composta da: - Orditura metallica in acciaio zincato da 50 mm, con sviluppo da pavimento sopraelevato a solaio, con passo dei montanti di 60cm - Strato isolante in lana di roccia tipo ""Knauf NaturBoard Timber"" Classe A1 o similare a scelta della DL. Sp. 60 mm, densità 60Kg/mc. - Lastra in cartongesso per l'antincendio tipo ""Fireguard 13"" o similare a scelta della DL. Sp. 12,7 mm Nel prezzo si intendono compresi e compensati gli oneri per, il taglio e lo sfrido, i paraspigoli, la formazione di vani per porte completi di rinforzo perimetrale in profilati metallici per l'ancoraggio del serramento, gli oneri per la posa di telaio per porte scorrevoli interno muro se previsti in progetto, il rinforzo strutturale per i carichi previsti in progetto, l'onere di procedere in tempi successivi all'applicazione delle lastre in attesa dell'esecuzione di impianti elettrici e termoidraulici da inserire, la formazione ed il disfacimento dei piani di lavoro interni, idonei supporti dei eventuali grigliati a pavimento nei cavedi, oneri di sigillatura REI/EI in corrispondenza di attraversamenti impiantistici di ogni genere e natura, così come tutte le opere da fabbro e da lattoniere eventualmente necessarie alla realizzazione delle stesse, il rispetto della marcatura CE e la Dichiarazione di Produzione di Prodotto DOP per i prodotti di costruzione prevista dal Regolamento n. | Opere da cartongessista | Contropareti in cartongesso standard e idrorepellente
DW19 - Controparete in cartongesso standard, con mono orditura metallica da 100 mm, isolata, sp. 12,5 cm Fornitura e posa di controparete in cartongesso standard, con mono orditura metallica da 100 mm, isolata, sp. 12,50 cm, composta da: - Lastra in cartongesso standard tipo "Knauf GKB" o similare a scelta della DL. Sp. 12,5 mm - Lastra in cartongesso standard tipo "Knauf GKB" o similare a scelta della DL. Sp. 12,5 mm - Orditura metallica in acciaio zincato da 100 mm, con sviluppo da solaio a solaio per un'altezza massima di 402,00 cm - Strato isolante in lana minerale tipo "Knauf Mineral Wool 35" o similare a scelta della DL. Sp. | Opere da cartongessista | Contropareti in cartongesso standard e idrorepellente
Controparete in cartongesso standard, con mono orditura metallica da 50 mm, isolata, sp. 7,5 cm Fornitura e posa di controparete in cartongesso standard, con mono orditura metallica da 50 mm, isolata, sp. 7,5 cm, composta da: - Lastra in cartongesso standard tipo "Knauf GKB" o similare a scelta della DL. Sp. 12,5 mm - Lastra in cartongesso standard tipo "Knauf GKB" o similare a scelta della DL. Sp. 12,5 mm - Orditura metallica in acciaio zincato da 50 mm, con sviluppo da solaio a solaio per un'altezza massima di 402,00 cm - Strato isolante in lana minerale tipo "Knauf Mineral Wool 35" o similare a scelta della DL. Sp. 50 mm, densità 18 Kg/mc E’ prevista la posa sotto le sottostrutture di fasce adesivizzate da 10 cm in polietilene tipo Isolmant Nastro Tagliamuro ad elevata densità, calibrate nella composizione per svolgere la funzione di “molla acustica” al di sotto delle tramezze, eliminando la trasmissione dei rumori dal muro al solaio e viceversa. Nel prezzo si intendono compresi e compensati gli oneri per, il taglio e lo sfrido, i paraspigoli, la formazione di vani per porte completi di rinforzo perimetrale in profilati metallici per l'ancoraggio del serramento, gli oneri per la posa di telaio per porte scorrevoli interno muro se previsti in progetto, il rinforzo strutturale per i carichi previsti in progetto, l'onere di procedere in tempi successivi all'applicazione delle lastre in attesa dell'esecuzione di impianti elettrici e termoidraulici da inserire, la formazione ed il disfacimento dei piani di lavoro interni, idonei supporti dei eventuali grigliati a pavimento nei cavedi, oneri di sigillatura REI/EI in corrispondenza di attraversamenti impiantistici di ogni genere e natura, così come tutte le opere da fabbro e da lattoniere eventualmente necessarie alla realizzazione delle stesse, il rispetto della marcatura CE e la Dichiarazione di Produzione di Prodotto DOP per i prodotti di costruzione prevista dal Regolamento n. 305/2011 (UE) e quanto altro necessario per dare il lavoro finito a regola d’arte. | Opere da cartongessista | Contropareti in cartongesso standard e idrorepellente
Controparete in cartongesso standard, con mono orditura metallica da 100 mm, isolata, sp. | Opere da cartongessista | Contropareti in cartongesso standard e idrorepellente
DW62 - Fornitura e posa di Controparete in cartongesso standard/Idrolastra con mono orditura metallica da 100 mm composta da: - Idrolastra in cartongesso per ambienti umidi tipo “Knauf GKI” o similare a scelta della DL. Sp. 12,5 mm - Lastra in cartongesso standard tipo “Knauf GKB” o similare a scelta della DL. Sp. 12,5 mm - Orditura metallica in acciaio zincato da 100 mm, con sviluppo da solaio a solaio, con passo dei montanti di 60cm - Strato isolante in lana minerale tipo “Knauf Mineral Wool 35” Classe A1 o similare a scelta della DL. | Opere da cartongessista | Contropareti in cartongesso standard e idrorepellente
Controparete in cartongesso standard, con mono orditura metallica da 100 mm, isolata, sp. | Opere da cartongessista | Contropareti in cartongesso standard e idrorepellente
DW23 - Controparete in cartongesso standard, con mono orditura metallica da 50 mm, isolata, sp. 7,5 cm Fornitura e posa di controparete in cartongesso standard, con mono orditura metallica da 50 mm, isolata, sp. | Opere da cartongessista | Contropareti in cartongesso standard e idrorepellente
DW19 - Controparete in cartongesso standard, con mono orditura metallica da 100 mm, isolata, sp. 12,5 cm Fornitura e posa di controparete in cartongesso standard, con mono orditura metallica da 100 mm, isolata, sp. 12,50 cm, composta da: - Lastra in cartongesso standard tipo "Knauf GKB" o similare a scelta della DL. Sp. 12,5 mm - Lastra in cartongesso standard tipo "Knauf GKB" o similare a scelta della DL. Sp. 12,5 mm - Orditura metallica in acciaio zincato da 100 mm, con sviluppo da solaio a solaio per un'altezza massima di 402,00 cm - Strato isolante in lana minerale tipo "Knauf Mineral Wool 35" o similare a scelta della DL. Sp. 60 mm, densità 18 Kg/mc E’ prevista la posa sotto le sottostrutture di fasce adesivizzate da 10 cm in polietilene tipo Isolmant Nastro Tagliamuro ad elevata densità, calibrate nella composizione per svolgere la funzione di “molla acustica” al di sotto delle tramezze, eliminando la trasmissione dei rumori dal muro al solaio e viceversa. | Opere da cartongessista | Contropareti in cartongesso standard e idrorepellente
Controparete, in cartongesso idrolastra con mono orditura metallica da 150 mm Fornitura e posa di Controparete, in cartongesso idrolastra con mono orditura metallica da 150 mm, composta da: - Orditura metallica in acciaio zincato da 150 mm, con sviluppo da massetto a solaio - Strato isolante in lana minerale tipo ""Knauf Mineral Wool 35"" Classe A1 o similare a scelta della DL. Sp. 50 mm, densità 18 Kg/mc. - Idrolastra in cartongesso per ambienti umidi tipo ""Knauf GKI"" o similare a scelta della DL. Sp. 12,5 mm Nel prezzo si intendono compresi e compensati gli oneri per, il taglio e lo sfrido, i paraspigoli, la formazione di vani per porte completi di rinforzo perimetrale in profilati metallici per l'ancoraggio del serramento, gli oneri per la posa di telaio per porte scorrevoli interno muro se previsti in progetto, il rinforzo strutturale per i carichi previsti in progetto, l'onere di procedere in tempi successivi all'applicazione delle lastre in attesa dell'esecuzione di impianti elettrici e termoidraulici da inserire, la formazione ed il disfacimento dei piani di lavoro interni, idonei supporti dei eventuali grigliati a pavimento nei cavedi, oneri di sigillatura REI/EI in corrispondenza di attraversamenti impiantistici di ogni genere e natura, così come tutte le opere da fabbro e da lattoniere eventualmente necessarie alla realizzazione delle stesse, il rispetto della marcatura CE e la Dichiarazione di Produzione di Prodotto DOP per i prodotti di costruzione prevista dal Regolamento n. | Opere da cartongessista | Contropareti in cartongesso standard e idrorepellente
Controparete in cartongesso idrolastra, con mono orditura metallica da 75 mm, isolata sp. 10 cm Fornitura e posa di controparete in cartongesso Idrolastra, con mono orditura metallica da 75 mm, isolata, sp. 10 cm, composta da: - Idrolastra in cartongesso per ambienti umidi tipo "Knauf GKI" o similare a scelta della DL. Sp. 12,5 mm - Lastra in cartongesso standard tipo "Knauf GKB" o similare a scelta della DL. Sp. 12,5 mm - Orditura metallica in acciaio zincato da 75 mm, con sviluppo da solaio a solaio per un'altezza massima di 402,00 cm - Strato isolante in lana minerale tipo "Knauf Mineral Wool 35" o similare a scelta della DL. Sp. | Opere da cartongessista | Contropareti in cartongesso standard e idrorepellente
C04 - Controparete in cartongesso con doppia lastra GKB, sp. 2,5 cm Fornitura e posa di Controparete in cartongesso con Idrolastra composta da: - Lastra in cartongesso per ambienti umidi tipo "Knauf GKI" o similare a scelta della DL. Sp. 12,5 mm - Lastra in cartongesso per ambienti umidi tipo "Knauf GKI" o similare a scelta della DL. | Opere da cartongessista | Contropareti in cartongesso standard e idrorepellente
DW29 - Controparete in cartongesso standard, con mono orditura metallica da 30 mm, isolata, sp. 5,5 cm Fornitura e posa di controparete in cartongesso standard, con mono orditura metallica da 30 mm, isolata, sp. 5,5 cm, composta da: - Lastra in cartongesso standard tipo "Knauf GKB" o similare a scelta della DL. Sp. 12,5 mm - Lastra in cartongesso standard tipo "Knauf GKB" o similare a scelta della DL. Sp. 12,5 mm - Orditura metallica in acciaio zincato da 30 mm, con sviluppo da solaio a solaio per un'altezza massima di 402,00 cm E’ prevista la posa sotto le sottostrutture di fasce adesivizzate da 10 cm in polietilene tipo Isolmant Nastro Tagliamuro ad elevata densità, calibrate nella composizione per svolgere la funzione di “molla acustica” al di sotto delle tramezze, eliminando la trasmissione dei rumori dal muro al solaio e viceversa. Nel prezzo si intendono compresi e compensati gli oneri per, il taglio e lo sfrido, i paraspigoli, la formazione di vani per porte completi di rinforzo perimetrale in profilati metallici per l'ancoraggio del serramento, gli oneri per la posa di telaio per porte scorrevoli interno muro se previsti in progetto, il rinforzo strutturale per i carichi previsti in progetto, l'onere di procedere in tempi successivi all'applicazione delle lastre in attesa dell'esecuzione di impianti elettrici e termoidraulici da inserire, la formazione ed il disfacimento dei piani di lavoro interni, idonei supporti dei eventuali grigliati a pavimento nei cavedi, oneri di sigillatura REI/EI in corrispondenza di attraversamenti impiantistici di ogni genere e natura, così come tutte le opere da fabbro e da lattoniere eventualmente necessarie alla realizzazione delle stesse, il rispetto della marcatura CE e la Dichiarazione di Produzione di Prodotto DOP per i prodotti di costruzione prevista dal Regolamento n. 305/2011 (UE) e quanto altro necessario per dare il lavoro finito a regola d’arte. | Opere da cartongessista | Contropareti in cartongesso standard e idrorepellente
Controparete in cartongesso doppia lastra per monitor - Kone Fornitura e posa di controparete in cartongesso a doppia lastra, spessore totale 10 cm e H. da pavimento a soletta. Controparete composta da: - Lastra in cartongesso standard tipo "Knauf GKB" o similare a scelta della DL. Sp. 12,5 mm; - Lastra in cartongesso per l'antincendio e locali umidi tipo "Knauf Diamant" o similare a scelta della DL. Sp. 12,5 mm; - Orditura metallica in acciaio zincato da 75 mm, con sviluppo da solaio a solaio, con passo dei montanti di 60 cm; - Strato isolante in lana minerale tipo "Knauf Mineral Wool 35" Classe A1 o similare a scelta della DL. Sp. 70 mm, densità 18 Kg/mc. Compresa striscia in polietilene espanso biadesivo (sp. | Opere da cartongessista | Contropareti in cartongesso standard e idrorepellente
C02 - Controparete in cartongesso con lastra GKB, sp. 10 cm Fornitura e posa di Controparete in cartongesso standard con mono orditura metallica da 75 mm composta da: - Lastra in cartongesso standard tipo “Knauf GKB” o similare a scelta della DL. Sp. | Opere da cartongessista | Contropareti in cartongesso standard e idrorepellente
DW57 - Fornitura e posa in opera di controparete interna ad orditura metallica autoportante singola e doppio rivestimento in lastre di cartongesso, sp. totale 17,5cm, h max 8,00m, spinta a folla 1 kN/m, composta da: - Lastra di cartongesso per ambienti umidi sp. 12,5mm ; - Lastra di cartongesso standard sp. 12,5mm; - Isolamento in lana minerale Euroclasse A1 densità 18 kg/mc e sp. 120 mm, conduttività termica dichiarata λD = 0,035 W/mK; - Sottostruttura metallica sp. totale 150 mm realizzata con profili in acciaio zincato a norma UNI EN 10327-10326 sp. 0,6mm suddivisi in guide a U 40x150x40mm e montanti a C 50x150x50mm posti schiena-schiena ad interasse non superiore a 600mm; isolata dalle strutture perimetrali con nastro monoadesivo con funzione di taglio acustico dello sp. di 3,5mm; sviluppo da solaio a solaio; Nel prezzo si intendono compresi e compensati gli oneri per, il taglio e lo sfrido, i paraspigoli, la formazione di vani per porte completi di rinforzo perimetrale in profilati metallici per l'ancoraggio del serramento, gli oneri per la posa di telaio per porte scorrevoli interno muro se previsti in progetto, il rinforzo strutturale per i carichi previsti in progetto, l'onere di procedere in tempi successivi all'applicazione delle lastre in attesa dell'esecuzione di impianti elettrici e termoidraulici da inserire, l'onere per la verifica ed eventuali lavorazioni aggiuntive nel rispetto dei requisiti imposti da NTC 2018 per gli elementi non strutturali, oneri di sigillatura REI/EI in corrispondenza di attraversamenti impiantistici di ogni genere e natura, così come tutte le opere da fabbro e da lattoniere eventualmente necessarie alla realizzazione delle stesse, il rispetto della marcatura CE e la Dichiarazione di Produzione di Prodotto DOP per i prodotti di costruzione prevista dal Regolamento n. 305/2011 (UE) e quanto altro necessario per dare il lavoro finito a regola d'arte. | Opere da cartongessista | Contropareti in cartongesso standard e idrorepellente
Controparete in cartongesso standard, con mono orditura metallica da 100 mm, isolata, sp. 12,5 cm Fornitura e posa di controparete in cartongesso standard, con mono orditura metallica da 100 mm, isolata, sp. 12,50 cm, composta da: - Lastra in cartongesso standard tipo "Knauf GKB" o similare a scelta della DL. Sp. 12,5 mm - Lastra in cartongesso standard tipo "Knauf GKB" o similare a scelta della DL. | Opere da cartongessista | Contropareti in cartongesso standard e idrorepellente
DW05 - Fornitura e posa di setto autoportante in cartongesso con doppia lastra standard con mono orditura metallica da 50 mm composta da: - Lastra in cartongesso standard tipo "Knauf GKB" o similare a scelta della DL. Sp. 12,5 mm - Lastra in cartongesso standard tipo "Knauf GKB" o similare a scelta della DL. Sp. 12,5 mm - Strato isolante in lana minerale tipo "Knauf Naturboard Partition" Classe A1 o similare a scelta della DL. Sp. | Opere da cartongessista | Contropareti in cartongesso standard e idrorepellente
Fornitura e posa in opera di controparete interna ad orditura metallica autoportante singola e doppio rivestimento in lastre di cartongesso, sp. totale 17,5cm, h max 8,00m, spinta a folla 1 kN/m, composta da: - Lastra di cartongesso per ambienti umidi sp. 12,5mm ; - Lastra di cartongesso standard sp. 12,5mm; - Isolamento in lana minerale Euroclasse A1 densità 18 kg/mc e sp. 120 mm, conduttività termica dichiarata λD = 0,035 W/mK; - Sottostruttura metallica sp. totale 150 mm realizzata con profili in acciaio zincato a norma UNI EN 10327-10326 sp. 0,6mm suddivisi in guide a U 40x150x40mm e montanti a C 50x150x50mm posti schiena-schiena ad interasse non superiore a 600mm; isolata dalle strutture perimetrali con nastro monoadesivo con funzione di taglio acustico dello sp. di 3,5mm; sviluppo da solaio a solaio; Nel prezzo si intendono compresi e compensati gli oneri per, il taglio e lo sfrido, i paraspigoli, la formazione di vani per porte completi di rinforzo perimetrale in profilati metallici per l'ancoraggio del serramento, gli oneri per la posa di telaio per porte scorrevoli interno muro se previsti in progetto, il rinforzo strutturale per i carichi previsti in progetto, l'onere di procedere in tempi successivi all'applicazione delle lastre in attesa dell'esecuzione di impianti elettrici e termoidraulici da inserire, l'onere per la verifica ed eventuali lavorazioni aggiuntive nel rispetto dei requisiti imposti da NTC 2018 per gli elementi non strutturali, oneri di sigillatura REI/EI in corrispondenza di attraversamenti impiantistici di ogni genere e natura, così come tutte le opere da fabbro e da lattoniere eventualmente necessarie alla realizzazione delle stesse, il rispetto della marcatura CE e la Dichiarazione di Produzione di Prodotto DOP per i prodotti di costruzione prevista dal Regolamento n. 305/2011 (UE) e quanto altro necessario per dare il lavoro finito a regola d'arte. | Opere da cartongessista | Contropareti in cartongesso standard e idrorepellente
DW19 - Controparete in cartongesso standard, con mono orditura metallica da 100 mm, isolata, sp. 12,5 cm Fornitura e posa di controparete in cartongesso standard, con mono orditura metallica da 100 mm, isolata, sp. 12,50 cm, composta da: - Lastra in cartongesso standard tipo "Knauf GKB" o similare a scelta della DL. Sp. | Opere da cartongessista | Contropareti in cartongesso standard e idrorepellente
Controparete in cartongesso standard, con mono orditura metallica da 50 mm, isolata, sp. 7,5 cm Fornitura e posa di controparete in cartongesso standard, con mono orditura metallica da 50 mm, isolata, sp. 7,5 cm, composta da: - Lastra in cartongesso standard tipo "Knauf GKB" o similare a scelta della DL. Sp. 12,5 mm - Lastra in cartongesso standard tipo "Knauf GKB" o similare a scelta della DL. | Opere da cartongessista | Contropareti in cartongesso standard e idrorepellente
Controparete, in cartongesso standard con mono orditura metallica da 50 mm Fornitura e posa di Controparete, in cartongesso standard con mono orditura metallica da 50 mm, composta da: - Orditura metallica in acciaio zincato da 50 mm, con sviluppo da pavimento a soletta, con passo dei montanti di 60cm - Strato isolante in lana minerale tipo ""Knauf Mineral Wool 35"" Classe A1 o similare a scelta della DL. Sp. 40 mm, densità 18 Kg/mc. - Lastra in cartongesso standard tipo ""Knauf GKB"" o similare a scelta della DL. | Opere da cartongessista | Contropareti in cartongesso standard e idrorepellente
Controparete in cartongesso standard, con mono orditura metallica da 100 mm, isolata, sp. | Opere da cartongessista | Contropareti in cartongesso standard e idrorepellente
Controparete in cartongesso standard, con mono orditura metallica da 50 mm, isolata, sp. 7,5 cm Fornitura e posa di controparete in cartongesso standard, con mono orditura metallica da 75 mm, isolata, sp. 10 cm, composta da: - Lastra in cartongesso per l'antincendio tipo "Knauf A-Zero" o similare a scelta della DL. Sp. 12,5 mm - Lastra in cartongesso standard tipo "Knauf GKB" o similare a scelta della DL. Sp. 12,5 mm - Orditura metallica in acciaio zincato da 50 mm, con sviluppo da solaio a solaio per un'altezza massima di 402,00 cm - Strato isolante in lana minerale tipo "Knauf Mineral Wool 35" o similare a scelta della DL. | Opere da cartongessista | Contropareti in cartongesso standard e idrorepellente
Controparete in cartongesso standard, con mono orditura metallica da 100 mm, isolata, sp. 12,5 cm Fornitura e posa di controparete in cartongesso standard, con mono orditura metallica da 100 mm, isolata, sp. 12,50 cm, composta da: - Lastra in cartongesso standard tipo "Knauf GKB" o similare a scelta della DL. Sp. 12,5 mm - Lastra in cartongesso standard tipo "Knauf GKB" o similare a scelta della DL. Sp. 12,5 mm - Orditura metallica in acciaio zincato da 100 mm, con sviluppo da solaio a solaio per un'altezza massima di 402,00 cm - Strato isolante in lana minerale tipo "Knauf Mineral Wool 35" o similare a scelta della DL. Sp. | Opere da cartongessista | Contropareti in cartongesso standard e idrorepellente
DW18 - Controparete in cartongesso standard, con mono orditura metallica da 50 mm, isolata, sp. | Opere da cartongessista | Contropareti in cartongesso standard e idrorepellente
DW111 - Controparete autoportante in doppia lastra (lastra interna con barriera al vapore e lastra esterna rinforzata), spessore 10cm Fornitura e posa di Controparete, in cartongesso standard con mono orditura metallica da 75 mm, composta da: - Lastra in cartongesso per l'antincendio e locali umidi tipo ""Knauf Diamant"" o similare a scelta della DL. Sp. 12,5 mm - Gyproc Vapor 13, lastra in gesso rivestito accoppiata con una lamina di alluminio avente funzione di barriera al vapore, a norma EN 520 - Orditura metallica in acciaio zincato da 75 mm, con sviluppo da pavimento galleggiante a solaio, con passo dei montanti di 60cm - Strato isolante in lana minerale tipo ""Knauf Mineral Wool 35"" Classe A1 o similare a scelta della DL. Sp. 60 mm, densità 18 Kg/mc. Nel prezzo si intendono compresi e compensati gli oneri per, il taglio e lo sfrido, i paraspigoli, la formazione di vani per porte completi di rinforzo perimetrale in profilati metallici per l'ancoraggio del serramento, gli oneri per la posa di telaio per porte scorrevoli interno muro se previsti in progetto, il rinforzo strutturale per i carichi previsti in progetto, l'onere di procedere in tempi successivi all'applicazione delle lastre in attesa dell'esecuzione di impianti elettrici e termoidraulici da inserire, la formazione ed il disfacimento dei piani di lavoro interni, idonei supporti dei eventuali grigliati a pavimento nei cavedi, oneri di sigillatura REI/EI in corrispondenza di attraversamenti impiantistici di ogni genere e natura, così come tutte le opere da fabbro e da lattoniere eventualmente necessarie alla realizzazione delle stesse, il rispetto della marcatura CE e la Dichiarazione di Produzione di Prodotto DOP per i prodotti di costruzione prevista dal Regolamento n. | Opere da cartongessista | Contropareti in cartongesso standard e idrorepellente
DW12 - Controparete in cartongesso standard, con mono orditura metallica da 100 mm, isolata, sp. 12,5 cm Fornitura e posa di controparete in cartongesso standard, con mono orditura metallica da 100 mm, isolata, sp. 12,5 cm, composta da: - Lastra in cartongesso standard tipo "Knauf GKB" o similare a scelta della DL. Sp. 12,5 mm - Lastra in cartongesso standard tipo "Knauf GKB" o similare a scelta della DL. Sp. 12,5 mm - Orditura metallica in acciaio zincato da 100 mm, con sviluppo da solaio a solaio per un'altezza massima di 402,00 cm - Strato isolante in lana minerale tipo "Knauf Mineral Wool 35" o similare a scelta della DL. Sp. | Opere da cartongessista | Contropareti in cartongesso standard e idrorepellente
Fornitura e posa in opera di controparete interna ad orditura metallica autoportante singola e doppio rivestimento in lastre di cartongesso, sp. totale 10cm, h max 8,00m, spinta a folla 1 kN/m, composta da: - Lastra di cartongesso per ambienti umidi sp. 12,5mm ; - Lastra di cartongesso standard sp. 12,5mm; - Isolamento in lana minerale Euroclasse A1 densità 18 kg/mc e sp. 60 mm, conduttività termica dichiarata λD = 0,035 W/mK; - Sottostruttura metallica sp. | Opere da cartongessista | Contropareti in cartongesso standard e idrorepellente
Controparete in cartongesso standard, con mono orditura metallica da 50 mm, isolata, sp. 7,5 cm Fornitura e posa di controparete in cartongesso standard, con mono orditura metallica da 50 mm, isolata, sp. 7,5 cm, composta da: - Lastra in cartongesso standard tipo "Knauf GKB" o similare a scelta della DL. Sp. 12,5 mm - Lastra in cartongesso standard tipo "Knauf GKB" o similare a scelta della DL. | Opere da cartongessista | Contropareti in cartongesso standard e idrorepellente
C02 - Controparete in cartongesso lastra singola - Kone Fornitura e posa di controparete in cartongesso a lastra singola, spessore totale 8,75 cm e H. da pavimento a soletta. Euroclasse di reazione al fuoco B-s2,d0. Controparete composta da: - Lastra in cartongesso standard tipo "Knauf GKB" o similare a scelta della DL. Sp. 12,5 mm; - Orditura metallica in acciaio zincato da 75 mm, con sviluppo da solaio a solaio, con passo dei montanti di 60 cm; - Strato isolante in lana minerale tipo "Knauf Mineral Wool 35" Classe A1 o similare a scelta della DL. | Opere da cartongessista | Contropareti in cartongesso standard e idrorepellente
DW18 - Controparete in cartongesso standard, con mono orditura metallica da 50 mm, isolata, sp. 14,5 cm Fornitura e posa di controparete isolata su muro perimetrale controterra, placcata all'interno con lana minerale sp. 70 mm, con mono orditura metallica da 50 mm, isolata, sp. 14,5 cm, composta da: - Lastra in cemento fibrorinforzato per interni tipo "Knauf Aquapanel Indoor" o similare a scelta della DL. Sp. 12,5 mm - Lastra in cartongesso standard con barriera al vapore tipo "Knauf GKB BV" o similare a scelta della DL. | Opere da cartongessista | Contropareti in cartongesso standard e idrorepellente
DW58 - Fornitura e posa di Controparete in cartongesso standard/Idrolastra con mono orditura metallica da 75 mm composta da: - Idrolastra in cartongesso per ambienti umidi tipo “Knauf GKI” o similare a scelta della DL. Sp. 12,5 mm - Lastra in cartongesso standard tipo “Knauf GKB” o similare a scelta della DL. Sp. 12,5 mm - Orditura metallica in acciaio zincato da 75 mm, con sviluppo da solaio a solaio, con passo dei montanti di 60cm Nel prezzo si intendono compresi e compensati gli oneri per, il taglio e lo sfrido, i paraspigoli, la formazione di vani per porte completi di rinforzo perimetrale in profilati metallici per l'ancoraggio del serramento, gli oneri per la posa di telaio per porte scorrevoli interno muro se previsti in progetto, il rinforzo strutturale per i carichi previsti in progetto, l'onere di procedere in tempi successivi all'applicazione delle lastre in attesa dell'esecuzione di impianti elettrici e termoidraulici da inserire, la formazione ed il disfacimento dei piani di lavoro interni, idonei supporti dei eventuali grigliati a pavimento nei cavedi, oneri di sigillatura REI/EI in corrispondenza di attraversamenti impiantistici di ogni genere e natura, così come tutte le opere da fabbro e da lattoniere eventualmente necessarie alla realizzazione delle stesse, il rispetto della marcatura CE e la Dichiarazione di Produzione di Prodotto DOP per i prodotti di costruzione prevista dal Regolamento n. | Opere da cartongessista | Contropareti in cartongesso standard e idrorepellente
C07 - Controparete in cartongesso con mono orditura metallica da 50 mm, sp. 6,27 cm, h 365 cm Fornitura e posa di controparete in cartongesso con mono orditura metallica da 50 mm e mono lastra su un lato, sp. 6,27 cm, composta da: - Orditura metallica in acciaio zincato da 50 mm, con sviluppo da pavimento sopraelevato a solaio, con passo dei montanti di 60cm - Strato isolante in lana di roccia tipo ""Knauf NaturBoard Timber"" Classe A1 o similare a scelta della DL. Sp. 60 mm, densità 60Kg/mc. - Lastra in cartongesso per l'antincendio tipo ""Fireguard 13"" o similare a scelta della DL. Sp. | Opere da cartongessista | Contropareti in cartongesso standard e idrorepellente
Controparete in cartongesso doppia lastra per monitor - Kone Fornitura e posa di controparete in cartongesso a doppia lastra, spessore totale 10 cm e H. da pavimento a soletta. Controparete composta da: - Lastra in cartongesso standard tipo "Knauf GKB" o similare a scelta della DL. Sp. | Opere da cartongessista | Contropareti in cartongesso standard e idrorepellente
Controparete in cartongesso standard, con mono orditura metallica da 30 mm, isolata, sp. 5,5 cm Fornitura e posa di controparete in cartongesso standard, con mono orditura metallica da 30 mm, isolata, sp. | Opere da cartongessista | Contropareti in cartongesso standard e idrorepellente
DW23 - Controparete in cartongesso standard, con mono orditura metallica da 50 mm, isolata, sp. 7,5 cm Fornitura e posa di controparete in cartongesso standard, con mono orditura metallica da 50 mm, isolata, sp. 7,5 cm, composta da: - Lastra in cartongesso standard tipo "Knauf GKB" o similare a scelta della DL. Sp. 12,5 mm - Lastra in cartongesso standard tipo "Knauf GKB" o similare a scelta della DL. | Opere da cartongessista | Contropareti in cartongesso standard e idrorepellente
Controparete in cartongesso standard, con mono orditura metallica da 100 mm, isolata, sp. | Opere da cartongessista | Contropareti in cartongesso standard e idrorepellente
DW10 - Controparete in cartongesso idrolastra, con mono orditura metallica da 75 mm, isolata sp. 10 cm Fornitura e posa di controparete in cartongesso Idrolastra, con mono orditura metallica da 75 mm, isolata, sp. 10 cm, composta da: - Idrolastra in cartongesso per ambienti umidi tipo "Knauf GKI" o similare a scelta della DL. Sp. 12,5 mm - Lastra in cartongesso standard tipo "Knauf GKB" o similare a scelta della DL. Sp. 12,5 mm - Orditura metallica in acciaio zincato da 75 mm, con sviluppo da solaio a solaio per un'altezza massima di 402,00 cm - Strato isolante in lana minerale tipo "Knauf Mineral Wool 35" o similare a scelta della DL. Sp. 60 mm, densità 18 Kg/mc E’ prevista la posa sotto le sottostrutture di fasce adesivizzate da 10 cm in polietilene tipo Isolmant Nastro Tagliamuro ad elevata densità, calibrate nella composizione per svolgere la funzione di “molla acustica” al di sotto delle tramezze, eliminando la trasmissione dei rumori dal muro al solaio e viceversa. Nel prezzo si intendono compresi e compensati gli oneri per, il taglio e lo sfrido, i paraspigoli, la formazione di vani per porte completi di rinforzo perimetrale in profilati metallici per l'ancoraggio del serramento, gli oneri per la posa di telaio per porte scorrevoli interno muro se previsti in progetto, il rinforzo strutturale per i carichi previsti in progetto, l'onere di procedere in tempi successivi all'applicazione delle lastre in attesa dell'esecuzione di impianti elettrici e termoidraulici da inserire, la formazione ed il disfacimento dei piani di lavoro interni, idonei supporti dei eventuali grigliati a pavimento nei cavedi, oneri di sigillatura REI/EI in corrispondenza di attraversamenti impiantistici di ogni genere e natura, così come tutte le opere da fabbro e da lattoniere eventualmente necessarie alla realizzazione delle stesse, il rispetto della marcatura CE e la Dichiarazione di Produzione di Prodotto DOP per i prodotti di costruzione prevista dal Regolamento n. 305/2011 (UE) e quanto altro necessario per dare il lavoro finito a regola d’arte. | Opere da cartongessista | Contropareti in cartongesso standard e idrorepellente
DW29 - Controparete in cartongesso standard, con mono orditura metallica da 30 mm, isolata, sp. 5,5 cm Fornitura e posa di controparete in cartongesso standard, con mono orditura metallica da 30 mm, isolata, sp. 5,5 cm, composta da: - Lastra in cartongesso standard tipo "Knauf GKB" o similare a scelta della DL. Sp. 12,5 mm - Lastra in cartongesso standard tipo "Knauf GKB" o similare a scelta della DL. Sp. 12,5 mm - Orditura metallica in acciaio zincato da 30 mm, con sviluppo da solaio a solaio per un'altezza massima di 402,00 cm E’ prevista la posa sotto le sottostrutture di fasce adesivizzate da 10 cm in polietilene tipo Isolmant Nastro Tagliamuro ad elevata densità, calibrate nella composizione per svolgere la funzione di “molla acustica” al di sotto delle tramezze, eliminando la trasmissione dei rumori dal muro al solaio e viceversa. | Opere da cartongessista | Contropareti in cartongesso standard e idrorepellente
DW29 - Controparete in cartongesso standard, con mono orditura metallica da 30 mm, isolata, sp. 5,5 cm Fornitura e posa di controparete in cartongesso standard, con mono orditura metallica da 30 mm, isolata, sp. 5,5 cm, composta da: - Lastra in cartongesso standard tipo "Knauf GKB" o similare a scelta della DL. Sp. 12,5 mm - Lastra in cartongesso standard tipo "Knauf GKB" o similare a scelta della DL. Sp. 12,5 mm - Orditura metallica in acciaio zincato da 30 mm, con sviluppo da solaio a solaio per un'altezza massima di 402,00 cm E’ prevista la posa sotto le sottostrutture di fasce adesivizzate da 10 cm in polietilene tipo Isolmant Nastro Tagliamuro ad elevata densità, calibrate nella composizione per svolgere la funzione di “molla acustica” al di sotto delle tramezze, eliminando la trasmissione dei rumori dal muro al solaio e viceversa. | Opere da cartongessista | Contropareti in cartongesso standard e idrorepellente
Controparete in cartongesso standard, con mono orditura metallica da 100 mm, isolata, sp. 12,5 cm Fornitura e posa di controparete in cartongesso standard, con mono orditura metallica da 100 mm, isolata, sp. 12,50 cm, composta da: - Lastra in cartongesso standard tipo "Knauf GKB" o similare a scelta della DL. | Opere da cartongessista | Contropareti in cartongesso standard e idrorepellente
Placcaggio a parete con doppia lastra in cartongesso, sp. 2,54 cm, h 400 cm Fornitura e posa di placcaggio a parete con doppia lastra in cartongesso, sp. 2,54 cm, composta da: - Lastra in cartongesso per l'antincendio tipo ""Fireguard 13"" o similare a scelta della DL. Sp. 12,7 mm - Lastra in cartongesso per l'antincendio tipo ""Fireguard 13"" o similare a scelta della DL. Sp. 12,7 mm Nel prezzo si intendono compresi e compensati gli oneri per, il taglio e lo sfrido, i paraspigoli, la formazione di vani per porte completi di rinforzo perimetrale in profilati metallici per l'ancoraggio del serramento, gli oneri per la posa di telaio per porte scorrevoli interno muro se previsti in progetto, il rinforzo strutturale per i carichi previsti in progetto, l'onere di procedere in tempi successivi all'applicazione delle lastre in attesa dell'esecuzione di impianti elettrici e termoidraulici da inserire, la formazione ed il disfacimento dei piani di lavoro interni, idonei supporti dei eventuali grigliati a pavimento nei cavedi, oneri di sigillatura REI/EI in corrispondenza di attraversamenti impiantistici di ogni genere e natura, così come tutte le opere da fabbro e da lattoniere eventualmente necessarie alla realizzazione delle stesse, il rispetto della marcatura CE e la Dichiarazione di Produzione di Prodotto DOP per i prodotti di costruzione prevista dal Regolamento n. 305/2011 (UE) e quanto altro necessario per dare il lavoro finito a regola d’arte. | Opere da cartongessista | Contropareti in cartongesso standard e idrorepellente
Fornitura e posa di Controparete in cartongesso Standard con mono orditura metallica da 50 composta da: - Lastra in cartongesso standard tipo “Knauf GKB” o similare a scelta della DL. Sp. 12,5 mm - Lastra in cartongesso standard tipo “Knauf GKB” o similare a scelta della DL. Sp. 12,5 mm - Strato isolante in lana minerale tipo “Knauf Mineral Wool 35” Classe A1 o similare a scelta della DL. Sp. 40 mm, densità 18 Kg/mc. - Orditura metallica in acciaio zincato da 50 mm, con sviluppo da solaio a solaio, con passo dei montanti di 60cm Nel prezzo si intendono compresi e compensati gli oneri per, il taglio e lo sfrido, i paraspigoli, la formazione di vani per porte completi di rinforzo perimetrale in profilati metallici per l'ancoraggio del serramento, gli oneri per la posa di telaio per porte scorrevoli interno muro se previsti in progetto, il rinforzo strutturale per i carichi previsti in progetto, l'onere di procedere in tempi successivi all'applicazione delle lastre in attesa dell'esecuzione di impianti elettrici e termoidraulici da inserire, la formazione ed il disfacimento dei piani di lavoro interni, idonei supporti dei eventuali grigliati a pavimento nei cavedi, oneri di sigillatura REI/EI in corrispondenza di attraversamenti impiantistici di ogni genere e natura, così come tutte le opere da fabbro e da lattoniere eventualmente necessarie alla realizzazione delle stesse, il rispetto della marcatura CE e la Dichiarazione di Produzione di Prodotto DOP per i prodotti di costruzione prevista dal Regolamento n. 305/2011 (UE) e quanto altro necessario per dare il lavoro finito a regola d'arte. | Opere da cartongessista | Contropareti in cartongesso standard e idrorepellente
Controparete in cartongesso standard, con mono orditura metallica da 30 mm, isolata, sp. 5,5 cm Fornitura e posa di controparete in cartongesso standard, con mono orditura metallica da 30 mm, isolata, sp. 5,5 cm, composta da: - Lastra in cartongesso standard tipo "Knauf GKB" o similare a scelta della DL. | Opere da cartongessista | Contropareti in cartongesso standard e idrorepellente
Fornitura e posa in opera di controparete interna ad orditura metallica vincolata singola e doppio rivestimento in lastre di cartongesso, sp. totale 7,5cm, h max 4,00m, spinta a folla 1 kN/m, composta da: - Doppia lastra di cartongesso standard sp. 12,5+12,5 mm; - Isolamento in lana minerale Euroclasse A1 densità 18 kg/mc e sp. | Opere da cartongessista | Contropareti in cartongesso standard e idrorepellente
DW54 - Fornitura e posa di Controparete, in cartongesso Standard con mono orditura metallica da 75 composta da: - Lastra in cartongesso standard tipo “Knauf GKB” o similare a scelta della DL. Sp. 12,5 mm - Lastra in cartongesso standard tipo “Knauf GKB” o similare a scelta della DL. Sp. | Opere da cartongessista | Contropareti in cartongesso standard e idrorepellente
Controparete in cartongesso standard, con mono orditura metallica da 100 mm, isolata, sp. 12,5 cm Fornitura e posa di controparete in cartongesso standard, con mono orditura metallica da 100 mm, isolata, sp. 12,50 cm, composta da: - Lastra in cartongesso standard tipo "Knauf GKB" o similare a scelta della DL. Sp. 12,5 mm - Lastra in cartongesso standard tipo "Knauf GKB" o similare a scelta della DL. Sp. 12,5 mm - Orditura metallica in acciaio zincato da 100 mm, con sviluppo da solaio a solaio per un'altezza massima di 402,00 cm - Strato isolante in lana minerale tipo "Knauf Mineral Wool 35" o similare a scelta della DL. Sp. 60 mm, densità 18 Kg/mc E’ prevista la posa sotto le sottostrutture di fasce adesivizzate da 10 cm in polietilene tipo Isolmant Nastro Tagliamuro ad elevata densità, calibrate nella composizione per svolgere la funzione di “molla acustica” al di sotto delle tramezze, eliminando la trasmissione dei rumori dal muro al solaio e viceversa. Nel prezzo si intendono compresi e compensati gli oneri per, il taglio e lo sfrido, i paraspigoli, la formazione di vani per porte completi di rinforzo perimetrale in profilati metallici per l'ancoraggio del serramento, gli oneri per la posa di telaio per porte scorrevoli interno muro se previsti in progetto, il rinforzo strutturale per i carichi previsti in progetto, l'onere di procedere in tempi successivi all'applicazione delle lastre in attesa dell'esecuzione di impianti elettrici e termoidraulici da inserire, la formazione ed il disfacimento dei piani di lavoro interni, idonei supporti dei eventuali grigliati a pavimento nei cavedi, oneri di sigillatura REI/EI in corrispondenza di attraversamenti impiantistici di ogni genere e natura, così come tutte le opere da fabbro e da lattoniere eventualmente necessarie alla realizzazione delle stesse, il rispetto della marcatura CE e la Dichiarazione di Produzione di Prodotto DOP per i prodotti di costruzione prevista dal Regolamento n. 305/2011 (UE) e quanto altro necessario per dare il lavoro finito a regola d’arte. | Opere da cartongessista | Contropareti in cartongesso standard e idrorepellente
Controparete in cartongesso standard, con mono orditura metallica da 50 mm, isolata, sp. 7,5 cm Fornitura e posa di controparete in cartongesso standard, con mono orditura metallica da 50 mm, isolata, sp. 7,5 cm, composta da: - Lastra in cartongesso standard tipo "Knauf GKB" o similare a scelta della DL. Sp. 12,5 mm - Lastra in cartongesso standard tipo "Knauf GKB" o similare a scelta della DL. Sp. | Opere da cartongessista | Contropareti in cartongesso standard e idrorepellente
Controparete in cartongesso standard, con mono orditura metallica da 100 mm, isolata, sp. | Opere da cartongessista | Contropareti in cartongesso standard e idrorepellente
DW14 - Fornitura e posa di setto autoportante di spessore 17.5 cm formato da lastra GKB+GKI, sottostruttura 15cm e isolante 12cm composta da: - Orditura metallica in acciaio zincato da 150 mm, con sviluppo da solaio a solaio - Strato isolante in lana minerale tipo "Knauf Naturboard Partition" Classe A1 o similare a scelta della DL. Sp. | Opere da cartongessista | Contropareti in cartongesso standard e idrorepellente
Controparete in cartongesso standard, con mono orditura metallica da 100 mm, isolata, sp. 12,5 cm Fornitura e posa di controparete in cartongesso standard, con mono orditura metallica da 100 mm, isolata, sp. 12,50 cm, composta da: - Lastra in cartongesso standard tipo "Knauf GKB" o similare a scelta della DL. Sp. 12,5 mm - Lastra in cartongesso standard tipo "Knauf GKB" o similare a scelta della DL. | Opere da cartongessista | Contropareti in cartongesso standard e idrorepellente
Controparete in cartongesso standard, con mono orditura metallica da 100 mm, isolata, sp. 12,5 cm Fornitura e posa di controparete in cartongesso standard, con mono orditura metallica da 100 mm, isolata, sp. 12,50 cm, composta da: - Lastra in cartongesso standard tipo "Knauf GKB" o similare a scelta della DL. Sp. 12,5 mm - Lastra in cartongesso standard tipo "Knauf GKB" o similare a scelta della DL. Sp. 12,5 mm - Orditura metallica in acciaio zincato da 100 mm, con sviluppo da solaio a solaio per un'altezza massima di 402,00 cm - Strato isolante in lana minerale tipo "Knauf Mineral Wool 35" o similare a scelta della DL. Sp. 60 mm, densità 18 Kg/mc E’ prevista la posa sotto le sottostrutture di fasce adesivizzate da 10 cm in polietilene tipo Isolmant Nastro Tagliamuro ad elevata densità, calibrate nella composizione per svolgere la funzione di “molla acustica” al di sotto delle tramezze, eliminando la trasmissione dei rumori dal muro al solaio e viceversa. Nel prezzo si intendono compresi e compensati gli oneri per, il taglio e lo sfrido, i paraspigoli, la formazione di vani per porte completi di rinforzo perimetrale in profilati metallici per l'ancoraggio del serramento, gli oneri per la posa di telaio per porte scorrevoli interno muro se previsti in progetto, il rinforzo strutturale per i carichi previsti in progetto, l'onere di procedere in tempi successivi all'applicazione delle lastre in attesa dell'esecuzione di impianti elettrici e termoidraulici da inserire, la formazione ed il disfacimento dei piani di lavoro interni, idonei supporti dei eventuali grigliati a pavimento nei cavedi, oneri di sigillatura REI/EI in corrispondenza di attraversamenti impiantistici di ogni genere e natura, così come tutte le opere da fabbro e da lattoniere eventualmente necessarie alla realizzazione delle stesse, il rispetto della marcatura CE e la Dichiarazione di Produzione di Prodotto DOP per i prodotti di costruzione prevista dal Regolamento n. 305/2011 (UE) e quanto altro necessario per dare il lavoro finito a regola d’arte. | Opere da cartongessista | Contropareti in cartongesso standard e idrorepellente
DW108 - Controparete, in cartongesso standard con mono orditura metallica da 50 mm Fornitura e posa di Controparete, in cartongesso standard con mono orditura metallica da 50 mm, composta da: - Orditura metallica in acciaio zincato da 50 mm, con sviluppo da pavimento a soletta, con passo dei montanti di 60cm - Strato isolante in lana minerale tipo ""Knauf Mineral Wool 35"" Classe A1 o similare a scelta della DL. Sp. 40 mm, densità 18 Kg/mc. - Lastra in cartongesso standard tipo ""Knauf GKB"" o similare a scelta della DL. Sp. 12,5 mm Nel prezzo si intendono compresi e compensati gli oneri per, il taglio e lo sfrido, i paraspigoli, la formazione di vani per porte completi di rinforzo perimetrale in profilati metallici per l'ancoraggio del serramento, gli oneri per la posa di telaio per porte scorrevoli interno muro se previsti in progetto, il rinforzo strutturale per i carichi previsti in progetto, l'onere di procedere in tempi successivi all'applicazione delle lastre in attesa dell'esecuzione di impianti elettrici e termoidraulici da inserire, la formazione ed il disfacimento dei piani di lavoro interni, idonei supporti dei eventuali grigliati a pavimento nei cavedi, oneri di sigillatura REI/EI in corrispondenza di attraversamenti impiantistici di ogni genere e natura, così come tutte le opere da fabbro e da lattoniere eventualmente necessarie alla realizzazione delle stesse, il rispetto della marcatura CE e la Dichiarazione di Produzione di Prodotto DOP per i prodotti di costruzione prevista dal Regolamento n. 305/2011 (UE) e quanto altro necessario per dare il lavoro finito a regola d’arte. | Opere da cartongessista | Contropareti in cartongesso standard e idrorepellente
DW23 - Controparete in cartongesso standard, con mono orditura metallica da 50 mm, isolata, sp. 7,5 cm Fornitura e posa di controparete in cartongesso standard, con mono orditura metallica da 50 mm, isolata, sp. 7,5 cm, composta da: - Lastra in cartongesso standard tipo "Knauf GKB" o similare a scelta della DL. Sp. 12,5 mm - Lastra in cartongesso standard tipo "Knauf GKB" o similare a scelta della DL. Sp. 12,5 mm - Orditura metallica in acciaio zincato da 50 mm, con sviluppo da solaio a solaio per un'altezza massima di 402,00 cm - Strato isolante in lana minerale tipo "Knauf Mineral Wool 35" o similare a scelta della DL. Sp. 50 mm, densità 18 Kg/mc E’ prevista la posa sotto le sottostrutture di fasce adesivizzate da 10 cm in polietilene tipo Isolmant Nastro Tagliamuro ad elevata densità, calibrate nella composizione per svolgere la funzione di “molla acustica” al di sotto delle tramezze, eliminando la trasmissione dei rumori dal muro al solaio e viceversa. | Opere da cartongessista | Contropareti in cartongesso standard e idrorepellente
DW12 - Controparete in cartongesso standard, con mono orditura metallica da 100 mm, isolata, sp. 12,5 cm Fornitura e posa di controparete in cartongesso standard, con mono orditura metallica da 100 mm, isolata, sp. | Opere da cartongessista | Contropareti in cartongesso standard e idrorepellente
Controparete in cartongesso standard, con mono orditura metallica da 50 mm, isolata, sp. 7,5 cm Fornitura e posa di controparete in cartongesso standard, con mono orditura metallica da 50 mm, isolata, sp. | Opere da cartongessista | Contropareti in cartongesso standard e idrorepellente
DW19 - Controparete in cartongesso standard, con mono orditura metallica da 100 mm, isolata, sp. 12,5 cm Fornitura e posa di controparete in cartongesso standard, con mono orditura metallica da 100 mm, isolata, sp. 12,50 cm, composta da: - Lastra in cartongesso standard tipo "Knauf GKB" o similare a scelta della DL. Sp. 12,5 mm - Lastra in cartongesso standard tipo "Knauf GKB" o similare a scelta della DL. Sp. | Opere da cartongessista | Contropareti in cartongesso standard e idrorepellente
Controparete, in cartongesso standard con mono orditura metallica da 50 mm Fornitura e posa di Controparete, in cartongesso standard con mono orditura metallica da 50 mm, composta da: - Orditura metallica in acciaio zincato da 50 mm, con sviluppo da pavimento a soletta, con passo dei montanti di 60cm - Strato isolante in lana minerale tipo ""Knauf Mineral Wool 35"" Classe A1 o similare a scelta della DL. | Opere da cartongessista | Contropareti in cartongesso standard e idrorepellente
DW54 - Fornitura e posa di Controparete, in cartongesso Standard con mono orditura metallica da 75 composta da: - Lastra in cartongesso standard tipo “Knauf GKB” o similare a scelta della DL. Sp. 12,5 mm - Lastra in cartongesso standard tipo “Knauf GKB” o similare a scelta della DL. | Opere da cartongessista | Contropareti in cartongesso standard e idrorepellente
DW23 - Controparete in cartongesso standard, con mono orditura metallica da 50 mm, isolata, sp. 7,5 cm Fornitura e posa di controparete in cartongesso standard, con mono orditura metallica da 50 mm, isolata, sp. 7,5 cm, composta da: - Lastra in cartongesso standard tipo "Knauf GKB" o similare a scelta della DL. | Opere da cartongessista | Contropareti in cartongesso standard e idrorepellente
Controparete in cartongesso standard, con mono orditura metallica da 100 mm, isolata, sp. 12,5 cm Fornitura e posa di controparete in cartongesso standard, con mono orditura metallica da 100 mm, isolata, sp. | Opere da cartongessista | Contropareti in cartongesso standard e idrorepellente
Controparete, in cartongesso standard con mono orditura metallica da 50 mm Fornitura e posa di Controparete, in cartongesso standard con mono orditura metallica da 50 mm, composta da: - Orditura metallica in acciaio zincato da 50 mm, con sviluppo da pavimento a soletta, con passo dei montanti di 60cm - Strato isolante in lana minerale tipo ""Knauf Mineral Wool 35"" Classe A1 o similare a scelta della DL. Sp. 40 mm, densità 18 Kg/mc. - Lastra in cartongesso standard tipo ""Knauf GKB"" o similare a scelta della DL. Sp. 12,5 mm Nel prezzo si intendono compresi e compensati gli oneri per, il taglio e lo sfrido, i paraspigoli, la formazione di vani per porte completi di rinforzo perimetrale in profilati metallici per l'ancoraggio del serramento, gli oneri per la posa di telaio per porte scorrevoli interno muro se previsti in progetto, il rinforzo strutturale per i carichi previsti in progetto, l'onere di procedere in tempi successivi all'applicazione delle lastre in attesa dell'esecuzione di impianti elettrici e termoidraulici da inserire, la formazione ed il disfacimento dei piani di lavoro interni, idonei supporti dei eventuali grigliati a pavimento nei cavedi, oneri di sigillatura REI/EI in corrispondenza di attraversamenti impiantistici di ogni genere e natura, così come tutte le opere da fabbro e da lattoniere eventualmente necessarie alla realizzazione delle stesse, il rispetto della marcatura CE e la Dichiarazione di Produzione di Prodotto DOP per i prodotti di costruzione prevista dal Regolamento n. | Opere da cartongessista | Contropareti in cartongesso standard e idrorepellente
Fornitura e posa di Controparete, in cartongesso Standard con mono orditura metallica da 75 composta da: - Lastra in cartongesso standard tipo “Knauf GKB” o similare a scelta della DL. Sp. 12,5 mm - Lastra in cartongesso standard tipo “Knauf GKB” o similare a scelta della DL. Sp. 12,5 mm - Orditura metallica in acciaio zincato da 75 mm, con sviluppo da solaio a solaio, con passo dei montanti di 60cm - Strato isolante in lana minerale tipo “Knauf Mineral Wool 35” Classe A1 o similare a scelta della DL. Sp. 60 mm, densità 18 Kg/mc. Nel prezzo si intendono compresi e compensati gli oneri per, il taglio e lo sfrido, i paraspigoli, la formazione di vani per porte completi di rinforzo perimetrale in profilati metallici per l'ancoraggio del serramento, gli oneri per la posa di telaio per porte scorrevoli interno muro se previsti in progetto, il rinforzo strutturale per i carichi previsti in progetto, l'onere di procedere in tempi successivi all'applicazione delle lastre in attesa dell'esecuzione di impianti elettrici e termoidraulici da inserire, la formazione ed il disfacimento dei piani di lavoro interni, idonei supporti dei eventuali grigliati a pavimento nei cavedi, oneri di sigillatura REI/EI in corrispondenza di attraversamenti impiantistici di ogni genere e natura, così come tutte le opere da fabbro e da lattoniere eventualmente necessarie alla realizzazione delle stesse, il rispetto della marcatura CE e la Dichiarazione di Produzione di Prodotto DOP per i prodotti di costruzione prevista dal Regolamento n. 305/2011 (UE) e quanto altro necessario per dare il lavoro finito a regola d'arte. | Opere da cartongessista | Contropareti in cartongesso standard e idrorepellente
Controparete in cartongesso con mono orditura metallica da 75 mm, sp. 10,04 cm, h 365 cm Fornitura e posa di controparete in cartongesso con mono orditura metallica da 75 mm e doppia lastra su un lato, sp. | Opere da cartongessista | Contropareti in cartongesso standard e idrorepellente
C10 - Controparete in cartongesso doppia lastra per monitor - Neulift Fornitura e posa di controparete in cartongesso a doppia lastra, spessore totale 10 cm e H. | Opere da cartongessista | Contropareti in cartongesso standard e idrorepellente
DW62 - Fornitura e posa di Controparete in cartongesso standard/Idrolastra con mono orditura metallica da 100 mm composta da: - Idrolastra in cartongesso per ambienti umidi tipo “Knauf GKI” o similare a scelta della DL. Sp. 12,5 mm - Lastra in cartongesso standard tipo “Knauf GKB” o similare a scelta della DL. Sp. 12,5 mm - Orditura metallica in acciaio zincato da 100 mm, con sviluppo da solaio a solaio, con passo dei montanti di 60cm - Strato isolante in lana minerale tipo “Knauf Mineral Wool 35” Classe A1 o similare a scelta della DL. Sp. 80 mm, densità 18 Kg/mc. Nel prezzo si intendono compresi e compensati gli oneri per, il taglio e lo sfrido, i paraspigoli, la formazione di vani per porte completi di rinforzo perimetrale in profilati metallici per l'ancoraggio del serramento, gli oneri per la posa di telaio per porte scorrevoli interno muro se previsti in progetto, il rinforzo strutturale per i carichi previsti in progetto, l'onere di procedere in tempi successivi all'applicazione delle lastre in attesa dell'esecuzione di impianti elettrici e termoidraulici da inserire, la formazione ed il disfacimento dei piani di lavoro interni, idonei supporti dei eventuali grigliati a pavimento nei cavedi, oneri di sigillatura REI/EI in corrispondenza di attraversamenti impiantistici di ogni genere e natura, così come tutte le opere da fabbro e da lattoniere eventualmente necessarie alla realizzazione delle stesse, il rispetto della marcatura CE e la Dichiarazione di Produzione di Prodotto DOP per i prodotti di costruzione prevista dal Regolamento n. 305/2011 (UE) e quanto altro necessario per dare il lavoro finito a regola d'arte. | Opere da cartongessista | Contropareti in cartongesso standard e idrorepellente
C06 - Controparete in cartongesso con mono orditura metallica da 75 mm, sp. 10,04 cm, h 365 cm Fornitura e posa di controparete in cartongesso con mono orditura metallica da 75 mm e doppia lastra su un lato, sp. 10,04 cm, composta da: - Orditura metallica in acciaio zincato da 75 mm, con sviluppo da pavimento sopraelevato a solaio, con passo dei montanti di 60cm - Strato isolante in lana di roccia tipo ""Knauf NaturBoard Timber"" Classe A1 o similare a scelta della DL. Sp. 60 mm, densità 60Kg/mc. - Lastra in cartongesso per l'antincendio tipo ""Fireguard 13"" o similare a scelta della DL. Sp. 12,7 mm - Lastra in cartongesso per l'antincendio tipo ""Fireguard 13"" o similare a scelta della DL. Sp. | Opere da cartongessista | Contropareti in cartongesso standard e idrorepellente
DW10 - Controparete in cartongesso idrolastra, con mono orditura metallica da 75 mm, isolata sp. 10 cm Fornitura e posa di controparete in cartongesso Idrolastra, con mono orditura metallica da 75 mm, isolata, sp. 10 cm, composta da: - Idrolastra in cartongesso per ambienti umidi tipo "Knauf GKI" o similare a scelta della DL. Sp. 12,5 mm - Lastra in cartongesso standard tipo "Knauf GKB" o similare a scelta della DL. Sp. | Opere da cartongessista | Contropareti in cartongesso standard e idrorepellente
Controparete autoportante in doppia lastra (lastra interna con barriera al vapore e lastra esterna rinforzata), spessore 10cm Fornitura e posa di Controparete, in cartongesso standard con mono orditura metallica da 75 mm, composta da: - Lastra in cartongesso per l'antincendio e locali umidi tipo ""Knauf Diamant"" o similare a scelta della DL. Sp. 12,5 mm - Gyproc Vapor 13, lastra in gesso rivestito accoppiata con una lamina di alluminio avente funzione di barriera al vapore, a norma EN 520 - Orditura metallica in acciaio zincato da 75 mm, con sviluppo da pavimento galleggiante a solaio, con passo dei montanti di 60cm - Strato isolante in lana minerale tipo ""Knauf Mineral Wool 35"" Classe A1 o similare a scelta della DL. Sp. 60 mm, densità 18 Kg/mc. Nel prezzo si intendono compresi e compensati gli oneri per, il taglio e lo sfrido, i paraspigoli, la formazione di vani per porte completi di rinforzo perimetrale in profilati metallici per l'ancoraggio del serramento, gli oneri per la posa di telaio per porte scorrevoli interno muro se previsti in progetto, il rinforzo strutturale per i carichi previsti in progetto, l'onere di procedere in tempi successivi all'applicazione delle lastre in attesa dell'esecuzione di impianti elettrici e termoidraulici da inserire, la formazione ed il disfacimento dei piani di lavoro interni, idonei supporti dei eventuali grigliati a pavimento nei cavedi, oneri di sigillatura REI/EI in corrispondenza di attraversamenti impiantistici di ogni genere e natura, così come tutte le opere da fabbro e da lattoniere eventualmente necessarie alla realizzazione delle stesse, il rispetto della marcatura CE e la Dichiarazione di Produzione di Prodotto DOP per i prodotti di costruzione prevista dal Regolamento n. 305/2011 (UE) e quanto altro necessario per dare il lavoro finito a regola d’arte. | Opere da cartongessista | Contropareti in cartongesso standard e idrorepellente
Controparete in cartongesso standard, con mono orditura metallica da 50 mm, isolata, sp. 7,5 cm Fornitura e posa di controparete in cartongesso standard, con mono orditura metallica da 50 mm, isolata, sp. 7,5 cm, composta da: - Lastra in cartongesso standard tipo "Knauf GKB" o similare a scelta della DL. | Opere da cartongessista | Contropareti in cartongesso standard e idrorepellente
DW111 - Controparete autoportante in doppia lastra (lastra interna con barriera al vapore e lastra esterna rinforzata), spessore 10cm Fornitura e posa di Controparete, in cartongesso standard con mono orditura metallica da 75 mm, composta da: - Lastra in cartongesso per l'antincendio e locali umidi tipo ""Knauf Diamant"" o similare a scelta della DL. Sp. 12,5 mm - Gyproc Vapor 13, lastra in gesso rivestito accoppiata con una lamina di alluminio avente funzione di barriera al vapore, a norma EN 520 - Orditura metallica in acciaio zincato da 75 mm, con sviluppo da pavimento galleggiante a solaio, con passo dei montanti di 60cm - Strato isolante in lana minerale tipo ""Knauf Mineral Wool 35"" Classe A1 o similare a scelta della DL. | Opere da cartongessista | Contropareti in cartongesso standard e idrorepellente
C02 - Controparete in cartongesso lastra singola - Kone Fornitura e posa di controparete in cartongesso a lastra singola, spessore totale 8,75 cm e H. | Opere da cartongessista | Contropareti in cartongesso standard e idrorepellente
C02 - Controparete in cartongesso con lastra GKB, sp. 10 cm Fornitura e posa di Controparete in cartongesso standard con mono orditura metallica da 75 mm composta da: - Lastra in cartongesso standard tipo “Knauf GKB” o similare a scelta della DL. Sp. 12,5 mm - Strato isolante in lana minerale tipo “Knauf Mineral Wool 35” Classe A1 o similare a scelta della DL. Sp. 70 mm, densità 18 Kg/mc. - Orditura metallica in acciaio zincato da 75 mm, con sviluppo da solaio a solaio, con passo dei montanti di 60cm Nel prezzo si intendono compresi e compensati gli oneri per, il taglio e lo sfrido, i paraspigoli, la formazione di vani per porte completi di rinforzo perimetrale in profilati metallici per l'ancoraggio del serramento, gli oneri per la posa di telaio per porte scorrevoli interno muro se previsti in progetto, il rinforzo strutturale per i carichi previsti in progetto, l'onere di procedere in tempi successivi all'applicazione delle lastre in attesa dell'esecuzione di impianti elettrici e termoidraulici da inserire, la formazione ed il disfacimento dei piani di lavoro interni, idonei supporti dei eventuali grigliati a pavimento nei cavedi, oneri di sigillatura REI/EI in corrispondenza di attraversamenti impiantistici di ogni genere e natura, così come tutte le opere da fabbro e da lattoniere eventualmente necessarie alla realizzazione delle stesse, il rispetto della marcatura CE e la Dichiarazione di Produzione di Prodotto DOP per i prodotti di costruzione prevista dal Regolamento n. 305/2011 (UE) e quanto altro necessario per dare il lavoro finito a regola d’arte. | Opere da cartongessista | Contropareti in cartongesso standard e idrorepellente
DW14 - Fornitura e posa di setto autoportante di spessore 17.5 cm formato da lastra GKB+GKI, sottostruttura 15cm e isolante 12cm composta da: - Orditura metallica in acciaio zincato da 150 mm, con sviluppo da solaio a solaio - Strato isolante in lana minerale tipo "Knauf Naturboard Partition" Classe A1 o similare a scelta della DL. | Opere da cartongessista | Contropareti in cartongesso standard e idrorepellente
DW23 - Controparete in cartongesso standard, con mono orditura metallica da 50 mm, isolata, sp. 7,5 cm Fornitura e posa di controparete in cartongesso standard, con mono orditura metallica da 50 mm, isolata, sp. 7,5 cm, composta da: - Lastra in cartongesso standard tipo "Knauf GKB" o similare a scelta della DL. Sp. 12,5 mm - Lastra in cartongesso standard tipo "Knauf GKB" o similare a scelta della DL. Sp. 12,5 mm - Orditura metallica in acciaio zincato da 50 mm, con sviluppo da solaio a solaio per un'altezza massima di 402,00 cm - Strato isolante in lana minerale tipo "Knauf Mineral Wool 35" o similare a scelta della DL. | Opere da cartongessista | Contropareti in cartongesso standard e idrorepellente
DW19 - Controparete in cartongesso standard, con mono orditura metallica da 100 mm, isolata, sp. 12,5 cm Fornitura e posa di controparete in cartongesso standard, con mono orditura metallica da 100 mm, isolata, sp. 12,50 cm, composta da: - Lastra in cartongesso standard tipo "Knauf GKB" o similare a scelta della DL. Sp. 12,5 mm - Lastra in cartongesso standard tipo "Knauf GKB" o similare a scelta della DL. Sp. 12,5 mm - Orditura metallica in acciaio zincato da 100 mm, con sviluppo da solaio a solaio per un'altezza massima di 402,00 cm - Strato isolante in lana minerale tipo "Knauf Mineral Wool 35" o similare a scelta della DL. Sp. 60 mm, densità 18 Kg/mc E’ prevista la posa sotto le sottostrutture di fasce adesivizzate da 10 cm in polietilene tipo Isolmant Nastro Tagliamuro ad elevata densità, calibrate nella composizione per svolgere la funzione di “molla acustica” al di sotto delle tramezze, eliminando la trasmissione dei rumori dal muro al solaio e viceversa. Nel prezzo si intendono compresi e compensati gli oneri per, il taglio e lo sfrido, i paraspigoli, la formazione di vani per porte completi di rinforzo perimetrale in profilati metallici per l'ancoraggio del serramento, gli oneri per la posa di telaio per porte scorrevoli interno muro se previsti in progetto, il rinforzo strutturale per i carichi previsti in progetto, l'onere di procedere in tempi successivi all'applicazione delle lastre in attesa dell'esecuzione di impianti elettrici e termoidraulici da inserire, la formazione ed il disfacimento dei piani di lavoro interni, idonei supporti dei eventuali grigliati a pavimento nei cavedi, oneri di sigillatura REI/EI in corrispondenza di attraversamenti impiantistici di ogni genere e natura, così come tutte le opere da fabbro e da lattoniere eventualmente necessarie alla realizzazione delle stesse, il rispetto della marcatura CE e la Dichiarazione di Produzione di Prodotto DOP per i prodotti di costruzione prevista dal Regolamento n. 305/2011 (UE) e quanto altro necessario per dare il lavoro finito a regola d’arte. | Opere da cartongessista | Contropareti in cartongesso standard e idrorepellente
Controparete in cartongesso standard, con mono orditura metallica da 100 mm, isolata, sp. 12,5 cm Fornitura e posa di controparete in cartongesso standard, con mono orditura metallica da 100 mm, isolata, sp. 12,50 cm, composta da: - Lastra in cartongesso standard tipo "Knauf GKB" o similare a scelta della DL. Sp. 12,5 mm - Lastra in cartongesso standard tipo "Knauf GKB" o similare a scelta della DL. Sp. 12,5 mm - Orditura metallica in acciaio zincato da 100 mm, con sviluppo da solaio a solaio per un'altezza massima di 402,00 cm - Strato isolante in lana minerale tipo "Knauf Mineral Wool 35" o similare a scelta della DL. | Opere da cartongessista | Contropareti in cartongesso standard e idrorepellente
Fornitura e posa di Controparete in cartongesso Standard con mono orditura metallica da 50 composta da: - Lastra in cartongesso standard tipo “Knauf GKB” o similare a scelta della DL. Sp. | Opere da cartongessista | Contropareti in cartongesso standard e idrorepellente
DW108 - Controparete, in cartongesso standard con mono orditura metallica da 50 mm Fornitura e posa di Controparete, in cartongesso standard con mono orditura metallica da 50 mm, composta da: - Orditura metallica in acciaio zincato da 50 mm, con sviluppo da pavimento a soletta, con passo dei montanti di 60cm - Strato isolante in lana minerale tipo ""Knauf Mineral Wool 35"" Classe A1 o similare a scelta della DL. Sp. | Opere da cartongessista | Contropareti in cartongesso standard e idrorepellente
DW18 - Controparete in cartongesso standard, con mono orditura metallica da 50 mm, isolata, sp. 14,5 cm Fornitura e posa di controparete isolata su muro perimetrale controterra, placcata all'interno con lana minerale sp. 70 mm, con mono orditura metallica da 50 mm, isolata, sp. 14,5 cm, composta da: - Lastra in cemento fibrorinforzato per interni tipo "Knauf Aquapanel Indoor" o similare a scelta della DL. Sp. 12,5 mm - Lastra in cartongesso standard con barriera al vapore tipo "Knauf GKB BV" o similare a scelta della DL. Sp. 12,5 mm - Orditura metallica in acciaio zincato da 50 mm, con sviluppo da solaio a solaio per un'altezza massima di 402,00 cm - Strato isolante in lana minerale tipo "Knauf Mineral Wool 35" o similare a scelta della DL. | Opere da cartongessista | Contropareti in cartongesso standard e idrorepellente
DW23 - Controparete in cartongesso standard, con mono orditura metallica da 50 mm, isolata, sp. 7,5 cm Fornitura e posa di controparete in cartongesso standard, con mono orditura metallica da 50 mm, isolata, sp. 7,5 cm, composta da: - Lastra in cartongesso standard tipo "Knauf GKB" o similare a scelta della DL. Sp. 12,5 mm - Lastra in cartongesso standard tipo "Knauf GKB" o similare a scelta della DL. | Opere da cartongessista | Contropareti in cartongesso standard e idrorepellente
Controparete in cartongesso standard, con mono orditura metallica da 100 mm, isolata, sp. 12,5 cm Fornitura e posa di controparete in cartongesso standard, con mono orditura metallica da 100 mm, isolata, sp. 12,50 cm, composta da: - Lastra in cartongesso standard tipo "Knauf GKB" o similare a scelta della DL. Sp. 12,5 mm - Lastra in cartongesso standard tipo "Knauf GKB" o similare a scelta della DL. Sp. 12,5 mm - Orditura metallica in acciaio zincato da 100 mm, con sviluppo da solaio a solaio per un'altezza massima di 402,00 cm - Strato isolante in lana minerale tipo "Knauf Mineral Wool 35" o similare a scelta della DL. | Opere da cartongessista | Contropareti in cartongesso standard e idrorepellente
Controparete in cartongesso con mono orditura metallica da 50 mm, sp. 6,27 cm, h 365 cm Fornitura e posa di controparete in cartongesso con mono orditura metallica da 50 mm e mono lastra su un lato, sp. 6,27 cm, composta da: - Orditura metallica in acciaio zincato da 50 mm, con sviluppo da pavimento sopraelevato a solaio, con passo dei montanti di 60cm - Strato isolante in lana di roccia tipo ""Knauf NaturBoard Timber"" Classe A1 o similare a scelta della DL. Sp. 60 mm, densità 60Kg/mc. - Lastra in cartongesso per l'antincendio tipo ""Fireguard 13"" o similare a scelta della DL. Sp. | Opere da cartongessista | Contropareti in cartongesso standard e idrorepellente
C10 - Controparete in cartongesso doppia lastra per monitor - Kone Fornitura e posa di controparete in cartongesso a doppia lastra, spessore totale 10 cm e H. da pavimento a soletta. Controparete composta da: - Lastra in cartongesso standard tipo "Knauf GKB" o similare a scelta della DL. Sp. | Opere da cartongessista | Contropareti in cartongesso standard e idrorepellente
Controparete, in cartongesso idrolastra con mono orditura metallica da 150 mm Fornitura e posa di Controparete, in cartongesso idrolastra con mono orditura metallica da 150 mm, composta da: - Orditura metallica in acciaio zincato da 150 mm, con sviluppo da massetto a solaio - Strato isolante in lana minerale tipo ""Knauf Mineral Wool 35"" Classe A1 o similare a scelta della DL. Sp. 50 mm, densità 18 Kg/mc. - Idrolastra in cartongesso per ambienti umidi tipo ""Knauf GKI"" o similare a scelta della DL. Sp. 12,5 mm Nel prezzo si intendono compresi e compensati gli oneri per, il taglio e lo sfrido, i paraspigoli, la formazione di vani per porte completi di rinforzo perimetrale in profilati metallici per l'ancoraggio del serramento, gli oneri per la posa di telaio per porte scorrevoli interno muro se previsti in progetto, il rinforzo strutturale per i carichi previsti in progetto, l'onere di procedere in tempi successivi all'applicazione delle lastre in attesa dell'esecuzione di impianti elettrici e termoidraulici da inserire, la formazione ed il disfacimento dei piani di lavoro interni, idonei supporti dei eventuali grigliati a pavimento nei cavedi, oneri di sigillatura REI/EI in corrispondenza di attraversamenti impiantistici di ogni genere e natura, così come tutte le opere da fabbro e da lattoniere eventualmente necessarie alla realizzazione delle stesse, il rispetto della marcatura CE e la Dichiarazione di Produzione di Prodotto DOP per i prodotti di costruzione prevista dal Regolamento n. 305/2011 (UE) e quanto altro necessario per dare il lavoro finito a regola d’arte. | Opere da cartongessista | Contropareti in cartongesso standard e idrorepellente
DW19 - Controparete in cartongesso standard, con mono orditura metallica da 100 mm, isolata, sp. 12,5 cm Fornitura e posa di controparete in cartongesso standard, con mono orditura metallica da 100 mm, isolata, sp. 12,50 cm, composta da: - Lastra in cartongesso standard tipo "Knauf GKB" o similare a scelta della DL. Sp. 12,5 mm - Lastra in cartongesso standard tipo "Knauf GKB" o similare a scelta della DL. Sp. 12,5 mm - Orditura metallica in acciaio zincato da 100 mm, con sviluppo da solaio a solaio per un'altezza massima di 402,00 cm - Strato isolante in lana minerale tipo "Knauf Mineral Wool 35" o similare a scelta della DL. Sp. 60 mm, densità 18 Kg/mc E’ prevista la posa sotto le sottostrutture di fasce adesivizzate da 10 cm in polietilene tipo Isolmant Nastro Tagliamuro ad elevata densità, calibrate nella composizione per svolgere la funzione di “molla acustica” al di sotto delle tramezze, eliminando la trasmissione dei rumori dal muro al solaio e viceversa. | Opere da cartongessista | Contropareti in cartongesso standard e idrorepellente
DW29 - Controparete in cartongesso standard, con mono orditura metallica da 30 mm, isolata, sp. 5,5 cm Fornitura e posa di controparete in cartongesso standard, con mono orditura metallica da 30 mm, isolata, sp. 5,5 cm, composta da: - Lastra in cartongesso standard tipo "Knauf GKB" o similare a scelta della DL. | Opere da cartongessista | Contropareti in cartongesso standard e idrorepellente
C02 - Controparete in cartongesso con lastra GKB, sp. 10 cm Fornitura e posa di Controparete in cartongesso standard con mono orditura metallica da 75 mm composta da: - Lastra in cartongesso standard tipo “Knauf GKB” o similare a scelta della DL. Sp. 12,5 mm - Strato isolante in lana minerale tipo “Knauf Mineral Wool 35” Classe A1 o similare a scelta della DL. Sp. | Opere da cartongessista | Contropareti in cartongesso standard e idrorepellente
DW54 - Fornitura e posa in opera di controparete interna ad orditura metallica vincolata singola e doppio rivestimento in lastre di cartongesso, sp. totale 7,5cm, h max 4,00m, spinta a folla 1 kN/m, composta da: - Lastra di cartongesso per ambienti umidi sp. 12,5 mm; - Lastra di cartongesso standard sp. 12,5 mm; - Isolamento in lana minerale Euroclasse A1 densità 18 kg/mc e sp. 30 mm, conduttività termica dichiarata λD = 0,035 W/mK; - Sottostruttura metallica sp. totale 50 mm realizzata con profili in acciaio zincato a norma UNI EN 10327-10326 sp. 0,6mm suddivisi in guide a U 30x27x30mm e montanti a C 27x50x27mm posti ad interasse non superiore a 600mm e fissati con appositi ganci metallici distanziatori universali posti ad interasse non superiore a 1000mm vincolati alla parete restrostante; isolata dalle strutture perimetrali con nastro monoadesivo con funzione di taglio acustico dello sp. di 3,5mm e distanziata dalla muratura esistente in funzione dei ganci metallici utilizzati non superiore a 120mm; Nel prezzo si intendono compresi e compensati gli oneri per, il taglio e lo sfrido, i paraspigoli, la formazione di vani per porte completi di rinforzo perimetrale in profilati metallici per l'ancoraggio del serramento, gli oneri per la posa di telaio per porte scorrevoli interno muro se previsti in progetto, il rinforzo strutturale per i carichi previsti in progetto, l'onere di procedere in tempi successivi all'applicazione delle lastre in attesa dell'esecuzione di impianti elettrici e termoidraulici da inserire, l'onere per la verifica ed eventuali lavorazioni aggiuntive nel rispetto dei requisiti imposti da NTC 2018 per gli elementi non strutturali, oneri di sigillatura REI/EI in corrispondenza di attraversamenti impiantistici di ogni genere e natura, così come tutte le opere da fabbro e da lattoniere eventualmente necessarie alla realizzazione delle stesse, il rispetto della marcatura CE e la Dichiarazione di Produzione di Prodotto DOP per i prodotti di costruzione prevista dal Regolamento n. 305/2011 (UE) e quanto altro necessario per dare il lavoro finito a regola d'arte. | Opere da cartongessista | Contropareti in cartongesso standard e idrorepellente
C04 - Controparete in cartongesso con doppia lastra GKB, sp. 2,5 cm Fornitura e posa di Controparete in cartongesso con Idrolastra composta da: - Lastra in cartongesso per ambienti umidi tipo "Knauf GKI" o similare a scelta della DL. Sp. 12,5 mm - Lastra in cartongesso per ambienti umidi tipo "Knauf GKI" o similare a scelta della DL. Sp. | Opere da cartongessista | Contropareti in cartongesso standard e idrorepellente
Controparete in cartongesso standard, con mono orditura metallica da 50 mm, isolata, sp. 7,5 cm Fornitura e posa di controparete in cartongesso standard, con mono orditura metallica da 75 mm, isolata, sp. 10 cm, composta da: - Lastra in cartongesso per l'antincendio tipo "Knauf A-Zero" o similare a scelta della DL. Sp. 12,5 mm - Lastra in cartongesso standard tipo "Knauf GKB" o similare a scelta della DL. Sp. 12,5 mm - Orditura metallica in acciaio zincato da 50 mm, con sviluppo da solaio a solaio per un'altezza massima di 402,00 cm - Strato isolante in lana minerale tipo "Knauf Mineral Wool 35" o similare a scelta della DL. Sp. 50 mm, densità 18 Kg/mc E’ prevista la posa sotto le sottostrutture di fasce adesivizzate da 10 cm in polietilene tipo Isolmant Nastro Tagliamuro ad elevata densità, calibrate nella composizione per svolgere la funzione di “molla acustica” al di sotto delle tramezze, eliminando la trasmissione dei rumori dal muro al solaio e viceversa. Nel prezzo si intendono compresi e compensati gli oneri per, il taglio e lo sfrido, i paraspigoli, la formazione di vani per porte completi di rinforzo perimetrale in profilati metallici per l'ancoraggio del serramento, gli oneri per la posa di telaio per porte scorrevoli interno muro se previsti in progetto, il rinforzo strutturale per i carichi previsti in progetto, l'onere di procedere in tempi successivi all'applicazione delle lastre in attesa dell'esecuzione di impianti elettrici e termoidraulici da inserire, la formazione ed il disfacimento dei piani di lavoro interni, idonei supporti dei eventuali grigliati a pavimento nei cavedi, oneri di sigillatura REI/EI in corrispondenza di attraversamenti impiantistici di ogni genere e natura, così come tutte le opere da fabbro e da lattoniere eventualmente necessarie alla realizzazione delle stesse, il rispetto della marcatura CE e la Dichiarazione di Produzione di Prodotto DOP per i prodotti di costruzione prevista dal Regolamento n. | Opere da cartongessista | Contropareti in cartongesso standard e idrorepellente
DW63 - Fornitura e posa di Controparete, in cartongesso Standard con mono orditura metallica da 100 composta da: - Lastra in cartongesso standard tipo “Knauf GKB” o similare a scelta della DL. Sp. 12,5 mm - Lastra in cartongesso standard tipo “Knauf GKB” o similare a scelta della DL. Sp. 12,5 mm - Orditura metallica in acciaio zincato da 100 mm, con sviluppo da solaio a solaio, con passo dei montanti di 60cm - Strato isolante in lana minerale tipo “Knauf Mineral Wool 35” Classe A1 o similare a scelta della DL. Sp. 80 mm, densità 18 Kg/mc. Nel prezzo si intendono compresi e compensati gli oneri per, il taglio e lo sfrido, i paraspigoli, la formazione di vani per porte completi di rinforzo perimetrale in profilati metallici per l'ancoraggio del serramento, gli oneri per la posa di telaio per porte scorrevoli interno muro se previsti in progetto, il rinforzo strutturale per i carichi previsti in progetto, l'onere di procedere in tempi successivi all'applicazione delle lastre in attesa dell'esecuzione di impianti elettrici e termoidraulici da inserire, la formazione ed il disfacimento dei piani di lavoro interni, idonei supporti dei eventuali grigliati a pavimento nei cavedi, oneri di sigillatura REI/EI in corrispondenza di attraversamenti impiantistici di ogni genere e natura, così come tutte le opere da fabbro e da lattoniere eventualmente necessarie alla realizzazione delle stesse, il rispetto della marcatura CE e la Dichiarazione di Produzione di Prodotto DOP per i prodotti di costruzione prevista dal Regolamento n. 305/2011 (UE) e quanto altro necessario per dare il lavoro finito a regola d'arte. | Opere da cartongessista | Contropareti in cartongesso standard e idrorepellente
Controparete in cartongesso standard, con mono orditura metallica da 50 mm, isolata, sp. 7,5 cm Fornitura e posa di controparete in cartongesso standard, con mono orditura metallica da 50 mm, isolata, sp. 7,5 cm, composta da: - Lastra in cartongesso standard tipo "Knauf GKB" o similare a scelta della DL. Sp. | Opere da cartongessista | Contropareti in cartongesso standard e idrorepellente
DW23 - Controparete in cartongesso standard, con mono orditura metallica da 50 mm, isolata, sp. 7,5 cm Fornitura e posa di controparete in cartongesso standard, con mono orditura metallica da 50 mm, isolata, sp. 7,5 cm, composta da: - Lastra in cartongesso standard tipo "Knauf GKB" o similare a scelta della DL. Sp. 12,5 mm - Lastra in cartongesso standard tipo "Knauf GKB" o similare a scelta della DL. Sp. 12,5 mm - Orditura metallica in acciaio zincato da 50 mm, con sviluppo da solaio a solaio per un'altezza massima di 402,00 cm - Strato isolante in lana minerale tipo "Knauf Mineral Wool 35" o similare a scelta della DL. Sp. 50 mm, densità 18 Kg/mc E’ prevista la posa sotto le sottostrutture di fasce adesivizzate da 10 cm in polietilene tipo Isolmant Nastro Tagliamuro ad elevata densità, calibrate nella composizione per svolgere la funzione di “molla acustica” al di sotto delle tramezze, eliminando la trasmissione dei rumori dal muro al solaio e viceversa. | Opere da cartongessista | Contropareti in cartongesso standard e idrorepellente
C10 - Controparete in cartongesso doppia lastra per monitor - Neulift Fornitura e posa di controparete in cartongesso a doppia lastra, spessore totale 10 cm e H. da pavimento a soletta. Controparete composta da: - Lastra in cartongesso standard tipo "Knauf GKB" o similare a scelta della DL. Sp. 12,5 mm; - Lastra in cartongesso per l'antincendio e locali umidi tipo "Knauf Diamant" o similare a scelta della DL. | Opere da cartongessista | Contropareti in cartongesso standard e idrorepellente
Controparete in cartongesso standard, con mono orditura metallica da 100 mm, isolata, sp. 12,5 cm Fornitura e posa di controparete in cartongesso standard, con mono orditura metallica da 100 mm, isolata, sp. 12,50 cm, composta da: - Lastra in cartongesso standard tipo "Knauf GKB" o similare a scelta della DL. Sp. 12,5 mm - Lastra in cartongesso standard tipo "Knauf GKB" o similare a scelta della DL. Sp. 12,5 mm - Orditura metallica in acciaio zincato da 100 mm, con sviluppo da solaio a solaio per un'altezza massima di 402,00 cm - Strato isolante in lana minerale tipo "Knauf Mineral Wool 35" o similare a scelta della DL. | Opere da cartongessista | Contropareti in cartongesso standard e idrorepellente
Controparete in cartongesso standard, con mono orditura metallica da 100 mm, isolata, sp. 12,5 cm Fornitura e posa di controparete in cartongesso standard, con mono orditura metallica da 100 mm, isolata, sp. 12,50 cm, composta da: - Lastra in cartongesso standard tipo "Knauf GKB" o similare a scelta della DL. Sp. 12,5 mm - Lastra in cartongesso standard tipo "Knauf GKB" o similare a scelta della DL. Sp. 12,5 mm - Orditura metallica in acciaio zincato da 100 mm, con sviluppo da solaio a solaio per un'altezza massima di 402,00 cm - Strato isolante in lana minerale tipo "Knauf Mineral Wool 35" o similare a scelta della DL. Sp. 60 mm, densità 18 Kg/mc E’ prevista la posa sotto le sottostrutture di fasce adesivizzate da 10 cm in polietilene tipo Isolmant Nastro Tagliamuro ad elevata densità, calibrate nella composizione per svolgere la funzione di “molla acustica” al di sotto delle tramezze, eliminando la trasmissione dei rumori dal muro al solaio e viceversa. | Opere da cartongessista | Contropareti in cartongesso standard e idrorepellente
Fornitura e posa di Controparete in cartongesso standard/Idrolastra con mono orditura metallica da 100 mm composta da: - Idrolastra in cartongesso per ambienti umidi tipo “Knauf GKI” o similare a scelta della DL. Sp. 12,5 mm - Lastra in cartongesso standard tipo “Knauf GKB” o similare a scelta della DL. Sp. 12,5 mm - Orditura metallica in acciaio zincato da 100 mm, con sviluppo da solaio a solaio, con passo dei montanti di 60cm - Strato isolante in lana minerale tipo “Knauf Mineral Wool 35” Classe A1 o similare a scelta della DL. | Opere da cartongessista | Contropareti in cartongesso standard e idrorepellente
Fornitura e posa di Controparete, in cartongesso Standard con mono orditura metallica da 50 composta da: - Lastra in cartongesso standard tipo “Knauf GKB” o similare a scelta della DL. Sp. 12,5 mm - Lastra in cartongesso standard tipo “Knauf GKB” o similare a scelta della DL. | Opere da cartongessista | Contropareti in cartongesso standard e idrorepellente
Controparete in cartongesso standard, con mono orditura metallica da 50 mm, isolata, sp. 7,5 cm Fornitura e posa di controparete in cartongesso standard, con mono orditura metallica da 50 mm, isolata, sp. 7,5 cm, composta da: - Lastra in cartongesso standard tipo "Knauf GKB" o similare a scelta della DL. Sp. 12,5 mm - Lastra in cartongesso standard tipo "Knauf GKB" o similare a scelta della DL. | Opere da cartongessista | Contropareti in cartongesso standard e idrorepellente
Controparete in cartongesso standard, con mono orditura metallica da 30 mm, isolata, sp. 5,5 cm Fornitura e posa di controparete in cartongesso standard, con mono orditura metallica da 30 mm, isolata, sp. 5,5 cm, composta da: - Lastra in cartongesso standard tipo "Knauf GKB" o similare a scelta della DL. Sp. | Opere da cartongessista | Contropareti in cartongesso standard e idrorepellente
Controparete in cartongesso standard, con mono orditura metallica da 50 mm, isolata, sp. 7,5 cm Fornitura e posa di controparete in cartongesso standard, con mono orditura metallica da 50 mm, isolata, sp. | Opere da cartongessista | Contropareti in cartongesso standard e idrorepellente
Controparete in cartongesso standard, con mono orditura metallica da 50 mm, isolata, sp. 7,5 cm Fornitura e posa di controparete in cartongesso standard, con mono orditura metallica da 50 mm, isolata, sp. 7,5 cm, composta da: - Lastra in cartongesso standard tipo "Knauf GKB" o similare a scelta della DL. Sp. 12,5 mm - Lastra in cartongesso standard tipo "Knauf GKB" o similare a scelta della DL. Sp. 12,5 mm - Orditura metallica in acciaio zincato da 50 mm, con sviluppo da solaio a solaio per un'altezza massima di 402,00 cm - Strato isolante in lana minerale tipo "Knauf Mineral Wool 35" o similare a scelta della DL. Sp. | Opere da cartongessista | Contropareti in cartongesso standard e idrorepellente
DW19 - Controparete in cartongesso standard, con mono orditura metallica da 100 mm, isolata, sp. 12,5 cm Fornitura e posa di controparete in cartongesso standard, con mono orditura metallica da 100 mm, isolata, sp. 12,50 cm, composta da: - Lastra in cartongesso standard tipo "Knauf GKB" o similare a scelta della DL. Sp. 12,5 mm - Lastra in cartongesso standard tipo "Knauf GKB" o similare a scelta della DL. Sp. 12,5 mm - Orditura metallica in acciaio zincato da 100 mm, con sviluppo da solaio a solaio per un'altezza massima di 402,00 cm - Strato isolante in lana minerale tipo "Knauf Mineral Wool 35" o similare a scelta della DL. Sp. 60 mm, densità 18 Kg/mc E’ prevista la posa sotto le sottostrutture di fasce adesivizzate da 10 cm in polietilene tipo Isolmant Nastro Tagliamuro ad elevata densità, calibrate nella composizione per svolgere la funzione di “molla acustica” al di sotto delle tramezze, eliminando la trasmissione dei rumori dal muro al solaio e viceversa. Nel prezzo si intendono compresi e compensati gli oneri per, il taglio e lo sfrido, i paraspigoli, la formazione di vani per porte completi di rinforzo perimetrale in profilati metallici per l'ancoraggio del serramento, gli oneri per la posa di telaio per porte scorrevoli interno muro se previsti in progetto, il rinforzo strutturale per i carichi previsti in progetto, l'onere di procedere in tempi successivi all'applicazione delle lastre in attesa dell'esecuzione di impianti elettrici e termoidraulici da inserire, la formazione ed il disfacimento dei piani di lavoro interni, idonei supporti dei eventuali grigliati a pavimento nei cavedi, oneri di sigillatura REI/EI in corrispondenza di attraversamenti impiantistici di ogni genere e natura, così come tutte le opere da fabbro e da lattoniere eventualmente necessarie alla realizzazione delle stesse, il rispetto della marcatura CE e la Dichiarazione di Produzione di Prodotto DOP per i prodotti di costruzione prevista dal Regolamento n. 305/2011 (UE) e quanto altro necessario per dare il lavoro finito a regola d’arte. | Opere da cartongessista | Contropareti in cartongesso standard e idrorepellente
DW108 - Controparete, in cartongesso standard con mono orditura metallica da 50 mm Fornitura e posa di Controparete, in cartongesso standard con mono orditura metallica da 50 mm, composta da: - Orditura metallica in acciaio zincato da 50 mm, con sviluppo da pavimento a soletta, con passo dei montanti di 60cm - Strato isolante in lana minerale tipo ""Knauf Mineral Wool 35"" Classe A1 o similare a scelta della DL. Sp. 40 mm, densità 18 Kg/mc. - Lastra in cartongesso standard tipo ""Knauf GKB"" o similare a scelta della DL. | Opere da cartongessista | Contropareti in cartongesso standard e idrorepellente
Controparete, in cartongesso standard con mono orditura metallica da 50 mm Fornitura e posa di Controparete, in cartongesso standard con mono orditura metallica da 50 mm, composta da: - Orditura metallica in acciaio zincato da 50 mm, con sviluppo da pavimento a soletta, con passo dei montanti di 60cm - Strato isolante in lana minerale tipo ""Knauf Mineral Wool 35"" Classe A1 o similare a scelta della DL. Sp. 40 mm, densità 18 Kg/mc. - Lastra in cartongesso standard tipo ""Knauf GKB"" o similare a scelta della DL. Sp. 12,5 mm Nel prezzo si intendono compresi e compensati gli oneri per, il taglio e lo sfrido, i paraspigoli, la formazione di vani per porte completi di rinforzo perimetrale in profilati metallici per l'ancoraggio del serramento, gli oneri per la posa di telaio per porte scorrevoli interno muro se previsti in progetto, il rinforzo strutturale per i carichi previsti in progetto, l'onere di procedere in tempi successivi all'applicazione delle lastre in attesa dell'esecuzione di impianti elettrici e termoidraulici da inserire, la formazione ed il disfacimento dei piani di lavoro interni, idonei supporti dei eventuali grigliati a pavimento nei cavedi, oneri di sigillatura REI/EI in corrispondenza di attraversamenti impiantistici di ogni genere e natura, così come tutte le opere da fabbro e da lattoniere eventualmente necessarie alla realizzazione delle stesse, il rispetto della marcatura CE e la Dichiarazione di Produzione di Prodotto DOP per i prodotti di costruzione prevista dal Regolamento n. 305/2011 (UE) e quanto altro necessario per dare il lavoro finito a regola d’arte. | Opere da cartongessista | Contropareti in cartongesso standard e idrorepellente
Fornitura e posa di Placcaggio in cartongesso standard composta da: - Lastra in cartongesso standard tipo "Knauf GKB" o similare a scelta della DL. Sp. 12,5 mm - Lastra in cartongesso standard tipo "Knauf GKB" o similare a scelta della DL. Sp. | Opere da cartongessista | Contropareti in cartongesso standard e idrorepellente
DW23 - Controparete in cartongesso standard, con mono orditura metallica da 50 mm, isolata, sp. 7,5 cm Fornitura e posa di controparete in cartongesso standard, con mono orditura metallica da 50 mm, isolata, sp. 7,5 cm, composta da: - Lastra in cartongesso standard tipo "Knauf GKB" o similare a scelta della DL. Sp. 12,5 mm - Lastra in cartongesso standard tipo "Knauf GKB" o similare a scelta della DL. Sp. | Opere da cartongessista | Contropareti in cartongesso standard e idrorepellente
DW23 - Controparete in cartongesso standard, con mono orditura metallica da 50 mm, isolata, sp. 7,5 cm Fornitura e posa di controparete in cartongesso standard, con mono orditura metallica da 50 mm, isolata, sp. 7,5 cm, composta da: - Lastra in cartongesso standard tipo "Knauf GKB" o similare a scelta della DL. Sp. | Opere da cartongessista | Contropareti in cartongesso standard e idrorepellente
DW18 - Controparete in cartongesso standard, con mono orditura metallica da 50 mm, isolata, sp. 14,5 cm Fornitura e posa di controparete isolata su muro perimetrale controterra, placcata all'interno con lana minerale sp. 70 mm, con mono orditura metallica da 50 mm, isolata, sp. 14,5 cm, composta da: - Lastra in cemento fibrorinforzato per interni tipo "Knauf Aquapanel Indoor" o similare a scelta della DL. Sp. 12,5 mm - Lastra in cartongesso standard con barriera al vapore tipo "Knauf GKB BV" o similare a scelta della DL. Sp. 12,5 mm - Orditura metallica in acciaio zincato da 50 mm, con sviluppo da solaio a solaio per un'altezza massima di 402,00 cm - Strato isolante in lana minerale tipo "Knauf Mineral Wool 35" o similare a scelta della DL. Sp. 50 mm, densità 18 Kg/mc - Strato isolante in lana minerale tipo "Knauf Mineral Wool 35" o similare a scelta della DL. Sp. 70 mm, densità 18 Kg/mc (placcaggio) E’ prevista la posa sotto le sottostrutture di fasce adesivizzate da 10 cm in polietilene tipo Isolmant Nastro Tagliamuro ad elevata densità, calibrate nella composizione per svolgere la funzione di “molla acustica” al di sotto delle tramezze, eliminando la trasmissione dei rumori dal muro al solaio e viceversa. Nel prezzo si intendono compresi e compensati gli oneri per, il taglio e lo sfrido, i paraspigoli, la formazione di vani per porte completi di rinforzo perimetrale in profilati metallici per l'ancoraggio del serramento, gli oneri per la posa di telaio per porte scorrevoli interno muro se previsti in progetto, il rinforzo strutturale per i carichi previsti in progetto, l'onere di procedere in tempi successivi all'applicazione delle lastre in attesa dell'esecuzione di impianti elettrici e termoidraulici da inserire, la formazione ed il disfacimento dei piani di lavoro interni, idonei supporti dei eventuali grigliati a pavimento nei cavedi, oneri di sigillatura REI/EI in corrispondenza di attraversamenti impiantistici di ogni genere e natura, così come tutte le opere da fabbro e da lattoniere eventualmente necessarie alla realizzazione delle stesse, il rispetto della marcatura CE e la Dichiarazione di Produzione di Prodotto DOP per i prodotti di costruzione prevista dal Regolamento n. 305/2011 (UE) e quanto altro necessario per dare il lavoro finito a regola d’arte. | Opere da cartongessista | Contropareti in cartongesso standard e idrorepellente
DW07 - Controparete in cartongesso standard, con mono orditura metallica da 50 mm, isolata, sp. 7,5 cm Fornitura e posa di controparete in cartongesso standard, con mono orditura metallica da 75 mm, isolata, sp. 10 cm, composta da: - Lastra in cartongesso per l'antincendio tipo "Knauf A-Zero" o similare a scelta della DL. | Opere da cartongessista | Contropareti in cartongesso standard e idrorepellente
Controparete in cartongesso standard, con mono orditura metallica da 50 mm, isolata, sp. 7,5 cm Fornitura e posa di controparete in cartongesso standard, con mono orditura metallica da 75 mm, isolata, sp. 10 cm, composta da: - Lastra in cartongesso per l'antincendio tipo "Knauf A-Zero" o similare a scelta della DL. Sp. | Opere da cartongessista | Contropareti in cartongesso standard e idrorepellente
DW54 - Fornitura e posa di Controparete, in cartongesso Standard con mono orditura metallica da 75 composta da: - Lastra in cartongesso standard tipo “Knauf GKB” o similare a scelta della DL. Sp. 12,5 mm - Lastra in cartongesso standard tipo “Knauf GKB” o similare a scelta della DL. Sp. 12,5 mm - Orditura metallica in acciaio zincato da 75 mm, con sviluppo da solaio a solaio, con passo dei montanti di 60cm - Strato isolante in lana minerale tipo “Knauf Mineral Wool 35” Classe A1 o similare a scelta della DL. | Opere da cartongessista | Contropareti in cartongesso standard e idrorepellente
DW108 - Controparete, in cartongesso standard con mono orditura metallica da 50 mm Fornitura e posa di Controparete, in cartongesso standard con mono orditura metallica da 50 mm, composta da: - Orditura metallica in acciaio zincato da 50 mm, con sviluppo da pavimento a soletta, con passo dei montanti di 60cm - Strato isolante in lana minerale tipo ""Knauf Mineral Wool 35"" Classe A1 o similare a scelta della DL. Sp. 40 mm, densità 18 Kg/mc. - Lastra in cartongesso standard tipo ""Knauf GKB"" o similare a scelta della DL. Sp. 12,5 mm Nel prezzo si intendono compresi e compensati gli oneri per, il taglio e lo sfrido, i paraspigoli, la formazione di vani per porte completi di rinforzo perimetrale in profilati metallici per l'ancoraggio del serramento, gli oneri per la posa di telaio per porte scorrevoli interno muro se previsti in progetto, il rinforzo strutturale per i carichi previsti in progetto, l'onere di procedere in tempi successivi all'applicazione delle lastre in attesa dell'esecuzione di impianti elettrici e termoidraulici da inserire, la formazione ed il disfacimento dei piani di lavoro interni, idonei supporti dei eventuali grigliati a pavimento nei cavedi, oneri di sigillatura REI/EI in corrispondenza di attraversamenti impiantistici di ogni genere e natura, così come tutte le opere da fabbro e da lattoniere eventualmente necessarie alla realizzazione delle stesse, il rispetto della marcatura CE e la Dichiarazione di Produzione di Prodotto DOP per i prodotti di costruzione prevista dal Regolamento n. 305/2011 (UE) e quanto altro necessario per dare il lavoro finito a regola d’arte. | Opere da cartongessista | Contropareti in cartongesso standard e idrorepellente
DW107 - Controparete, in cartongesso idrolastra con mono orditura metallica da 150 mm Fornitura e posa di Controparete, in cartongesso idrolastra con mono orditura metallica da 150 mm, composta da: - Orditura metallica in acciaio zincato da 150 mm, con sviluppo da massetto a solaio - Strato isolante in lana minerale tipo ""Knauf Mineral Wool 35"" Classe A1 o similare a scelta della DL. Sp. 50 mm, densità 18 Kg/mc. - Idrolastra in cartongesso per ambienti umidi tipo ""Knauf GKI"" o similare a scelta della DL. | Opere da cartongessista | Contropareti in cartongesso standard e idrorepellente
DW51 - Fornitura e posa in opera di controparete interna ad orditura metallica vincolata singola e doppio rivestimento in lastre di cartongesso, sp. totale 7,5cm, h max 4,00m, spinta a folla 1 kN/m, composta da: - Doppia lastra di cartongesso standard sp. 12,5+12,5 mm; - Isolamento in lana minerale Euroclasse A1 densità 18 kg/mc e sp. 50 mm, conduttività termica dichiarata λD = 0,035 W/mK; - Sottostruttura metallica sp. totale 50 mm realizzata con profili in acciaio zincato a norma UNI EN 10327-10326 sp. | Opere da cartongessista | Contropareti in cartongesso standard e idrorepellente
Controparete in cartongesso con mono orditura metallica da 50 mm, sp. 6,27 cm, h 365 cm Fornitura e posa di controparete in cartongesso con mono orditura metallica da 50 mm e mono lastra su un lato, sp. 6,27 cm, composta da: - Orditura metallica in acciaio zincato da 50 mm, con sviluppo da pavimento sopraelevato a solaio, con passo dei montanti di 60cm - Strato isolante in lana di roccia tipo ""Knauf NaturBoard Timber"" Classe A1 o similare a scelta della DL. Sp. 60 mm, densità 60Kg/mc. - Lastra in cartongesso per l'antincendio tipo ""Fireguard 13"" o similare a scelta della DL. Sp. 12,7 mm Nel prezzo si intendono compresi e compensati gli oneri per, il taglio e lo sfrido, i paraspigoli, la formazione di vani per porte completi di rinforzo perimetrale in profilati metallici per l'ancoraggio del serramento, gli oneri per la posa di telaio per porte scorrevoli interno muro se previsti in progetto, il rinforzo strutturale per i carichi previsti in progetto, l'onere di procedere in tempi successivi all'applicazione delle lastre in attesa dell'esecuzione di impianti elettrici e termoidraulici da inserire, la formazione ed il disfacimento dei piani di lavoro interni, idonei supporti dei eventuali grigliati a pavimento nei cavedi, oneri di sigillatura REI/EI in corrispondenza di attraversamenti impiantistici di ogni genere e natura, così come tutte le opere da fabbro e da lattoniere eventualmente necessarie alla realizzazione delle stesse, il rispetto della marcatura CE e la Dichiarazione di Produzione di Prodotto DOP per i prodotti di costruzione prevista dal Regolamento n. 305/2011 (UE) e quanto altro necessario per dare il lavoro finito a regola d’arte. | Opere da cartongessista | Contropareti in cartongesso standard e idrorepellente
DW23 - Controparete in cartongesso standard, con mono orditura metallica da 50 mm, isolata, sp. 7,5 cm Fornitura e posa di controparete in cartongesso standard, con mono orditura metallica da 50 mm, isolata, sp. 7,5 cm, composta da: - Lastra in cartongesso standard tipo "Knauf GKB" o similare a scelta della DL. Sp. 12,5 mm - Lastra in cartongesso standard tipo "Knauf GKB" o similare a scelta della DL. Sp. 12,5 mm - Orditura metallica in acciaio zincato da 50 mm, con sviluppo da solaio a solaio per un'altezza massima di 402,00 cm - Strato isolante in lana minerale tipo "Knauf Mineral Wool 35" o similare a scelta della DL. | Opere da cartongessista | Contropareti in cartongesso standard e idrorepellente
Fornitura e posa di Controparete, in cartongesso standard con mono orditura metallica da 75 mm composta da: - Orditura metallica in acciaio zincato da 75 mm, con sviluppo da solaio a solaio, con passo dei montanti di 60cm - Strato isolante in lana minerale tipo "Knauf Naturboard Partition" Classe A1 o similare a scelta della DL. Sp. 60 mm, densità 50 Kg/mc. - Lastra in cartongesso standard tipo "Knauf GKB" o similare a scelta della DL. Sp. 12,5 mm - Lastra in cartongesso per l'antincendio e locali umidi tipo "Knauf Diamant" o similare a scelta della DL. Sp. 12,5 mm - Trattamento acustico con striscia in polietilene espanso biadesivo, sp. 3 mm, applicato su tutto il perimetro e per tutto lo spessore della parete come da dettagli acustici negli elaborati "3600_EK-0301-E" e "3600_EK-0302-E"; - Chiusura della sommità della parete in corrispondenza del bandraster come da dettagli acustici negli elaborati "3600_EK-0301-E" e "3600_EK-0302-E". | Opere da cartongessista | Contropareti in cartongesso standard e idrorepellente
DW23 - Controparete in cartongesso standard, con mono orditura metallica da 50 mm, isolata, sp. | Opere da cartongessista | Contropareti in cartongesso standard e idrorepellente
Controparete in cartongesso doppia lastra per monitor - Kone Fornitura e posa di controparete in cartongesso a doppia lastra, spessore totale 10 cm e H. da pavimento a soletta. Controparete composta da: - Lastra in cartongesso standard tipo "Knauf GKB" o similare a scelta della DL. Sp. 12,5 mm; - Lastra in cartongesso per l'antincendio e locali umidi tipo "Knauf Diamant" o similare a scelta della DL. Sp. 12,5 mm; - Orditura metallica in acciaio zincato da 75 mm, con sviluppo da solaio a solaio, con passo dei montanti di 60 cm; - Strato isolante in lana minerale tipo "Knauf Mineral Wool 35" Classe A1 o similare a scelta della DL. Sp. 70 mm, densità 18 Kg/mc. Compresa striscia in polietilene espanso biadesivo (sp. | Opere da cartongessista | Contropareti in cartongesso standard e idrorepellente
Controparete in cartongesso standard, con mono orditura metallica da 100 mm, isolata, sp. 12,5 cm Fornitura e posa di controparete in cartongesso standard, con mono orditura metallica da 100 mm, isolata, sp. 12,5 cm, composta da: - Lastra in cartongesso standard tipo "Knauf GKB" o similare a scelta della DL. | Opere da cartongessista | Contropareti in cartongesso standard e idrorepellente
Controparete in cartongesso standard, con mono orditura metallica da 100 mm, isolata, sp. 12,5 cm Fornitura e posa di controparete in cartongesso standard, con mono orditura metallica da 100 mm, isolata, sp. | Opere da cartongessista | Contropareti in cartongesso standard e idrorepellente
DW23 - Controparete in cartongesso standard, con mono orditura metallica da 50 mm, isolata, sp. | Opere da cartongessista | Contropareti in cartongesso standard e idrorepellente
Controparete, in cartongesso standard con mono orditura metallica da 50 mm Fornitura e posa di Controparete, in cartongesso standard con mono orditura metallica da 50 mm, composta da: - Orditura metallica in acciaio zincato da 50 mm, con sviluppo da pavimento a soletta, con passo dei montanti di 60cm - Strato isolante in lana minerale tipo ""Knauf Mineral Wool 35"" Classe A1 o similare a scelta della DL. Sp. 40 mm, densità 18 Kg/mc. - Lastra in cartongesso standard tipo ""Knauf GKB"" o similare a scelta della DL. | Opere da cartongessista | Contropareti in cartongesso standard e idrorepellente
DW23 - Controparete in cartongesso standard, con mono orditura metallica da 50 mm, isolata, sp. 7,5 cm Fornitura e posa di controparete in cartongesso standard, con mono orditura metallica da 50 mm, isolata, sp. 7,5 cm, composta da: - Lastra in cartongesso standard tipo "Knauf GKB" o similare a scelta della DL. Sp. 12,5 mm - Lastra in cartongesso standard tipo "Knauf GKB" o similare a scelta della DL. Sp. 12,5 mm - Orditura metallica in acciaio zincato da 50 mm, con sviluppo da solaio a solaio per un'altezza massima di 402,00 cm - Strato isolante in lana minerale tipo "Knauf Mineral Wool 35" o similare a scelta della DL. Sp. 50 mm, densità 18 Kg/mc E’ prevista la posa sotto le sottostrutture di fasce adesivizzate da 10 cm in polietilene tipo Isolmant Nastro Tagliamuro ad elevata densità, calibrate nella composizione per svolgere la funzione di “molla acustica” al di sotto delle tramezze, eliminando la trasmissione dei rumori dal muro al solaio e viceversa. Nel prezzo si intendono compresi e compensati gli oneri per, il taglio e lo sfrido, i paraspigoli, la formazione di vani per porte completi di rinforzo perimetrale in profilati metallici per l'ancoraggio del serramento, gli oneri per la posa di telaio per porte scorrevoli interno muro se previsti in progetto, il rinforzo strutturale per i carichi previsti in progetto, l'onere di procedere in tempi successivi all'applicazione delle lastre in attesa dell'esecuzione di impianti elettrici e termoidraulici da inserire, la formazione ed il disfacimento dei piani di lavoro interni, idonei supporti dei eventuali grigliati a pavimento nei cavedi, oneri di sigillatura REI/EI in corrispondenza di attraversamenti impiantistici di ogni genere e natura, così come tutte le opere da fabbro e da lattoniere eventualmente necessarie alla realizzazione delle stesse, il rispetto della marcatura CE e la Dichiarazione di Produzione di Prodotto DOP per i prodotti di costruzione prevista dal Regolamento n. | Opere da cartongessista | Contropareti in cartongesso standard e idrorepellente
DW111 - Controparete autoportante in doppia lastra (lastra interna con barriera al vapore e lastra esterna rinforzata), spessore 10cm Fornitura e posa di Controparete, in cartongesso standard con mono orditura metallica da 75 mm, composta da: - Lastra in cartongesso per l'antincendio e locali umidi tipo ""Knauf Diamant"" o similare a scelta della DL. Sp. 12,5 mm - Gyproc Vapor 13, lastra in gesso rivestito accoppiata con una lamina di alluminio avente funzione di barriera al vapore, a norma EN 520 - Orditura metallica in acciaio zincato da 75 mm, con sviluppo da pavimento galleggiante a solaio, con passo dei montanti di 60cm - Strato isolante in lana minerale tipo ""Knauf Mineral Wool 35"" Classe A1 o similare a scelta della DL. Sp. 60 mm, densità 18 Kg/mc. Nel prezzo si intendono compresi e compensati gli oneri per, il taglio e lo sfrido, i paraspigoli, la formazione di vani per porte completi di rinforzo perimetrale in profilati metallici per l'ancoraggio del serramento, gli oneri per la posa di telaio per porte scorrevoli interno muro se previsti in progetto, il rinforzo strutturale per i carichi previsti in progetto, l'onere di procedere in tempi successivi all'applicazione delle lastre in attesa dell'esecuzione di impianti elettrici e termoidraulici da inserire, la formazione ed il disfacimento dei piani di lavoro interni, idonei supporti dei eventuali grigliati a pavimento nei cavedi, oneri di sigillatura REI/EI in corrispondenza di attraversamenti impiantistici di ogni genere e natura, così come tutte le opere da fabbro e da lattoniere eventualmente necessarie alla realizzazione delle stesse, il rispetto della marcatura CE e la Dichiarazione di Produzione di Prodotto DOP per i prodotti di costruzione prevista dal Regolamento n. 305/2011 (UE) e quanto altro necessario per dare il lavoro finito a regola d’arte. | Opere da cartongessista | Contropareti in cartongesso standard e idrorepellente
Controparete, in cartongesso standard con mono orditura metallica da 50 mm Fornitura e posa di Controparete, in cartongesso standard con mono orditura metallica da 50 mm, composta da: - Orditura metallica in acciaio zincato da 50 mm, con sviluppo da pavimento a soletta, con passo dei montanti di 60cm - Strato isolante in lana minerale tipo ""Knauf Mineral Wool 35"" Classe A1 o similare a scelta della DL. Sp. 40 mm, densità 18 Kg/mc. - Lastra in cartongesso standard tipo ""Knauf GKB"" o similare a scelta della DL. Sp. 12,5 mm Nel prezzo si intendono compresi e compensati gli oneri per, il taglio e lo sfrido, i paraspigoli, la formazione di vani per porte completi di rinforzo perimetrale in profilati metallici per l'ancoraggio del serramento, gli oneri per la posa di telaio per porte scorrevoli interno muro se previsti in progetto, il rinforzo strutturale per i carichi previsti in progetto, l'onere di procedere in tempi successivi all'applicazione delle lastre in attesa dell'esecuzione di impianti elettrici e termoidraulici da inserire, la formazione ed il disfacimento dei piani di lavoro interni, idonei supporti dei eventuali grigliati a pavimento nei cavedi, oneri di sigillatura REI/EI in corrispondenza di attraversamenti impiantistici di ogni genere e natura, così come tutte le opere da fabbro e da lattoniere eventualmente necessarie alla realizzazione delle stesse, il rispetto della marcatura CE e la Dichiarazione di Produzione di Prodotto DOP per i prodotti di costruzione prevista dal Regolamento n. 305/2011 (UE) e quanto altro necessario per dare il lavoro finito a regola d’arte. | Opere da cartongessista | Contropareti in cartongesso standard e idrorepellente
DW19 - Controparete in cartongesso standard, con mono orditura metallica da 100 mm, isolata, sp. | Opere da cartongessista | Contropareti in cartongesso standard e idrorepellente
DW19 - Controparete in cartongesso standard, con mono orditura metallica da 100 mm, isolata, sp. 12,5 cm Fornitura e posa di controparete in cartongesso standard, con mono orditura metallica da 100 mm, isolata, sp. 12,50 cm, composta da: - Lastra in cartongesso standard tipo "Knauf GKB" o similare a scelta della DL. Sp. 12,5 mm - Lastra in cartongesso standard tipo "Knauf GKB" o similare a scelta della DL. Sp. 12,5 mm - Orditura metallica in acciaio zincato da 100 mm, con sviluppo da solaio a solaio per un'altezza massima di 402,00 cm - Strato isolante in lana minerale tipo "Knauf Mineral Wool 35" o similare a scelta della DL. | Opere da cartongessista | Contropareti in cartongesso standard e idrorepellente
DW108 - Controparete, in cartongesso standard con mono orditura metallica da 50 mm Fornitura e posa di Controparete, in cartongesso standard con mono orditura metallica da 50 mm, composta da: - Orditura metallica in acciaio zincato da 50 mm, con sviluppo da pavimento a soletta, con passo dei montanti di 60cm - Strato isolante in lana minerale tipo ""Knauf Mineral Wool 35"" Classe A1 o similare a scelta della DL. Sp. 40 mm, densità 18 Kg/mc. - Lastra in cartongesso standard tipo ""Knauf GKB"" o similare a scelta della DL. Sp. 12,5 mm Nel prezzo si intendono compresi e compensati gli oneri per, il taglio e lo sfrido, i paraspigoli, la formazione di vani per porte completi di rinforzo perimetrale in profilati metallici per l'ancoraggio del serramento, gli oneri per la posa di telaio per porte scorrevoli interno muro se previsti in progetto, il rinforzo strutturale per i carichi previsti in progetto, l'onere di procedere in tempi successivi all'applicazione delle lastre in attesa dell'esecuzione di impianti elettrici e termoidraulici da inserire, la formazione ed il disfacimento dei piani di lavoro interni, idonei supporti dei eventuali grigliati a pavimento nei cavedi, oneri di sigillatura REI/EI in corrispondenza di attraversamenti impiantistici di ogni genere e natura, così come tutte le opere da fabbro e da lattoniere eventualmente necessarie alla realizzazione delle stesse, il rispetto della marcatura CE e la Dichiarazione di Produzione di Prodotto DOP per i prodotti di costruzione prevista dal Regolamento n. | Opere da cartongessista | Contropareti in cartongesso standard e idrorepellente
DW25 - Fornitura e posa in opera di parete in cartongesso sp. 12,5 cm composta da: - Lastra in cartongesso per l'antincendio tipo "Knauf A-Zero" o similare a scelta della DL. Sp. 12,5 mm - Lastra in cartongesso per l'antincendio e locali umidi tipo "Knauf Diamant" o similare a scelta della DL. | Opere da cartongessista | Contropareti in cartongesso standard e idrorepellente
Controparete in cartongesso standard, con mono orditura metallica da 100 mm, isolata, sp. 12,5 cm Fornitura e posa di controparete in cartongesso standard, con mono orditura metallica da 100 mm, isolata, sp. 12,50 cm, composta da: - Lastra in cartongesso standard tipo "Knauf GKB" o similare a scelta della DL. Sp. 12,5 mm - Lastra in cartongesso standard tipo "Knauf GKB" o similare a scelta della DL. Sp. 12,5 mm - Orditura metallica in acciaio zincato da 100 mm, con sviluppo da solaio a solaio per un'altezza massima di 402,00 cm - Strato isolante in lana minerale tipo "Knauf Mineral Wool 35" o similare a scelta della DL. | Opere da cartongessista | Contropareti in cartongesso standard e idrorepellente
DW58 - Fornitura e posa di Controparete in cartongesso standard/Idrolastra con mono orditura metallica da 75 mm composta da: - Idrolastra in cartongesso per ambienti umidi tipo “Knauf GKI” o similare a scelta della DL. Sp. | Opere da cartongessista | Contropareti in cartongesso standard e idrorepellente
DW19 - Controparete in cartongesso standard, con mono orditura metallica da 100 mm, isolata, sp. 12,5 cm Fornitura e posa di controparete in cartongesso standard, con mono orditura metallica da 100 mm, isolata, sp. 12,50 cm, composta da: - Lastra in cartongesso standard tipo "Knauf GKB" o similare a scelta della DL. | Opere da cartongessista | Contropareti in cartongesso standard e idrorepellente
DW10 - Controparete in cartongesso idrolastra, con mono orditura metallica da 75 mm, isolata sp. 10 cm Fornitura e posa di controparete in cartongesso Idrolastra, con mono orditura metallica da 75 mm, isolata, sp. 10 cm, composta da: - Idrolastra in cartongesso per ambienti umidi tipo "Knauf GKI" o similare a scelta della DL. Sp. 12,5 mm - Lastra in cartongesso standard tipo "Knauf GKB" o similare a scelta della DL. Sp. 12,5 mm - Orditura metallica in acciaio zincato da 75 mm, con sviluppo da solaio a solaio per un'altezza massima di 402,00 cm - Strato isolante in lana minerale tipo "Knauf Mineral Wool 35" o similare a scelta della DL. Sp. 60 mm, densità 18 Kg/mc E’ prevista la posa sotto le sottostrutture di fasce adesivizzate da 10 cm in polietilene tipo Isolmant Nastro Tagliamuro ad elevata densità, calibrate nella composizione per svolgere la funzione di “molla acustica” al di sotto delle tramezze, eliminando la trasmissione dei rumori dal muro al solaio e viceversa. | Opere da cartongessista | Contropareti in cartongesso standard e idrorepellente
DW60 - Fornitura e posa in opera di controparete interna ad orditura metallica autoportante singola e doppio rivestimento in lastre di cartongesso, sp. totale 10cm, h max 8,00m, spinta a folla 1 kN/m, composta da: - Lastra di cartongesso per ambienti umidi sp. 12,5mm ; - Lastra di cartongesso standard sp. 12,5mm; - Isolamento in lana minerale Euroclasse A1 densità 18 kg/mc e sp. 60 mm, conduttività termica dichiarata λD = 0,035 W/mK; - Sottostruttura metallica sp. | Opere da cartongessista | Contropareti in cartongesso standard e idrorepellente
C02 - Controparete in cartongesso standard con mono orditura metallica da 75 mm, isolata Fornitura e posa di controparete in cartongesso standard con mono orditura metallica da 75 mm, composta da: - Lastra in cartongesso standard tipo ""Knauf GKB"" o similare a scelta della DL. Sp. 12,5 mm - Orditura metallica in acciaio zincato da 75 mm, con sviluppo da solaio a solaio, con passo dei montanti di 60cm - Strato isolante in lana minerale tipo ""Knauf Naturboard Parition"" o similare a scelta della DL. Sp. 70 mm, densità 40 Kg/mc. | Opere da cartongessista | Contropareti in cartongesso standard e idrorepellente
Fornitura e posa di Controparete, in cartongesso Standard con mono orditura metallica da 50 composta da: - Lastra in cartongesso standard tipo “Knauf GKB” o similare a scelta della DL. Sp. 12,5 mm - Lastra in cartongesso standard tipo “Knauf GKB” o similare a scelta della DL. Sp. 12,5 mm - Orditura metallica in acciaio zincato da 50 mm, con sviluppo da solaio a solaio, con passo dei montanti di 60cm Nel prezzo si intendono compresi e compensati gli oneri per, il taglio e lo sfrido, i paraspigoli, la formazione di vani per porte completi di rinforzo perimetrale in profilati metallici per l'ancoraggio del serramento, gli oneri per la posa di telaio per porte scorrevoli interno muro se previsti in progetto, il rinforzo strutturale per i carichi previsti in progetto, l'onere di procedere in tempi successivi all'applicazione delle lastre in attesa dell'esecuzione di impianti elettrici e termoidraulici da inserire, la formazione ed il disfacimento dei piani di lavoro interni, idonei supporti dei eventuali grigliati a pavimento nei cavedi, oneri di sigillatura REI/EI in corrispondenza di attraversamenti impiantistici di ogni genere e natura, così come tutte le opere da fabbro e da lattoniere eventualmente necessarie alla realizzazione delle stesse, il rispetto della marcatura CE e la Dichiarazione di Produzione di Prodotto DOP per i prodotti di costruzione prevista dal Regolamento n. 305/2011 (UE) e quanto altro necessario per dare il lavoro finito a regola d'arte. | Opere da cartongessista | Contropareti in cartongesso standard e idrorepellente
Controparete in cartongesso standard, con mono orditura metallica da 100 mm, isolata, sp. 12,5 cm Fornitura e posa di controparete in cartongesso standard, con mono orditura metallica da 100 mm, isolata, sp. 12,50 cm, composta da: - Lastra in cartongesso standard tipo "Knauf GKB" o similare a scelta della DL. Sp. 12,5 mm - Lastra in cartongesso standard tipo "Knauf GKB" o similare a scelta della DL. | Opere da cartongessista | Contropareti in cartongesso standard e idrorepellente
Controparete in cartongesso standard, con mono orditura metallica da 50 mm, isolata, sp. 7,5 cm Fornitura e posa di controparete in cartongesso standard, con mono orditura metallica da 50 mm, isolata, sp. 7,5 cm, composta da: - Lastra in cartongesso standard tipo "Knauf GKB" o similare a scelta della DL. Sp. | Opere da cartongessista | Contropareti in cartongesso standard e idrorepellente
Controparete in cartongesso standard, con mono orditura metallica da 50 mm, isolata, sp. 7,5 cm Fornitura e posa di controparete in cartongesso standard, con mono orditura metallica da 50 mm, isolata, sp. 7,5 cm, composta da: - Lastra in cartongesso standard tipo "Knauf GKB" o similare a scelta della DL. Sp. 12,5 mm - Lastra in cartongesso standard tipo "Knauf GKB" o similare a scelta della DL. Sp. 12,5 mm - Orditura metallica in acciaio zincato da 50 mm, con sviluppo da solaio a solaio per un'altezza massima di 402,00 cm - Strato isolante in lana minerale tipo "Knauf Mineral Wool 35" o similare a scelta della DL. | Opere da cartongessista | Contropareti in cartongesso standard e idrorepellente
DW19 - Controparete in cartongesso standard, con mono orditura metallica da 100 mm, isolata, sp. 12,5 cm Fornitura e posa di controparete in cartongesso standard, con mono orditura metallica da 100 mm, isolata, sp. 12,50 cm, composta da: - Lastra in cartongesso standard tipo "Knauf GKB" o similare a scelta della DL. Sp. 12,5 mm - Lastra in cartongesso standard tipo "Knauf GKB" o similare a scelta della DL. Sp. 12,5 mm - Orditura metallica in acciaio zincato da 100 mm, con sviluppo da solaio a solaio per un'altezza massima di 402,00 cm - Strato isolante in lana minerale tipo "Knauf Mineral Wool 35" o similare a scelta della DL. Sp. 60 mm, densità 18 Kg/mc E’ prevista la posa sotto le sottostrutture di fasce adesivizzate da 10 cm in polietilene tipo Isolmant Nastro Tagliamuro ad elevata densità, calibrate nella composizione per svolgere la funzione di “molla acustica” al di sotto delle tramezze, eliminando la trasmissione dei rumori dal muro al solaio e viceversa. | Opere da cartongessista | Contropareti in cartongesso standard e idrorepellente
Controparete in cartongesso standard, con mono orditura metallica da 50 mm, isolata, sp. 14,5 cm Fornitura e posa di controparete isolata su muro perimetrale controterra, placcata all'interno con lana minerale sp. 70 mm, con mono orditura metallica da 50 mm, isolata, sp. 14,5 cm, composta da: - Lastra in cemento fibrorinforzato per interni tipo "Knauf Aquapanel Indoor" o similare a scelta della DL. Sp. | Opere da cartongessista | Contropareti in cartongesso standard e idrorepellente
Controparete in cartongesso standard, con mono orditura metallica da 50 mm, isolata, sp. 7,5 cm Fornitura e posa di controparete in cartongesso standard, con mono orditura metallica da 50 mm, isolata, sp. 7,5 cm, composta da: - Lastra in cartongesso standard tipo "Knauf GKB" o similare a scelta della DL. Sp. 12,5 mm - Lastra in cartongesso standard tipo "Knauf GKB" o similare a scelta della DL. Sp. 12,5 mm - Orditura metallica in acciaio zincato da 50 mm, con sviluppo da solaio a solaio per un'altezza massima di 402,00 cm - Strato isolante in lana minerale tipo "Knauf Mineral Wool 35" o similare a scelta della DL. Sp. 50 mm, densità 18 Kg/mc E’ prevista la posa sotto le sottostrutture di fasce adesivizzate da 10 cm in polietilene tipo Isolmant Nastro Tagliamuro ad elevata densità, calibrate nella composizione per svolgere la funzione di “molla acustica” al di sotto delle tramezze, eliminando la trasmissione dei rumori dal muro al solaio e viceversa. | Opere da cartongessista | Contropareti in cartongesso standard e idrorepellente
Controparete in cartongesso standard, con mono orditura metallica da 100 mm, isolata, sp. 12,5 cm Fornitura e posa di controparete in cartongesso standard, con mono orditura metallica da 100 mm, isolata, sp. 12,50 cm, composta da: - Lastra in cartongesso standard tipo "Knauf GKB" o similare a scelta della DL. Sp. | Opere da cartongessista | Contropareti in cartongesso standard e idrorepellente
Fornitura e posa di Controparete, in cartongesso Standard/Idrolastra con mono orditura metallica da 50 composta da: - Idrolastra in cartongesso per ambienti umidi tipo “Knauf GKI” o similare a scelta della DL. Sp. 12,5 mm - Lastra in cartongesso standard tipo “Knauf GKB” o similare a scelta della DL. Sp. | Opere da cartongessista | Contropareti in cartongesso standard e idrorepellente
C02 - Controparete in cartongesso standard con mono orditura metallica da 75 mm, isolata Fornitura e posa di controparete in cartongesso standard con mono orditura metallica da 75 mm, composta da: - Lastra in cartongesso standard tipo ""Knauf GKB"" o similare a scelta della DL. Sp. 12,5 mm - Orditura metallica in acciaio zincato da 75 mm, con sviluppo da solaio a solaio, con passo dei montanti di 60cm - Strato isolante in lana minerale tipo ""Knauf Naturboard Parition"" o similare a scelta della DL. Sp. 70 mm, densità 40 Kg/mc. - giunto tecnico tra parete e soletta Nel prezzo si intendono compresi e compensati gli oneri per, il taglio e lo sfrido, i paraspigoli, la formazione di vani per porte completi di rinforzo perimetrale in profilati metallici per l'ancoraggio del serramento, gli oneri per la posa di telaio per porte scorrevoli interno muro se previsti in progetto, il rinforzo strutturale per i carichi previsti in progetto, l'onere di procedere in tempi successivi all'applicazione delle lastre in attesa dell'esecuzione di impianti elettrici e termoidraulici da inserire, la formazione ed il disfacimento dei piani di lavoro interni, idonei supporti dei eventuali grigliati a pavimento nei cavedi, oneri di sigillatura REI/EI in corrispondenza di attraversamenti impiantistici di ogni genere e natura, così come tutte le opere da fabbro e da lattoniere eventualmente necessarie alla realizzazione delle stesse, il rispetto della marcatura CE e la Dichiarazione di Produzione di Prodotto DOP per i prodotti di costruzione prevista dal Regolamento n. 305/2011 (UE) e quanto altro necessario per dare il lavoro finito a regola d’arte. | Opere da cartongessista | Contropareti in cartongesso standard e idrorepellente
Controparete in cartongesso standard, con mono orditura metallica da 50 mm, isolata, sp. 14,5 cm Fornitura e posa di controparete isolata su muro perimetrale controterra, placcata all'interno con lana minerale sp. 70 mm, con mono orditura metallica da 50 mm, isolata, sp. | Opere da cartongessista | Contropareti in cartongesso standard e idrorepellente
DW55 - Fornitura e posa di Controparete, in cartongesso Standard con mono orditura metallica da 50 composta da: - Lastra in cartongesso standard tipo “Knauf GKB” o similare a scelta della DL. Sp. 12,5 mm - Lastra in cartongesso standard tipo “Knauf GKB” o similare a scelta della DL. Sp. | Opere da cartongessista | Contropareti in cartongesso standard e idrorepellente
C06 - Controparete in cartongesso con lastre GKB e Diamant, sp. 10 cm Fornitura e posa di Controparete in cartongesso standard/Idrolastra con mono orditura metallica da 75 mm composta da: - Lastra in cartongesso standard tipo “Knauf GKB” o similare a scelta della DL. Sp. 12,5 mm - Lastra in cartongesso per l'antincendio e locali umidi tipo “Knauf Diamant” o similare a scelta della DL. Sp. 12,5 mm - Strato isolante in lana minerale tipo “Knauf Mineral Wool 35” Classe A1 o similare a scelta della DL. | Opere da cartongessista | Contropareti in cartongesso standard e idrorepellente
DW19 - Controparete in cartongesso standard, con mono orditura metallica da 100 mm, isolata, sp. 12,5 cm Fornitura e posa di controparete in cartongesso standard, con mono orditura metallica da 100 mm, isolata, sp. 12,50 cm, composta da: - Lastra in cartongesso standard tipo "Knauf GKB" o similare a scelta della DL. Sp. | Opere da cartongessista | Contropareti in cartongesso standard e idrorepellente
DW29 - Controparete in cartongesso standard, con mono orditura metallica da 30 mm, isolata, sp. 5,5 cm Fornitura e posa di controparete in cartongesso standard, con mono orditura metallica da 30 mm, isolata, sp. 5,5 cm, composta da: - Lastra in cartongesso standard tipo "Knauf GKB" o similare a scelta della DL. Sp. 12,5 mm - Lastra in cartongesso standard tipo "Knauf GKB" o similare a scelta della DL. Sp. 12,5 mm - Orditura metallica in acciaio zincato da 30 mm, con sviluppo da solaio a solaio per un'altezza massima di 402,00 cm E’ prevista la posa sotto le sottostrutture di fasce adesivizzate da 10 cm in polietilene tipo Isolmant Nastro Tagliamuro ad elevata densità, calibrate nella composizione per svolgere la funzione di “molla acustica” al di sotto delle tramezze, eliminando la trasmissione dei rumori dal muro al solaio e viceversa. Nel prezzo si intendono compresi e compensati gli oneri per, il taglio e lo sfrido, i paraspigoli, la formazione di vani per porte completi di rinforzo perimetrale in profilati metallici per l'ancoraggio del serramento, gli oneri per la posa di telaio per porte scorrevoli interno muro se previsti in progetto, il rinforzo strutturale per i carichi previsti in progetto, l'onere di procedere in tempi successivi all'applicazione delle lastre in attesa dell'esecuzione di impianti elettrici e termoidraulici da inserire, la formazione ed il disfacimento dei piani di lavoro interni, idonei supporti dei eventuali grigliati a pavimento nei cavedi, oneri di sigillatura REI/EI in corrispondenza di attraversamenti impiantistici di ogni genere e natura, così come tutte le opere da fabbro e da lattoniere eventualmente necessarie alla realizzazione delle stesse, il rispetto della marcatura CE e la Dichiarazione di Produzione di Prodotto DOP per i prodotti di costruzione prevista dal Regolamento n. 305/2011 (UE) e quanto altro necessario per dare il lavoro finito a regola d’arte. | Opere da cartongessista | Contropareti in cartongesso standard e idrorepellente
Controparete in cartongesso idrolastra, con mono orditura metallica da 75 mm, isolata sp. 10 cm Fornitura e posa di controparete in cartongesso Idrolastra, con mono orditura metallica da 75 mm, isolata, sp. | Opere da cartongessista | Contropareti in cartongesso standard e idrorepellente
Controparete in cartongesso standard, con mono orditura metallica da 50 mm, isolata, sp. 7,5 cm Fornitura e posa di controparete in cartongesso standard, con mono orditura metallica da 75 mm, isolata, sp. 10 cm, composta da: - Lastra in cartongesso per l'antincendio tipo "Knauf A-Zero" o similare a scelta della DL. Sp. 12,5 mm - Lastra in cartongesso standard tipo "Knauf GKB" o similare a scelta della DL. | Opere da cartongessista | Contropareti in cartongesso standard e idrorepellente
Controparete, in cartongesso idrolastra con mono orditura metallica da 150 mm Fornitura e posa di Controparete, in cartongesso idrolastra con mono orditura metallica da 150 mm, composta da: - Orditura metallica in acciaio zincato da 150 mm, con sviluppo da massetto a solaio - Strato isolante in lana minerale tipo ""Knauf Mineral Wool 35"" Classe A1 o similare a scelta della DL. Sp. 50 mm, densità 18 Kg/mc. - Idrolastra in cartongesso per ambienti umidi tipo ""Knauf GKI"" o similare a scelta della DL. Sp. 12,5 mm Nel prezzo si intendono compresi e compensati gli oneri per, il taglio e lo sfrido, i paraspigoli, la formazione di vani per porte completi di rinforzo perimetrale in profilati metallici per l'ancoraggio del serramento, gli oneri per la posa di telaio per porte scorrevoli interno muro se previsti in progetto, il rinforzo strutturale per i carichi previsti in progetto, l'onere di procedere in tempi successivi all'applicazione delle lastre in attesa dell'esecuzione di impianti elettrici e termoidraulici da inserire, la formazione ed il disfacimento dei piani di lavoro interni, idonei supporti dei eventuali grigliati a pavimento nei cavedi, oneri di sigillatura REI/EI in corrispondenza di attraversamenti impiantistici di ogni genere e natura, così come tutte le opere da fabbro e da lattoniere eventualmente necessarie alla realizzazione delle stesse, il rispetto della marcatura CE e la Dichiarazione di Produzione di Prodotto DOP per i prodotti di costruzione prevista dal Regolamento n. 305/2011 (UE) e quanto altro necessario per dare il lavoro finito a regola d’arte. | Opere da cartongessista | Contropareti in cartongesso standard e idrorepellente
DW53 - Fornitura e posa di Controparete, in cartongesso Standard/Idrolastra con mono orditura metallica da 75 composta da: - Idrolastra in cartongesso per ambienti umidi tipo “Knauf GKI” o similare a scelta della DL. Sp. 12,5 mm - Lastra in cartongesso standard tipo “Knauf GKB” o similare a scelta della DL. Sp. 12,5 mm - Orditura metallica in acciaio zincato da 75 mm, con sviluppo da solaio a solaio, con passo dei montanti di 60cm - Strato isolante in lana minerale tipo “Knauf Mineral Wool 35” Classe A1 o similare a scelta della DL. Sp. | Opere da cartongessista | Contropareti in cartongesso standard e idrorepellente
Fornitura e posa di Controparete in cartongesso standard/Idrolastra con mono orditura metallica da 75 mm composta da: - Idrolastra in cartongesso per ambienti umidi tipo “Knauf GKI” o similare a scelta della DL. Sp. | Opere da cartongessista | Contropareti in cartongesso standard e idrorepellente
DW108 - Controparete, in cartongesso standard con mono orditura metallica da 50 mm Fornitura e posa di Controparete, in cartongesso standard con mono orditura metallica da 50 mm, composta da: - Orditura metallica in acciaio zincato da 50 mm, con sviluppo da pavimento a soletta, con passo dei montanti di 60cm - Strato isolante in lana minerale tipo ""Knauf Mineral Wool 35"" Classe A1 o similare a scelta della DL. Sp. 40 mm, densità 18 Kg/mc. - Lastra in cartongesso standard tipo ""Knauf GKB"" o similare a scelta della DL. Sp. 12,5 mm Nel prezzo si intendono compresi e compensati gli oneri per, il taglio e lo sfrido, i paraspigoli, la formazione di vani per porte completi di rinforzo perimetrale in profilati metallici per l'ancoraggio del serramento, gli oneri per la posa di telaio per porte scorrevoli interno muro se previsti in progetto, il rinforzo strutturale per i carichi previsti in progetto, l'onere di procedere in tempi successivi all'applicazione delle lastre in attesa dell'esecuzione di impianti elettrici e termoidraulici da inserire, la formazione ed il disfacimento dei piani di lavoro interni, idonei supporti dei eventuali grigliati a pavimento nei cavedi, oneri di sigillatura REI/EI in corrispondenza di attraversamenti impiantistici di ogni genere e natura, così come tutte le opere da fabbro e da lattoniere eventualmente necessarie alla realizzazione delle stesse, il rispetto della marcatura CE e la Dichiarazione di Produzione di Prodotto DOP per i prodotti di costruzione prevista dal Regolamento n. 305/2011 (UE) e quanto altro necessario per dare il lavoro finito a regola d’arte. | Opere da cartongessista | Contropareti in cartongesso standard e idrorepellente
C02 - Controparete in cartongesso lastra singola - Kone Fornitura e posa di controparete in cartongesso a lastra singola, spessore totale 8,75 cm e H. da pavimento a soletta. Euroclasse di reazione al fuoco B-s2,d0. Controparete composta da: - Lastra in cartongesso standard tipo "Knauf GKB" o similare a scelta della DL. | Opere da cartongessista | Contropareti in cartongesso standard e idrorepellente
NUOVE COSTRUZIONI EDILI - CAM Prezzi relativi ad una nuova costruzione di edilizia civile. Per lavori con normali difficoltà di esecuzione. Conformi ai decreti del Ministero della Transizione Ecologica (M.I.T.E.) aventi ad oggetto i Criteri Ambientali Minimi (C.A.M.). PARETI E CONTROSOFFITTI IN CARTONGESSO - CAM Eseguiti con pannelli in cartongesso singoli o accoppiati, posati a secco o con idonea colla, per pareti, contropareti e controsoffitti retti e o curvilinei. Conforme ai decreti del Ministero della Transizione ecologica (M.I.T.E.) aventi ad oggetto i criteri ambientali minimi (C.A.M.). Placcatura di parete eseguita con lastra di cartongesso dello spessore di 12,5 mm, rispondente ai CAM, di cui al decreto M.I.T.E 23-06-2022 (Criteri ambientali minimi per l’affidamento del servizio di progettazione di interventi edilizi, per l’affidamento dei lavori per interventi edilizi e per l’affidamento congiunto di progettazione e lavori per interventi edilizi.) e fissata mediante viti autoperforanti a una struttura costituita da profilati in lamiera di acciaio zincato da 0,6 mm. , con montanti ad interasse di 600 mm e guide a pavimento e soffitto fissate alle strutture, compresa la formazione degli spigoli vivi, retinati o sporgenti, la rete per la stuccatura dei giunti e la sigillatura. L'attacco con il soffitto con nastro vinilico adesivo e la formazione di eventuali vani porta e vani finestra, con i contorni dotati di profilati metallici per il fissaggio dei serramenti Con doppia lastra di cartongesso | Opere da cartongessista | Contropareti in cartongesso standard e idrorepellente
Controparete in cartongesso standard per sostegno monitor con mono orditura metallica da 75 mm, isolata Fornitura e posa di controparete in cartongesso standard per sostegno monitor con mono orditura metallica da 75 mm, composta da: - Lastra in cartongesso standard tipo ""Knauf GKB"" o similare a scelta della DL. Sp. 12,5 mm - Lastra in cartongesso per l'antincendio e locali umidi tipo ""Knauf Diamant"" o similare a scelta della DL. Sp. 12,5 mm - Orditura metallica in acciaio zincato da 75 mm, con sviluppo da solaio a solaio, con passo dei montanti di 60cm - Strato isolante in lana minerale tipo ""Knauf Naturboard Parition"" o similare a scelta della DL. Sp. 70 mm, densità 40 Kg/mc. - giunto tecnico tra parete e soletta Nel prezzo si intendono compresi e compensati gli oneri per, il taglio e lo sfrido, i paraspigoli, la formazione di vani per porte completi di rinforzo perimetrale in profilati metallici per l'ancoraggio del serramento, gli oneri per la posa di telaio per porte scorrevoli interno muro se previsti in progetto, il rinforzo strutturale per i carichi previsti in progetto, l'onere di procedere in tempi successivi all'applicazione delle lastre in attesa dell'esecuzione di impianti elettrici e termoidraulici da inserire, la formazione ed il disfacimento dei piani di lavoro interni, idonei supporti dei eventuali grigliati a pavimento nei cavedi, oneri di sigillatura REI/EI in corrispondenza di attraversamenti impiantistici di ogni genere e natura, così come tutte le opere da fabbro e da lattoniere eventualmente necessarie alla realizzazione delle stesse, il rispetto della marcatura CE e la Dichiarazione di Produzione di Prodotto DOP per i prodotti di costruzione prevista dal Regolamento n. 305/2011 (UE) e quanto altro necessario per dare il lavoro finito a regola d’arte. | Opere da cartongessista | Contropareti in cartongesso standard e idrorepellente
Fornitura e posa di setto autoportante in cartongesso standard con mono orditura metallica da 75 mm composta da: - Lastra in cartongesso standard tipo "Knauf GKB" o similare a scelta della DL. Sp. 12,5 mm - Lastra in cartongesso standard tipo "Knauf GKB" o similare a scelta della DL. Sp. | Opere da cartongessista | Contropareti in cartongesso standard e idrorepellente
Controparete in cartongesso standard, con mono orditura metallica da 100 mm, isolata, sp. 12,5 cm Fornitura e posa di controparete in cartongesso standard, con mono orditura metallica da 100 mm, isolata, sp. 12,50 cm, composta da: - Lastra in cartongesso standard tipo "Knauf GKB" o similare a scelta della DL. Sp. 12,5 mm - Lastra in cartongesso standard tipo "Knauf GKB" o similare a scelta della DL. Sp. 12,5 mm - Orditura metallica in acciaio zincato da 100 mm, con sviluppo da solaio a solaio per un'altezza massima di 402,00 cm - Strato isolante in lana minerale tipo "Knauf Mineral Wool 35" o similare a scelta della DL. Sp. 60 mm, densità 18 Kg/mc E’ prevista la posa sotto le sottostrutture di fasce adesivizzate da 10 cm in polietilene tipo Isolmant Nastro Tagliamuro ad elevata densità, calibrate nella composizione per svolgere la funzione di “molla acustica” al di sotto delle tramezze, eliminando la trasmissione dei rumori dal muro al solaio e viceversa. Nel prezzo si intendono compresi e compensati gli oneri per, il taglio e lo sfrido, i paraspigoli, la formazione di vani per porte completi di rinforzo perimetrale in profilati metallici per l'ancoraggio del serramento, gli oneri per la posa di telaio per porte scorrevoli interno muro se previsti in progetto, il rinforzo strutturale per i carichi previsti in progetto, l'onere di procedere in tempi successivi all'applicazione delle lastre in attesa dell'esecuzione di impianti elettrici e termoidraulici da inserire, la formazione ed il disfacimento dei piani di lavoro interni, idonei supporti dei eventuali grigliati a pavimento nei cavedi, oneri di sigillatura REI/EI in corrispondenza di attraversamenti impiantistici di ogni genere e natura, così come tutte le opere da fabbro e da lattoniere eventualmente necessarie alla realizzazione delle stesse, il rispetto della marcatura CE e la Dichiarazione di Produzione di Prodotto DOP per i prodotti di costruzione prevista dal Regolamento n. | Opere da cartongessista | Contropareti in cartongesso standard e idrorepellente
Controparete in cartongesso standard, con mono orditura metallica da 30 mm, isolata, sp. 5,5 cm Fornitura e posa di controparete in cartongesso standard, con mono orditura metallica da 30 mm, isolata, sp. 5,5 cm, composta da: - Lastra in cartongesso standard tipo "Knauf GKB" o similare a scelta della DL. Sp. 12,5 mm - Lastra in cartongesso standard tipo "Knauf GKB" o similare a scelta della DL. Sp. 12,5 mm - Orditura metallica in acciaio zincato da 30 mm, con sviluppo da solaio a solaio per un'altezza massima di 402,00 cm E’ prevista la posa sotto le sottostrutture di fasce adesivizzate da 10 cm in polietilene tipo Isolmant Nastro Tagliamuro ad elevata densità, calibrate nella composizione per svolgere la funzione di “molla acustica” al di sotto delle tramezze, eliminando la trasmissione dei rumori dal muro al solaio e viceversa. Nel prezzo si intendono compresi e compensati gli oneri per, il taglio e lo sfrido, i paraspigoli, la formazione di vani per porte completi di rinforzo perimetrale in profilati metallici per l'ancoraggio del serramento, gli oneri per la posa di telaio per porte scorrevoli interno muro se previsti in progetto, il rinforzo strutturale per i carichi previsti in progetto, l'onere di procedere in tempi successivi all'applicazione delle lastre in attesa dell'esecuzione di impianti elettrici e termoidraulici da inserire, la formazione ed il disfacimento dei piani di lavoro interni, idonei supporti dei eventuali grigliati a pavimento nei cavedi, oneri di sigillatura REI/EI in corrispondenza di attraversamenti impiantistici di ogni genere e natura, così come tutte le opere da fabbro e da lattoniere eventualmente necessarie alla realizzazione delle stesse, il rispetto della marcatura CE e la Dichiarazione di Produzione di Prodotto DOP per i prodotti di costruzione prevista dal Regolamento n. 305/2011 (UE) e quanto altro necessario per dare il lavoro finito a regola d’arte. | Opere da cartongessista | Contropareti in cartongesso standard e idrorepellente
Controparete, in cartongesso idrolastra con mono orditura metallica da 150 mm Fornitura e posa di Controparete, in cartongesso idrolastra con mono orditura metallica da 150 mm, composta da: - Orditura metallica in acciaio zincato da 150 mm, con sviluppo da massetto a solaio - Strato isolante in lana minerale tipo ""Knauf Mineral Wool 35"" Classe A1 o similare a scelta della DL. Sp. 50 mm, densità 18 Kg/mc. | Opere da cartongessista | Contropareti in cartongesso standard e idrorepellente
DW19 - Controparete in cartongesso standard, con mono orditura metallica da 100 mm, isolata, sp. 12,5 cm Fornitura e posa di controparete in cartongesso standard, con mono orditura metallica da 100 mm, isolata, sp. 12,50 cm, composta da: - Lastra in cartongesso standard tipo "Knauf GKB" o similare a scelta della DL. Sp. 12,5 mm - Lastra in cartongesso standard tipo "Knauf GKB" o similare a scelta della DL. | Opere da cartongessista | Contropareti in cartongesso standard e idrorepellente
DW10 - Controparete in cartongesso idrolastra, con mono orditura metallica da 75 mm, isolata sp. 10 cm Fornitura e posa di controparete in cartongesso Idrolastra, con mono orditura metallica da 75 mm, isolata, sp. 10 cm, composta da: - Idrolastra in cartongesso per ambienti umidi tipo "Knauf GKI" o similare a scelta della DL. Sp. 12,5 mm - Lastra in cartongesso standard tipo "Knauf GKB" o similare a scelta della DL. Sp. | Opere da cartongessista | Contropareti in cartongesso standard e idrorepellente
DW23 - Controparete in cartongesso standard, con mono orditura metallica da 50 mm, isolata, sp. 7,5 cm Fornitura e posa di controparete in cartongesso standard, con mono orditura metallica da 50 mm, isolata, sp. 7,5 cm, composta da: - Lastra in cartongesso standard tipo "Knauf GKB" o similare a scelta della DL. Sp. | Opere da cartongessista | Contropareti in cartongesso standard e idrorepellente
DW107 - Controparete, in cartongesso idrolastra con mono orditura metallica da 150 mm Fornitura e posa di Controparete, in cartongesso idrolastra con mono orditura metallica da 150 mm, composta da: - Orditura metallica in acciaio zincato da 150 mm, con sviluppo da massetto a solaio - Strato isolante in lana minerale tipo ""Knauf Mineral Wool 35"" Classe A1 o similare a scelta della DL. Sp. 50 mm, densità 18 Kg/mc. - Idrolastra in cartongesso per ambienti umidi tipo ""Knauf GKI"" o similare a scelta della DL. Sp. | Opere da cartongessista | Contropareti in cartongesso standard e idrorepellente
C10 - Controparete in cartongesso doppia lastra per monitor - Neulift Fornitura e posa di controparete in cartongesso a doppia lastra, spessore totale 10 cm e H. da pavimento a soletta. Controparete composta da: - Lastra in cartongesso standard tipo "Knauf GKB" o similare a scelta della DL. | Opere da cartongessista | Contropareti in cartongesso standard e idrorepellente
DW107 - Controparete, in cartongesso idrolastra con mono orditura metallica da 150 mm Fornitura e posa di Controparete, in cartongesso idrolastra con mono orditura metallica da 150 mm, composta da: - Orditura metallica in acciaio zincato da 150 mm, con sviluppo da massetto a solaio - Strato isolante in lana minerale tipo ""Knauf Mineral Wool 35"" Classe A1 o similare a scelta della DL. | Opere da cartongessista | Contropareti in cartongesso standard e idrorepellente
Controparete in cartongesso standard, con mono orditura metallica da 30 mm, isolata, sp. 5,5 cm Fornitura e posa di controparete in cartongesso standard, con mono orditura metallica da 30 mm, isolata, sp. 5,5 cm, composta da: - Lastra in cartongesso standard tipo "Knauf GKB" o similare a scelta della DL. Sp. | Opere da cartongessista | Contropareti in cartongesso standard e idrorepellente
DW23 - Controparete in cartongesso standard, con mono orditura metallica da 50 mm, isolata, sp. 7,5 cm Fornitura e posa di controparete in cartongesso standard, con mono orditura metallica da 50 mm, isolata, sp. 7,5 cm, composta da: - Lastra in cartongesso standard tipo "Knauf GKB" o similare a scelta della DL. Sp. | Opere da cartongessista | Contropareti in cartongesso standard e idrorepellente
Controparete in cartongesso standard, con mono orditura metallica da 50 mm, isolata, sp. 7,5 cm Fornitura e posa di controparete in cartongesso standard, con mono orditura metallica da 75 mm, isolata, sp. 10 cm, composta da: - Lastra in cartongesso per l'antincendio tipo "Knauf A-Zero" o similare a scelta della DL. | Opere da cartongessista | Contropareti in cartongesso standard e idrorepellente
DW52 - Fornitura e posa in opera di controparete interna ad orditura metallica autoportante singola e doppio rivestimento in lastre di cartongesso, sp. totale 10cm, h max 4,00m, spinta a folla 1 kN/m, composta da: - Lastra di cartongesso per ambienti umidi sp. 12,5 mm; - Lastra di cartongesso standard sp. | Opere da cartongessista | Contropareti in cartongesso standard e idrorepellente
Controparete in cartongesso standard, con mono orditura metallica da 100 mm, isolata, sp. 12,5 cm Fornitura e posa di controparete in cartongesso standard, con mono orditura metallica da 100 mm, isolata, sp. 12,50 cm, composta da: - Lastra in cartongesso standard tipo "Knauf GKB" o similare a scelta della DL. Sp. 12,5 mm - Lastra in cartongesso standard tipo "Knauf GKB" o similare a scelta della DL. Sp. 12,5 mm - Orditura metallica in acciaio zincato da 100 mm, con sviluppo da solaio a solaio per un'altezza massima di 402,00 cm - Strato isolante in lana minerale tipo "Knauf Mineral Wool 35" o similare a scelta della DL. Sp. 60 mm, densità 18 Kg/mc E’ prevista la posa sotto le sottostrutture di fasce adesivizzate da 10 cm in polietilene tipo Isolmant Nastro Tagliamuro ad elevata densità, calibrate nella composizione per svolgere la funzione di “molla acustica” al di sotto delle tramezze, eliminando la trasmissione dei rumori dal muro al solaio e viceversa. Nel prezzo si intendono compresi e compensati gli oneri per, il taglio e lo sfrido, i paraspigoli, la formazione di vani per porte completi di rinforzo perimetrale in profilati metallici per l'ancoraggio del serramento, gli oneri per la posa di telaio per porte scorrevoli interno muro se previsti in progetto, il rinforzo strutturale per i carichi previsti in progetto, l'onere di procedere in tempi successivi all'applicazione delle lastre in attesa dell'esecuzione di impianti elettrici e termoidraulici da inserire, la formazione ed il disfacimento dei piani di lavoro interni, idonei supporti dei eventuali grigliati a pavimento nei cavedi, oneri di sigillatura REI/EI in corrispondenza di attraversamenti impiantistici di ogni genere e natura, così come tutte le opere da fabbro e da lattoniere eventualmente necessarie alla realizzazione delle stesse, il rispetto della marcatura CE e la Dichiarazione di Produzione di Prodotto DOP per i prodotti di costruzione prevista dal Regolamento n. | Opere da cartongessista | Contropareti in cartongesso standard e idrorepellente
Fornitura e posa in opera di controparete interna ad orditura metallica autoportante singola e doppio rivestimento in lastre di cartongesso, sp. totale 17,5cm, h max 8,00m, spinta a folla 1 kN/m, composta da: - Lastra di cartongesso per ambienti umidi sp. 12,5mm ; - Lastra di cartongesso standard sp. 12,5mm; - Isolamento in lana minerale Euroclasse A1 densità 18 kg/mc e sp. 120 mm, conduttività termica dichiarata λD = 0,035 W/mK; - Sottostruttura metallica sp. | Opere da cartongessista | Contropareti in cartongesso standard e idrorepellente
DW19 - Controparete in cartongesso standard, con mono orditura metallica da 100 mm, isolata, sp. 12,5 cm Fornitura e posa di controparete in cartongesso standard, con mono orditura metallica da 100 mm, isolata, sp. 12,50 cm, composta da: - Lastra in cartongesso standard tipo "Knauf GKB" o similare a scelta della DL. Sp. 12,5 mm - Lastra in cartongesso standard tipo "Knauf GKB" o similare a scelta della DL. Sp. 12,5 mm - Orditura metallica in acciaio zincato da 100 mm, con sviluppo da solaio a solaio per un'altezza massima di 402,00 cm - Strato isolante in lana minerale tipo "Knauf Mineral Wool 35" o similare a scelta della DL. Sp. 60 mm, densità 18 Kg/mc E’ prevista la posa sotto le sottostrutture di fasce adesivizzate da 10 cm in polietilene tipo Isolmant Nastro Tagliamuro ad elevata densità, calibrate nella composizione per svolgere la funzione di “molla acustica” al di sotto delle tramezze, eliminando la trasmissione dei rumori dal muro al solaio e viceversa. | Opere da cartongessista | Contropareti in cartongesso standard e idrorepellente
Controparete, in cartongesso idrolastra con mono orditura metallica da 150 mm Fornitura e posa di Controparete, in cartongesso idrolastra con mono orditura metallica da 150 mm, composta da: - Orditura metallica in acciaio zincato da 150 mm, con sviluppo da massetto a solaio - Strato isolante in lana minerale tipo ""Knauf Mineral Wool 35"" Classe A1 o similare a scelta della DL. Sp. | Opere da cartongessista | Contropareti in cartongesso standard e idrorepellente
DW57 - Fornitura e posa in opera di controparete interna ad orditura metallica autoportante singola e doppio rivestimento in lastre di cartongesso, sp. | Opere da cartongessista | Contropareti in cartongesso standard e idrorepellente
Controparete in cartongesso standard, con mono orditura metallica da 100 mm, isolata, sp. 12,5 cm Fornitura e posa di controparete in cartongesso standard, con mono orditura metallica da 100 mm, isolata, sp. | Opere da cartongessista | Contropareti in cartongesso standard e idrorepellente
Controparete in cartongesso con mono orditura metallica da 50 mm, sp. 6,27 cm, h 365 cm Fornitura e posa di controparete in cartongesso con mono orditura metallica da 50 mm e mono lastra su un lato, sp. 6,27 cm, composta da: - Orditura metallica in acciaio zincato da 50 mm, con sviluppo da pavimento sopraelevato a solaio, con passo dei montanti di 60cm - Strato isolante in lana di roccia tipo ""Knauf NaturBoard Timber"" Classe A1 o similare a scelta della DL. Sp. 60 mm, densità 60Kg/mc. - Lastra in cartongesso per l'antincendio tipo ""Fireguard 13"" o similare a scelta della DL. Sp. 12,7 mm Nel prezzo si intendono compresi e compensati gli oneri per, il taglio e lo sfrido, i paraspigoli, la formazione di vani per porte completi di rinforzo perimetrale in profilati metallici per l'ancoraggio del serramento, gli oneri per la posa di telaio per porte scorrevoli interno muro se previsti in progetto, il rinforzo strutturale per i carichi previsti in progetto, l'onere di procedere in tempi successivi all'applicazione delle lastre in attesa dell'esecuzione di impianti elettrici e termoidraulici da inserire, la formazione ed il disfacimento dei piani di lavoro interni, idonei supporti dei eventuali grigliati a pavimento nei cavedi, oneri di sigillatura REI/EI in corrispondenza di attraversamenti impiantistici di ogni genere e natura, così come tutte le opere da fabbro e da lattoniere eventualmente necessarie alla realizzazione delle stesse, il rispetto della marcatura CE e la Dichiarazione di Produzione di Prodotto DOP per i prodotti di costruzione prevista dal Regolamento n. | Opere da cartongessista | Contropareti in cartongesso standard e idrorepellente
DW07 - Controparete in cartongesso standard, con mono orditura metallica da 50 mm, isolata, sp. 7,5 cm Fornitura e posa di controparete in cartongesso standard, con mono orditura metallica da 75 mm, isolata, sp. 10 cm, composta da: - Lastra in cartongesso per l'antincendio tipo "Knauf A-Zero" o similare a scelta della DL. Sp. 12,5 mm - Lastra in cartongesso standard tipo "Knauf GKB" o similare a scelta della DL. Sp. 12,5 mm - Orditura metallica in acciaio zincato da 50 mm, con sviluppo da solaio a solaio per un'altezza massima di 402,00 cm - Strato isolante in lana minerale tipo "Knauf Mineral Wool 35" o similare a scelta della DL. Sp. 50 mm, densità 18 Kg/mc E’ prevista la posa sotto le sottostrutture di fasce adesivizzate da 10 cm in polietilene tipo Isolmant Nastro Tagliamuro ad elevata densità, calibrate nella composizione per svolgere la funzione di “molla acustica” al di sotto delle tramezze, eliminando la trasmissione dei rumori dal muro al solaio e viceversa. Nel prezzo si intendono compresi e compensati gli oneri per, il taglio e lo sfrido, i paraspigoli, la formazione di vani per porte completi di rinforzo perimetrale in profilati metallici per l'ancoraggio del serramento, gli oneri per la posa di telaio per porte scorrevoli interno muro se previsti in progetto, il rinforzo strutturale per i carichi previsti in progetto, l'onere di procedere in tempi successivi all'applicazione delle lastre in attesa dell'esecuzione di impianti elettrici e termoidraulici da inserire, la formazione ed il disfacimento dei piani di lavoro interni, idonei supporti dei eventuali grigliati a pavimento nei cavedi, oneri di sigillatura REI/EI in corrispondenza di attraversamenti impiantistici di ogni genere e natura, così come tutte le opere da fabbro e da lattoniere eventualmente necessarie alla realizzazione delle stesse, il rispetto della marcatura CE e la Dichiarazione di Produzione di Prodotto DOP per i prodotti di costruzione prevista dal Regolamento n. 305/2011 (UE) e quanto altro necessario per dare il lavoro finito a regola d’arte. | Opere da cartongessista | Contropareti in cartongesso standard e idrorepellente
DW29 - Controparete in cartongesso standard, con mono orditura metallica da 30 mm, isolata, sp. 5,5 cm Fornitura e posa di controparete in cartongesso standard, con mono orditura metallica da 30 mm, isolata, sp. 5,5 cm, composta da: - Lastra in cartongesso standard tipo "Knauf GKB" o similare a scelta della DL. Sp. 12,5 mm - Lastra in cartongesso standard tipo "Knauf GKB" o similare a scelta della DL. Sp. 12,5 mm - Orditura metallica in acciaio zincato da 30 mm, con sviluppo da solaio a solaio per un'altezza massima di 402,00 cm E’ prevista la posa sotto le sottostrutture di fasce adesivizzate da 10 cm in polietilene tipo Isolmant Nastro Tagliamuro ad elevata densità, calibrate nella composizione per svolgere la funzione di “molla acustica” al di sotto delle tramezze, eliminando la trasmissione dei rumori dal muro al solaio e viceversa. Nel prezzo si intendono compresi e compensati gli oneri per, il taglio e lo sfrido, i paraspigoli, la formazione di vani per porte completi di rinforzo perimetrale in profilati metallici per l'ancoraggio del serramento, gli oneri per la posa di telaio per porte scorrevoli interno muro se previsti in progetto, il rinforzo strutturale per i carichi previsti in progetto, l'onere di procedere in tempi successivi all'applicazione delle lastre in attesa dell'esecuzione di impianti elettrici e termoidraulici da inserire, la formazione ed il disfacimento dei piani di lavoro interni, idonei supporti dei eventuali grigliati a pavimento nei cavedi, oneri di sigillatura REI/EI in corrispondenza di attraversamenti impiantistici di ogni genere e natura, così come tutte le opere da fabbro e da lattoniere eventualmente necessarie alla realizzazione delle stesse, il rispetto della marcatura CE e la Dichiarazione di Produzione di Prodotto DOP per i prodotti di costruzione prevista dal Regolamento n. 305/2011 (UE) e quanto altro necessario per dare il lavoro finito a regola d’arte. | Opere da cartongessista | Contropareti in cartongesso standard e idrorepellente
Controparete in cartongesso standard, con mono orditura metallica da 50 mm, isolata, sp. 7,5 cm Fornitura e posa di controparete in cartongesso standard, con mono orditura metallica da 50 mm, isolata, sp. | Opere da cartongessista | Contropareti in cartongesso standard e idrorepellente
Controparete in cartongesso doppia lastra per monitor - Kone Fornitura e posa di controparete in cartongesso a doppia lastra, spessore totale 10 cm e H. da pavimento a soletta. Controparete composta da: - Lastra in cartongesso standard tipo "Knauf GKB" o similare a scelta della DL. Sp. 12,5 mm; - Lastra in cartongesso per l'antincendio e locali umidi tipo "Knauf Diamant" o similare a scelta della DL. | Opere da cartongessista | Contropareti in cartongesso standard e idrorepellente
Controparete in cartongesso standard, con mono orditura metallica da 50 mm, isolata, sp. 7,5 cm Fornitura e posa di controparete in cartongesso standard, con mono orditura metallica da 50 mm, isolata, sp. 7,5 cm, composta da: - Lastra in cartongesso standard tipo "Knauf GKB" o similare a scelta della DL. Sp. 12,5 mm - Lastra in cartongesso standard tipo "Knauf GKB" o similare a scelta della DL. Sp. 12,5 mm - Orditura metallica in acciaio zincato da 50 mm, con sviluppo da solaio a solaio per un'altezza massima di 402,00 cm - Strato isolante in lana minerale tipo "Knauf Mineral Wool 35" o similare a scelta della DL. Sp. 50 mm, densità 18 Kg/mc E’ prevista la posa sotto le sottostrutture di fasce adesivizzate da 10 cm in polietilene tipo Isolmant Nastro Tagliamuro ad elevata densità, calibrate nella composizione per svolgere la funzione di “molla acustica” al di sotto delle tramezze, eliminando la trasmissione dei rumori dal muro al solaio e viceversa. Nel prezzo si intendono compresi e compensati gli oneri per, il taglio e lo sfrido, i paraspigoli, la formazione di vani per porte completi di rinforzo perimetrale in profilati metallici per l'ancoraggio del serramento, gli oneri per la posa di telaio per porte scorrevoli interno muro se previsti in progetto, il rinforzo strutturale per i carichi previsti in progetto, l'onere di procedere in tempi successivi all'applicazione delle lastre in attesa dell'esecuzione di impianti elettrici e termoidraulici da inserire, la formazione ed il disfacimento dei piani di lavoro interni, idonei supporti dei eventuali grigliati a pavimento nei cavedi, oneri di sigillatura REI/EI in corrispondenza di attraversamenti impiantistici di ogni genere e natura, così come tutte le opere da fabbro e da lattoniere eventualmente necessarie alla realizzazione delle stesse, il rispetto della marcatura CE e la Dichiarazione di Produzione di Prodotto DOP per i prodotti di costruzione prevista dal Regolamento n. | Opere da cartongessista | Contropareti in cartongesso standard e idrorepellente
Controparete in cartongesso standard, con mono orditura metallica da 30 mm, isolata, sp. 5,5 cm Fornitura e posa di controparete in cartongesso standard, con mono orditura metallica da 30 mm, isolata, sp. 5,5 cm, composta da: - Lastra in cartongesso standard tipo "Knauf GKB" o similare a scelta della DL. Sp. 12,5 mm - Lastra in cartongesso standard tipo "Knauf GKB" o similare a scelta della DL. Sp. 12,5 mm - Orditura metallica in acciaio zincato da 30 mm, con sviluppo da solaio a solaio per un'altezza massima di 402,00 cm E’ prevista la posa sotto le sottostrutture di fasce adesivizzate da 10 cm in polietilene tipo Isolmant Nastro Tagliamuro ad elevata densità, calibrate nella composizione per svolgere la funzione di “molla acustica” al di sotto delle tramezze, eliminando la trasmissione dei rumori dal muro al solaio e viceversa. | Opere da cartongessista | Contropareti in cartongesso standard e idrorepellente
DW19 - Controparete in cartongesso standard, con mono orditura metallica da 100 mm, isolata, sp. | Opere da cartongessista | Contropareti in cartongesso standard e idrorepellente
DW25 - Fornitura e posa in opera di parete in cartongesso sp. 12,5 cm composta da: - Lastra in cartongesso per l'antincendio tipo "Knauf A-Zero" o similare a scelta della DL. Sp. 12,5 mm - Lastra in cartongesso per l'antincendio e locali umidi tipo "Knauf Diamant" o similare a scelta della DL. Sp. 12,5 mm - Orditura metallica in acciaio zincato da 75 mm, con sviluppo da solaio a solaio, con passo dei montanti di 60cm - Strato isolante in lana minerale tipo "Knauf Naturboard Partition" Classe A1 o similare a scelta della DL. Sp. 60 mm, densità 50 Kg/mc. - Lastra in cartongesso per l'antincendio e locali umidi tipo "Knauf Diamant" o similare a scelta della DL. Sp. 12,5 mm - Lastra in cartongesso per l'antincendio tipo "Knauf A-Zero" o similare a scelta della DL. Sp. 12,5 mm - Trattamento acustico con striscia in polietilene espanso biadesivo, sp. 3 mm, applicato su tutto il perimetro e per tutto lo spessore della parete come da dettagli acustici negli elaborati "3600_EK-0301-E" e "3600_EK-0302-E" - Chiusura della sommità della parete in corrispondenza del bandraster come da dettagli acustici negli elaborati "3600_EK-0301-E" e "3600_EK-0302-E". - Nodo con infisso esterno in facciata secondo dettaglio tecnico D04, tavola "3600 EA 1600 E" Nel prezzo si intendono compresi e compensati gli oneri per, il taglio e lo sfrido, i paraspigoli, la formazione di vani per porte completi di rinforzo perimetrale in profilati metallici per l'ancoraggio del serramento, gli oneri per la posa di telaio per porte scorrevoli interno muro se previsti in progetto, il rinforzo strutturale per i carichi previsti in progetto, l'onere di procedere in tempi successivi all'applicazione delle lastre in attesa dell'esecuzione di impianti elettrici e termoidraulici da inserire, la formazione ed il disfacimento dei piani di lavoro interni, idonei supporti dei eventuali grigliati a pavimento nei cavedi, oneri di sigillatura REI/EI in corrispondenza di attraversamenti impiantistici di ogni genere e natura, così come tutte le opere da fabbro e da lattoniere eventualmente necessarie alla realizzazione delle stesse, il rispetto della marcatura CE e la Dichiarazione di Produzione di Prodotto DOP per i prodotti di costruzione prevista dal Regolamento n. 305/2011 (UE) e quanto altro necessario per dare il lavoro finito a regola d'arte. | Opere da cartongessista | Contropareti in cartongesso standard e idrorepellente
C15 - Controparete in cartongesso con mono orditura metallica da 50 mm, sp. 7,50 cm, h 255 cm Fornitura e posa di controparete in cartongesso con mono orditura metallica da 50 mm e doppia lastra su un lato, sp. 7,50 cm, composta da: - Lastra in cemento fibrorinforzato per interni tipo ""Knauf Aquapanel Indoor"" o similare a scelta della DL. Sp. 12,5 mm - Lastra in cemento fibrorinforzato per interni tipo ""Knauf Aquapanel Indoor"" o similare a scelta della DL. Sp. | Opere da cartongessista | Contropareti in cartongesso standard e idrorepellente
Controparete in cartongesso standard, con mono orditura metallica da 100 mm, isolata, sp. 12,5 cm Fornitura e posa di controparete in cartongesso standard, con mono orditura metallica da 100 mm, isolata, sp. 12,5 cm, composta da: - Lastra in cartongesso standard tipo "Knauf GKB" o similare a scelta della DL. Sp. 12,5 mm - Lastra in cartongesso standard tipo "Knauf GKB" o similare a scelta della DL. Sp. 12,5 mm - Orditura metallica in acciaio zincato da 100 mm, con sviluppo da solaio a solaio per un'altezza massima di 402,00 cm - Strato isolante in lana minerale tipo "Knauf Mineral Wool 35" o similare a scelta della DL. Sp. 100 mm, densità 18 Kg/mc E’ prevista la posa sotto le sottostrutture di fasce adesivizzate da 10 cm in polietilene tipo Isolmant Nastro Tagliamuro ad elevata densità, calibrate nella composizione per svolgere la funzione di “molla acustica” al di sotto delle tramezze, eliminando la trasmissione dei rumori dal muro al solaio e viceversa. Nel prezzo si intendono compresi e compensati gli oneri per, il taglio e lo sfrido, i paraspigoli, la formazione di vani per porte completi di rinforzo perimetrale in profilati metallici per l'ancoraggio del serramento, gli oneri per la posa di telaio per porte scorrevoli interno muro se previsti in progetto, il rinforzo strutturale per i carichi previsti in progetto, l'onere di procedere in tempi successivi all'applicazione delle lastre in attesa dell'esecuzione di impianti elettrici e termoidraulici da inserire, la formazione ed il disfacimento dei piani di lavoro interni, idonei supporti dei eventuali grigliati a pavimento nei cavedi, oneri di sigillatura REI/EI in corrispondenza di attraversamenti impiantistici di ogni genere e natura, così come tutte le opere da fabbro e da lattoniere eventualmente necessarie alla realizzazione delle stesse, il rispetto della marcatura CE e la Dichiarazione di Produzione di Prodotto DOP per i prodotti di costruzione prevista dal Regolamento n. 305/2011 (UE) e quanto altro necessario per dare il lavoro finito a regola d’arte. | Opere da cartongessista | Contropareti in cartongesso standard e idrorepellente
DW23 - Controparete in cartongesso standard, con mono orditura metallica da 50 mm, isolata, sp. 7,5 cm Fornitura e posa di controparete in cartongesso standard, con mono orditura metallica da 50 mm, isolata, sp. 7,5 cm, composta da: - Lastra in cartongesso standard tipo "Knauf GKB" o similare a scelta della DL. Sp. 12,5 mm - Lastra in cartongesso standard tipo "Knauf GKB" o similare a scelta della DL. Sp. 12,5 mm - Orditura metallica in acciaio zincato da 50 mm, con sviluppo da solaio a solaio per un'altezza massima di 402,00 cm - Strato isolante in lana minerale tipo "Knauf Mineral Wool 35" o similare a scelta della DL. Sp. 50 mm, densità 18 Kg/mc E’ prevista la posa sotto le sottostrutture di fasce adesivizzate da 10 cm in polietilene tipo Isolmant Nastro Tagliamuro ad elevata densità, calibrate nella composizione per svolgere la funzione di “molla acustica” al di sotto delle tramezze, eliminando la trasmissione dei rumori dal muro al solaio e viceversa. | Opere da cartongessista | Contropareti in cartongesso standard e idrorepellente
Controparete in cartongesso standard, con mono orditura metallica da 50 mm, isolata, sp. 7,5 cm Fornitura e posa di controparete in cartongesso standard, con mono orditura metallica da 50 mm, isolata, sp. 7,5 cm, composta da: - Lastra in cartongesso standard tipo "Knauf GKB" o similare a scelta della DL. | Opere da cartongessista | Contropareti in cartongesso standard e idrorepellente
Controparete autoportante in doppia lastra (lastra interna con barriera al vapore e lastra esterna rinforzata), spessore 10cm Fornitura e posa di Controparete, in cartongesso standard con mono orditura metallica da 75 mm, composta da: - Lastra in cartongesso per l'antincendio e locali umidi tipo ""Knauf Diamant"" o similare a scelta della DL. Sp. 12,5 mm - Gyproc Vapor 13, lastra in gesso rivestito accoppiata con una lamina di alluminio avente funzione di barriera al vapore, a norma EN 520 - Orditura metallica in acciaio zincato da 75 mm, con sviluppo da pavimento galleggiante a solaio, con passo dei montanti di 60cm - Strato isolante in lana minerale tipo ""Knauf Mineral Wool 35"" Classe A1 o similare a scelta della DL. Sp. 60 mm, densità 18 Kg/mc. | Opere da cartongessista | Contropareti in cartongesso standard e idrorepellente
Controparete in cartongesso standard, con mono orditura metallica da 30 mm, isolata, sp. | Opere da cartongessista | Contropareti in cartongesso standard e idrorepellente
DW12 - Controparete in cartongesso standard, con mono orditura metallica da 100 mm, isolata, sp. 12,5 cm Fornitura e posa di controparete in cartongesso standard, con mono orditura metallica da 100 mm, isolata, sp. 12,5 cm, composta da: - Lastra in cartongesso standard tipo "Knauf GKB" o similare a scelta della DL. Sp. 12,5 mm - Lastra in cartongesso standard tipo "Knauf GKB" o similare a scelta della DL. Sp. | Opere da cartongessista | Contropareti in cartongesso standard e idrorepellente
DW23 - Controparete in cartongesso standard, con mono orditura metallica da 50 mm, isolata, sp. | Opere da cartongessista | Contropareti in cartongesso standard e idrorepellente
Controparete in cartongesso standard, con mono orditura metallica da 100 mm, isolata, sp. 12,5 cm Fornitura e posa di controparete in cartongesso standard, con mono orditura metallica da 100 mm, isolata, sp. 12,50 cm, composta da: - Lastra in cartongesso standard tipo "Knauf GKB" o similare a scelta della DL. Sp. | Opere da cartongessista | Contropareti in cartongesso standard e idrorepellente
C17 - Placcaggio a parete con doppia lastra in cartongesso, sp. 2,50 cm, h 400 cm Fornitura e posa di placcaggio a parete con doppia lastra in cartongesso, sp. 2,50 cm, composta da: - Lastra in cartongesso per l'antincendio tipo ""Knauf GKF"" o similare a scelta della DL. Sp. 12,5 mm - Lastra in cartongesso per l'antincendio tipo ""Knauf GKF"" o similare a scelta della DL. Sp. 12,5 mm Nel prezzo si intendono compresi e compensati gli oneri per, il taglio e lo sfrido, i paraspigoli, la formazione di vani per porte completi di rinforzo perimetrale in profilati metallici per l'ancoraggio del serramento, gli oneri per la posa di telaio per porte scorrevoli interno muro se previsti in progetto, il rinforzo strutturale per i carichi previsti in progetto, l'onere di procedere in tempi successivi all'applicazione delle lastre in attesa dell'esecuzione di impianti elettrici e termoidraulici da inserire, la formazione ed il disfacimento dei piani di lavoro interni, idonei supporti dei eventuali grigliati a pavimento nei cavedi, oneri di sigillatura REI/EI in corrispondenza di attraversamenti impiantistici di ogni genere e natura, così come tutte le opere da fabbro e da lattoniere eventualmente necessarie alla realizzazione delle stesse, il rispetto della marcatura CE e la Dichiarazione di Produzione di Prodotto DOP per i prodotti di costruzione prevista dal Regolamento n. 305/2011 (UE) e quanto altro necessario per dare il lavoro finito a regola d’arte. | Opere da cartongessista | Contropareti in cartongesso standard e idrorepellente
DW23 - Controparete in cartongesso standard, con mono orditura metallica da 50 mm, isolata, sp. 7,5 cm Fornitura e posa di controparete in cartongesso standard, con mono orditura metallica da 50 mm, isolata, sp. 7,5 cm, composta da: - Lastra in cartongesso standard tipo "Knauf GKB" o similare a scelta della DL. Sp. 12,5 mm - Lastra in cartongesso standard tipo "Knauf GKB" o similare a scelta della DL. Sp. 12,5 mm - Orditura metallica in acciaio zincato da 50 mm, con sviluppo da solaio a solaio per un'altezza massima di 402,00 cm - Strato isolante in lana minerale tipo "Knauf Mineral Wool 35" o similare a scelta della DL. | Opere da cartongessista | Contropareti in cartongesso standard e idrorepellente
Controparete in cartongesso idrolastra, con mono orditura metallica da 75 mm, isolata sp. 10 cm Fornitura e posa di controparete in cartongesso Idrolastra, con mono orditura metallica da 75 mm, isolata, sp. 10 cm, composta da: - Idrolastra in cartongesso per ambienti umidi tipo "Knauf GKI" o similare a scelta della DL. | Opere da cartongessista | Contropareti in cartongesso standard e idrorepellente
DW07 - Controparete in cartongesso standard, con mono orditura metallica da 50 mm, isolata, sp. 7,5 cm Fornitura e posa di controparete in cartongesso standard, con mono orditura metallica da 75 mm, isolata, sp. 10 cm, composta da: - Lastra in cartongesso per l'antincendio tipo "Knauf A-Zero" o similare a scelta della DL. Sp. 12,5 mm - Lastra in cartongesso standard tipo "Knauf GKB" o similare a scelta della DL. Sp. 12,5 mm - Orditura metallica in acciaio zincato da 50 mm, con sviluppo da solaio a solaio per un'altezza massima di 402,00 cm - Strato isolante in lana minerale tipo "Knauf Mineral Wool 35" o similare a scelta della DL. Sp. 50 mm, densità 18 Kg/mc E’ prevista la posa sotto le sottostrutture di fasce adesivizzate da 10 cm in polietilene tipo Isolmant Nastro Tagliamuro ad elevata densità, calibrate nella composizione per svolgere la funzione di “molla acustica” al di sotto delle tramezze, eliminando la trasmissione dei rumori dal muro al solaio e viceversa. Nel prezzo si intendono compresi e compensati gli oneri per, il taglio e lo sfrido, i paraspigoli, la formazione di vani per porte completi di rinforzo perimetrale in profilati metallici per l'ancoraggio del serramento, gli oneri per la posa di telaio per porte scorrevoli interno muro se previsti in progetto, il rinforzo strutturale per i carichi previsti in progetto, l'onere di procedere in tempi successivi all'applicazione delle lastre in attesa dell'esecuzione di impianti elettrici e termoidraulici da inserire, la formazione ed il disfacimento dei piani di lavoro interni, idonei supporti dei eventuali grigliati a pavimento nei cavedi, oneri di sigillatura REI/EI in corrispondenza di attraversamenti impiantistici di ogni genere e natura, così come tutte le opere da fabbro e da lattoniere eventualmente necessarie alla realizzazione delle stesse, il rispetto della marcatura CE e la Dichiarazione di Produzione di Prodotto DOP per i prodotti di costruzione prevista dal Regolamento n. | Opere da cartongessista | Contropareti in cartongesso standard e idrorepellente
Placcaggio a parete con doppia lastra in cartongesso, sp. 2,54 cm, h 400 cm Fornitura e posa di placcaggio a parete con doppia lastra in cartongesso, sp. 2,54 cm, composta da: - Lastra in cartongesso per l'antincendio tipo ""Fireguard 13"" o similare a scelta della DL. Sp. 12,7 mm - Lastra in cartongesso per l'antincendio tipo ""Fireguard 13"" o similare a scelta della DL. | Opere da cartongessista | Contropareti in cartongesso standard e idrorepellente
Controparete in cartongesso standard, con mono orditura metallica da 100 mm, isolata, sp. 12,5 cm Fornitura e posa di controparete in cartongesso standard, con mono orditura metallica da 100 mm, isolata, sp. 12,50 cm, composta da: - Lastra in cartongesso standard tipo "Knauf GKB" o similare a scelta della DL. Sp. 12,5 mm - Lastra in cartongesso standard tipo "Knauf GKB" o similare a scelta della DL. Sp. 12,5 mm - Orditura metallica in acciaio zincato da 100 mm, con sviluppo da solaio a solaio per un'altezza massima di 402,00 cm - Strato isolante in lana minerale tipo "Knauf Mineral Wool 35" o similare a scelta della DL. Sp. | Opere da cartongessista | Contropareti in cartongesso standard e idrorepellente
Fornitura e posa di Controparete, in cartongesso Standard/Idrolastra con mono orditura metallica da 50 composta da: - Idrolastra in cartongesso per ambienti umidi tipo “Knauf GKI” o similare a scelta della DL. Sp. | Opere da cartongessista | Contropareti in cartongesso standard e idrorepellente
Controparete in cartongesso standard, con mono orditura metallica da 50 mm, isolata, sp. 7,5 cm Fornitura e posa di controparete in cartongesso standard, con mono orditura metallica da 75 mm, isolata, sp. 10 cm, composta da: - Lastra in cartongesso per l'antincendio tipo "Knauf A-Zero" o similare a scelta della DL. Sp. 12,5 mm - Lastra in cartongesso standard tipo "Knauf GKB" o similare a scelta della DL. | Opere da cartongessista | Contropareti in cartongesso standard e idrorepellente
DW07 - Controparete in cartongesso standard, con mono orditura metallica da 50 mm, isolata, sp. 7,5 cm Fornitura e posa di controparete in cartongesso standard, con mono orditura metallica da 75 mm, isolata, sp. 10 cm, composta da: - Lastra in cartongesso per l'antincendio tipo "Knauf A-Zero" o similare a scelta della DL. Sp. 12,5 mm - Lastra in cartongesso standard tipo "Knauf GKB" o similare a scelta della DL. Sp. 12,5 mm - Orditura metallica in acciaio zincato da 50 mm, con sviluppo da solaio a solaio per un'altezza massima di 402,00 cm - Strato isolante in lana minerale tipo "Knauf Mineral Wool 35" o similare a scelta della DL. Sp. 50 mm, densità 18 Kg/mc E’ prevista la posa sotto le sottostrutture di fasce adesivizzate da 10 cm in polietilene tipo Isolmant Nastro Tagliamuro ad elevata densità, calibrate nella composizione per svolgere la funzione di “molla acustica” al di sotto delle tramezze, eliminando la trasmissione dei rumori dal muro al solaio e viceversa. | Opere da cartongessista | Contropareti in cartongesso standard e idrorepellente
Controparete in cartongesso standard, con mono orditura metallica da 50 mm, isolata, sp. 14,5 cm Fornitura e posa di controparete isolata su muro perimetrale controterra, placcata all'interno con lana minerale sp. 70 mm, con mono orditura metallica da 50 mm, isolata, sp. 14,5 cm, composta da: - Lastra in cemento fibrorinforzato per interni tipo "Knauf Aquapanel Indoor" o similare a scelta della DL. Sp. | Opere da cartongessista | Contropareti in cartongesso standard e idrorepellente
Controparete in cartongesso doppia lastra per monitor - Kone Fornitura e posa di controparete in cartongesso a doppia lastra, spessore totale 10 cm e H. da pavimento a soletta. Controparete composta da: - Lastra in cartongesso standard tipo "Knauf GKB" o similare a scelta della DL. Sp. 12,5 mm; - Lastra in cartongesso per l'antincendio e locali umidi tipo "Knauf Diamant" o similare a scelta della DL. Sp. 12,5 mm; - Orditura metallica in acciaio zincato da 75 mm, con sviluppo da solaio a solaio, con passo dei montanti di 60 cm; - Strato isolante in lana minerale tipo "Knauf Mineral Wool 35" Classe A1 o similare a scelta della DL. Sp. 70 mm, densità 18 Kg/mc. Compresa striscia in polietilene espanso biadesivo (sp. | Opere da cartongessista | Contropareti in cartongesso standard e idrorepellente
Controparete in cartongesso standard, con mono orditura metallica da 100 mm, isolata, sp. 12,5 cm Fornitura e posa di controparete in cartongesso standard, con mono orditura metallica da 100 mm, isolata, sp. 12,50 cm, composta da: - Lastra in cartongesso standard tipo "Knauf GKB" o similare a scelta della DL. Sp. 12,5 mm - Lastra in cartongesso standard tipo "Knauf GKB" o similare a scelta della DL. Sp. 12,5 mm - Orditura metallica in acciaio zincato da 100 mm, con sviluppo da solaio a solaio per un'altezza massima di 402,00 cm - Strato isolante in lana minerale tipo "Knauf Mineral Wool 35" o similare a scelta della DL. Sp. 60 mm, densità 18 Kg/mc E’ prevista la posa sotto le sottostrutture di fasce adesivizzate da 10 cm in polietilene tipo Isolmant Nastro Tagliamuro ad elevata densità, calibrate nella composizione per svolgere la funzione di “molla acustica” al di sotto delle tramezze, eliminando la trasmissione dei rumori dal muro al solaio e viceversa. Nel prezzo si intendono compresi e compensati gli oneri per, il taglio e lo sfrido, i paraspigoli, la formazione di vani per porte completi di rinforzo perimetrale in profilati metallici per l'ancoraggio del serramento, gli oneri per la posa di telaio per porte scorrevoli interno muro se previsti in progetto, il rinforzo strutturale per i carichi previsti in progetto, l'onere di procedere in tempi successivi all'applicazione delle lastre in attesa dell'esecuzione di impianti elettrici e termoidraulici da inserire, la formazione ed il disfacimento dei piani di lavoro interni, idonei supporti dei eventuali grigliati a pavimento nei cavedi, oneri di sigillatura REI/EI in corrispondenza di attraversamenti impiantistici di ogni genere e natura, così come tutte le opere da fabbro e da lattoniere eventualmente necessarie alla realizzazione delle stesse, il rispetto della marcatura CE e la Dichiarazione di Produzione di Prodotto DOP per i prodotti di costruzione prevista dal Regolamento n. 305/2011 (UE) e quanto altro necessario per dare il lavoro finito a regola d’arte. | Opere da cartongessista | Contropareti in cartongesso standard e idrorepellente
Fornitura e posa di Controparete, in cartongesso Standard con mono orditura metallica da 100 composta da: - Lastra in cartongesso standard tipo “Knauf GKB” o similare a scelta della DL. | Opere da cartongessista | Contropareti in cartongesso standard e idrorepellente
C02 - Controparete in cartongesso con lastra GKB, sp. 10 cm Fornitura e posa di Controparete in cartongesso standard con mono orditura metallica da 75 mm composta da: - Lastra in cartongesso standard tipo “Knauf GKB” o similare a scelta della DL. Sp. | Opere da cartongessista | Contropareti in cartongesso standard e idrorepellente
Controparete in cartongesso standard, con mono orditura metallica da 100 mm, isolata, sp. 12,5 cm Fornitura e posa di controparete in cartongesso standard, con mono orditura metallica da 100 mm, isolata, sp. 12,50 cm, composta da: - Lastra in cartongesso standard tipo "Knauf GKB" o similare a scelta della DL. Sp. 12,5 mm - Lastra in cartongesso standard tipo "Knauf GKB" o similare a scelta della DL. Sp. 12,5 mm - Orditura metallica in acciaio zincato da 100 mm, con sviluppo da solaio a solaio per un'altezza massima di 402,00 cm - Strato isolante in lana minerale tipo "Knauf Mineral Wool 35" o similare a scelta della DL. Sp. 60 mm, densità 18 Kg/mc E’ prevista la posa sotto le sottostrutture di fasce adesivizzate da 10 cm in polietilene tipo Isolmant Nastro Tagliamuro ad elevata densità, calibrate nella composizione per svolgere la funzione di “molla acustica” al di sotto delle tramezze, eliminando la trasmissione dei rumori dal muro al solaio e viceversa. Nel prezzo si intendono compresi e compensati gli oneri per, il taglio e lo sfrido, i paraspigoli, la formazione di vani per porte completi di rinforzo perimetrale in profilati metallici per l'ancoraggio del serramento, gli oneri per la posa di telaio per porte scorrevoli interno muro se previsti in progetto, il rinforzo strutturale per i carichi previsti in progetto, l'onere di procedere in tempi successivi all'applicazione delle lastre in attesa dell'esecuzione di impianti elettrici e termoidraulici da inserire, la formazione ed il disfacimento dei piani di lavoro interni, idonei supporti dei eventuali grigliati a pavimento nei cavedi, oneri di sigillatura REI/EI in corrispondenza di attraversamenti impiantistici di ogni genere e natura, così come tutte le opere da fabbro e da lattoniere eventualmente necessarie alla realizzazione delle stesse, il rispetto della marcatura CE e la Dichiarazione di Produzione di Prodotto DOP per i prodotti di costruzione prevista dal Regolamento n. | Opere da cartongessista | Contropareti in cartongesso standard e idrorepellente
Controparete in cartongesso standard, con mono orditura metallica da 100 mm, isolata, sp. 12,5 cm Fornitura e posa di controparete in cartongesso standard, con mono orditura metallica da 100 mm, isolata, sp. 12,50 cm, composta da: - Lastra in cartongesso standard tipo "Knauf GKB" o similare a scelta della DL. Sp. 12,5 mm - Lastra in cartongesso standard tipo "Knauf GKB" o similare a scelta della DL. Sp. 12,5 mm - Orditura metallica in acciaio zincato da 100 mm, con sviluppo da solaio a solaio per un'altezza massima di 402,00 cm - Strato isolante in lana minerale tipo "Knauf Mineral Wool 35" o similare a scelta della DL. Sp. 60 mm, densità 18 Kg/mc E’ prevista la posa sotto le sottostrutture di fasce adesivizzate da 10 cm in polietilene tipo Isolmant Nastro Tagliamuro ad elevata densità, calibrate nella composizione per svolgere la funzione di “molla acustica” al di sotto delle tramezze, eliminando la trasmissione dei rumori dal muro al solaio e viceversa. Nel prezzo si intendono compresi e compensati gli oneri per, il taglio e lo sfrido, i paraspigoli, la formazione di vani per porte completi di rinforzo perimetrale in profilati metallici per l'ancoraggio del serramento, gli oneri per la posa di telaio per porte scorrevoli interno muro se previsti in progetto, il rinforzo strutturale per i carichi previsti in progetto, l'onere di procedere in tempi successivi all'applicazione delle lastre in attesa dell'esecuzione di impianti elettrici e termoidraulici da inserire, la formazione ed il disfacimento dei piani di lavoro interni, idonei supporti dei eventuali grigliati a pavimento nei cavedi, oneri di sigillatura REI/EI in corrispondenza di attraversamenti impiantistici di ogni genere e natura, così come tutte le opere da fabbro e da lattoniere eventualmente necessarie alla realizzazione delle stesse, il rispetto della marcatura CE e la Dichiarazione di Produzione di Prodotto DOP per i prodotti di costruzione prevista dal Regolamento n. 305/2011 (UE) e quanto altro necessario per dare il lavoro finito a regola d’arte. | Opere da cartongessista | Contropareti in cartongesso standard e idrorepellente
Controparete in cartongesso con lastra GKB, sp. | Opere da cartongessista | Contropareti in cartongesso standard e idrorepellente
Controparete in cartongesso standard, con mono orditura metallica da 50 mm, isolata, sp. | Opere da cartongessista | Contropareti in cartongesso standard e idrorepellente
DW107 - Controparete, in cartongesso idrolastra con mono orditura metallica da 150 mm Fornitura e posa di Controparete, in cartongesso idrolastra con mono orditura metallica da 150 mm, composta da: - Orditura metallica in acciaio zincato da 150 mm, con sviluppo da massetto a solaio - Strato isolante in lana minerale tipo ""Knauf Mineral Wool 35"" Classe A1 o similare a scelta della DL. Sp. 50 mm, densità 18 Kg/mc. - Idrolastra in cartongesso per ambienti umidi tipo ""Knauf GKI"" o similare a scelta della DL. Sp. 12,5 mm Nel prezzo si intendono compresi e compensati gli oneri per, il taglio e lo sfrido, i paraspigoli, la formazione di vani per porte completi di rinforzo perimetrale in profilati metallici per l'ancoraggio del serramento, gli oneri per la posa di telaio per porte scorrevoli interno muro se previsti in progetto, il rinforzo strutturale per i carichi previsti in progetto, l'onere di procedere in tempi successivi all'applicazione delle lastre in attesa dell'esecuzione di impianti elettrici e termoidraulici da inserire, la formazione ed il disfacimento dei piani di lavoro interni, idonei supporti dei eventuali grigliati a pavimento nei cavedi, oneri di sigillatura REI/EI in corrispondenza di attraversamenti impiantistici di ogni genere e natura, così come tutte le opere da fabbro e da lattoniere eventualmente necessarie alla realizzazione delle stesse, il rispetto della marcatura CE e la Dichiarazione di Produzione di Prodotto DOP per i prodotti di costruzione prevista dal Regolamento n. 305/2011 (UE) e quanto altro necessario per dare il lavoro finito a regola d’arte. | Opere da cartongessista | Contropareti in cartongesso standard e idrorepellente
DW23 - Controparete in cartongesso standard, con mono orditura metallica da 50 mm, isolata, sp. 7,5 cm Fornitura e posa di controparete in cartongesso standard, con mono orditura metallica da 50 mm, isolata, sp. 7,5 cm, composta da: - Lastra in cartongesso standard tipo "Knauf GKB" o similare a scelta della DL. Sp. 12,5 mm - Lastra in cartongesso standard tipo "Knauf GKB" o similare a scelta della DL. Sp. 12,5 mm - Orditura metallica in acciaio zincato da 50 mm, con sviluppo da solaio a solaio per un'altezza massima di 402,00 cm - Strato isolante in lana minerale tipo "Knauf Mineral Wool 35" o similare a scelta della DL. | Opere da cartongessista | Contropareti in cartongesso standard e idrorepellente
Fornitura e posa in opera di controparete interna ad orditura metallica vincolata singola e doppio rivestimento in lastre di cartongesso, sp. | Opere da cartongessista | Contropareti in cartongesso standard e idrorepellente
Controparete in cartongesso lastra singola - Kone Fornitura e posa di controparete in cartongesso a lastra singola, spessore totale 8,75 cm e H. | Opere da cartongessista | Contropareti in cartongesso standard e idrorepellente
Controparete in cartongesso standard, con mono orditura metallica da 100 mm, isolata, sp. 12,5 cm Fornitura e posa di controparete in cartongesso standard, con mono orditura metallica da 100 mm, isolata, sp. 12,50 cm, composta da: - Lastra in cartongesso standard tipo "Knauf GKB" o similare a scelta della DL. Sp. 12,5 mm - Lastra in cartongesso standard tipo "Knauf GKB" o similare a scelta della DL. | Opere da cartongessista | Contropareti in cartongesso standard e idrorepellente
DW23 - Controparete in cartongesso standard, con mono orditura metallica da 50 mm, isolata, sp. 7,5 cm Fornitura e posa di controparete in cartongesso standard, con mono orditura metallica da 50 mm, isolata, sp. 7,5 cm, composta da: - Lastra in cartongesso standard tipo "Knauf GKB" o similare a scelta della DL. | Opere da cartongessista | Contropareti in cartongesso standard e idrorepellente
DW10 - Fornitura e posa di Controparete, in cartongesso standard con mono orditura metallica da 75 mm composta da: - Orditura metallica in acciaio zincato da 75 mm, con sviluppo da solaio a solaio, con passo dei montanti di 60cm - Strato isolante in lana minerale tipo "Knauf Naturboard Partition" Classe A1 o similare a scelta della DL. Sp. 60 mm, densità 50 Kg/mc. - Lastra in cartongesso standard tipo "Knauf GKB" o similare a scelta della DL. Sp. 12,5 mm - Lastra in cartongesso per l'antincendio e locali umidi tipo "Knauf Diamant" o similare a scelta della DL. | Opere da cartongessista | Contropareti in cartongesso standard e idrorepellente
Controparete in cartongesso standard, con mono orditura metallica da 50 mm, isolata, sp. 7,5 cm Fornitura e posa di controparete in cartongesso standard, con mono orditura metallica da 75 mm, isolata, sp. 10 cm, composta da: - Lastra in cartongesso per l'antincendio tipo "Knauf A-Zero" o similare a scelta della DL. Sp. 12,5 mm - Lastra in cartongesso standard tipo "Knauf GKB" o similare a scelta della DL. Sp. | Opere da cartongessista | Contropareti in cartongesso standard e idrorepellente
Controparete in cartongesso standard, con mono orditura metallica da 30 mm, isolata, sp. 5,5 cm Fornitura e posa di controparete in cartongesso standard, con mono orditura metallica da 30 mm, isolata, sp. 5,5 cm, composta da: - Lastra in cartongesso standard tipo "Knauf GKB" o similare a scelta della DL. Sp. 12,5 mm - Lastra in cartongesso standard tipo "Knauf GKB" o similare a scelta della DL. Sp. | Opere da cartongessista | Contropareti in cartongesso standard e idrorepellente
Controparete in cartongesso standard, con mono orditura metallica da 30 mm, isolata, sp. 5,5 cm Fornitura e posa di controparete in cartongesso standard, con mono orditura metallica da 30 mm, isolata, sp. 5,5 cm, composta da: - Lastra in cartongesso standard tipo "Knauf GKB" o similare a scelta della DL. Sp. 12,5 mm - Lastra in cartongesso standard tipo "Knauf GKB" o similare a scelta della DL. Sp. 12,5 mm - Orditura metallica in acciaio zincato da 30 mm, con sviluppo da solaio a solaio per un'altezza massima di 402,00 cm E’ prevista la posa sotto le sottostrutture di fasce adesivizzate da 10 cm in polietilene tipo Isolmant Nastro Tagliamuro ad elevata densità, calibrate nella composizione per svolgere la funzione di “molla acustica” al di sotto delle tramezze, eliminando la trasmissione dei rumori dal muro al solaio e viceversa. Nel prezzo si intendono compresi e compensati gli oneri per, il taglio e lo sfrido, i paraspigoli, la formazione di vani per porte completi di rinforzo perimetrale in profilati metallici per l'ancoraggio del serramento, gli oneri per la posa di telaio per porte scorrevoli interno muro se previsti in progetto, il rinforzo strutturale per i carichi previsti in progetto, l'onere di procedere in tempi successivi all'applicazione delle lastre in attesa dell'esecuzione di impianti elettrici e termoidraulici da inserire, la formazione ed il disfacimento dei piani di lavoro interni, idonei supporti dei eventuali grigliati a pavimento nei cavedi, oneri di sigillatura REI/EI in corrispondenza di attraversamenti impiantistici di ogni genere e natura, così come tutte le opere da fabbro e da lattoniere eventualmente necessarie alla realizzazione delle stesse, il rispetto della marcatura CE e la Dichiarazione di Produzione di Prodotto DOP per i prodotti di costruzione prevista dal Regolamento n. 305/2011 (UE) e quanto altro necessario per dare il lavoro finito a regola d’arte. | Opere da cartongessista | Contropareti in cartongesso standard e idrorepellente
DW19 - Controparete in cartongesso standard, con mono orditura metallica da 100 mm, isolata, sp. | Opere da cartongessista | Contropareti in cartongesso standard e idrorepellente
Controparete in cartongesso con mono orditura metallica da 50 mm, sp. 7,50 cm, h 255 cm Fornitura e posa di controparete in cartongesso con mono orditura metallica da 50 mm e doppia lastra su un lato, sp. 7,50 cm, composta da: - Lastra in cemento fibrorinforzato per interni tipo ""Knauf Aquapanel Indoor"" o similare a scelta della DL. Sp. 12,5 mm - Lastra in cemento fibrorinforzato per interni tipo ""Knauf Aquapanel Indoor"" o similare a scelta della DL. Sp. 12,5 mm - Orditura metallica in acciaio zincato da 50 mm, con sviluppo da solaio a solaio, con passo dei montanti di 60cm Nel prezzo si intendono compresi e compensati gli oneri per, il taglio e lo sfrido, i paraspigoli, la formazione di vani per porte completi di rinforzo perimetrale in profilati metallici per l'ancoraggio del serramento, gli oneri per la posa di telaio per porte scorrevoli interno muro se previsti in progetto, il rinforzo strutturale per i carichi previsti in progetto, l'onere di procedere in tempi successivi all'applicazione delle lastre in attesa dell'esecuzione di impianti elettrici e termoidraulici da inserire, la formazione ed il disfacimento dei piani di lavoro interni, idonei supporti dei eventuali grigliati a pavimento nei cavedi, oneri di sigillatura REI/EI in corrispondenza di attraversamenti impiantistici di ogni genere e natura, così come tutte le opere da fabbro e da lattoniere eventualmente necessarie alla realizzazione delle stesse, il rispetto della marcatura CE e la Dichiarazione di Produzione di Prodotto DOP per i prodotti di costruzione prevista dal Regolamento n. 305/2011 (UE) e quanto altro necessario per dare il lavoro finito a regola d’arte. | Opere da cartongessista | Contropareti in cartongesso standard e idrorepellente
DW14 - Fornitura e posa di setto autoportante di spessore 17.5 cm formato da lastra GKB+GKI, sottostruttura 15cm e isolante 12cm composta da: - Orditura metallica in acciaio zincato da 150 mm, con sviluppo da solaio a solaio - Strato isolante in lana minerale tipo "Knauf Naturboard Partition" Classe A1 o similare a scelta della DL. Sp. 120 mm, densità 50 Kg/mc. - Lastra in cartongesso standard tipo "Knauf GKB" o similare a scelta della DL. Sp. | Opere da cartongessista | Contropareti in cartongesso standard e idrorepellente
Fornitura e posa di Controparete, in cartongesso Standard/Idrolastra con mono orditura metallica da 50 composta da: - Idrolastra in cartongesso per ambienti umidi tipo “Knauf GKI” o similare a scelta della DL. Sp. 12,5 mm - Lastra in cartongesso standard tipo “Knauf GKB” o similare a scelta della DL. Sp. 12,5 mm - Strato isolante in lana minerale tipo “Knauf Mineral Wool 35” Classe A1 o similare a scelta della DL. Sp. 40 mm, densità 18 Kg/mc. | Opere da cartongessista | Contropareti in cartongesso standard e idrorepellente
DW10 - Fornitura e posa di Controparete, in cartongesso standard con mono orditura metallica da 75 mm composta da: - Orditura metallica in acciaio zincato da 75 mm, con sviluppo da solaio a solaio, con passo dei montanti di 60cm - Strato isolante in lana minerale tipo "Knauf Naturboard Partition" Classe A1 o similare a scelta della DL. Sp. 60 mm, densità 50 Kg/mc. - Lastra in cartongesso standard tipo "Knauf GKB" o similare a scelta della DL. Sp. | Opere da cartongessista | Contropareti in cartongesso standard e idrorepellente
DW14 - Fornitura e posa di setto autoportante di spessore 17.5 cm formato da lastra GKB+GKI, sottostruttura 15cm e isolante 12cm composta da: - Orditura metallica in acciaio zincato da 150 mm, con sviluppo da solaio a solaio - Strato isolante in lana minerale tipo "Knauf Naturboard Partition" Classe A1 o similare a scelta della DL. Sp. 120 mm, densità 50 Kg/mc. - Lastra in cartongesso standard tipo "Knauf GKB" o similare a scelta della DL. Sp. 12,5 mm - Idrolastra in cartongesso per ambienti umidi tipo "Knauf GKI" o similare a scelta della DL. Sp. 12,5 mm - Trattamento acustico con striscia in polietilene espanso biadesivo, sp. 3 mm, applicato su tutto il perimetro e per tutto lo spessore della parete come da dettagli acustici negli elaborati "3600_EK-0301-E" e "3600_EK-0302-E"; - Chiusura della sommità della parete in corrispondenza del bandraster come da dettagli acustici negli elaborati "3600_EK-0301-E" e "3600_EK-0302-E". Nel prezzo si intendono compresi e compensati gli oneri per, il taglio e lo sfrido, i paraspigoli, la formazione di vani per porte completi di rinforzo perimetrale in profilati metallici per l'ancoraggio del serramento, gli oneri per la posa di telaio per porte scorrevoli interno muro se previsti in progetto, il rinforzo strutturale per i carichi previsti in progetto, l'onere di procedere in tempi successivi all'applicazione delle lastre in attesa dell'esecuzione di impianti elettrici e termoidraulici da inserire, la formazione ed il disfacimento dei piani di lavoro interni, idonei supporti dei eventuali grigliati a pavimento nei cavedi, oneri di sigillatura REI/EI in corrispondenza di attraversamenti impiantistici di ogni genere e natura, così come tutte le opere da fabbro e da lattoniere eventualmente necessarie alla realizzazione delle stesse, il rispetto della marcatura CE e la Dichiarazione di Produzione di Prodotto DOP per i prodotti di costruzione prevista dal Regolamento n. 305/2011 (UE) e quanto altro necessario per dare il lavoro finito a regola d'arte. | Opere da cartongessista | Contropareti in cartongesso standard e idrorepellente
Controparete in cartongesso idrolastra, con mono orditura metallica da 75 mm, isolata sp. 10 cm Fornitura e posa di controparete in cartongesso Idrolastra, con mono orditura metallica da 75 mm, isolata, sp. 10 cm, composta da: - Idrolastra in cartongesso per ambienti umidi tipo "Knauf GKI" o similare a scelta della DL. Sp. 12,5 mm - Lastra in cartongesso standard tipo "Knauf GKB" o similare a scelta della DL. Sp. 12,5 mm - Orditura metallica in acciaio zincato da 75 mm, con sviluppo da solaio a solaio per un'altezza massima di 402,00 cm - Strato isolante in lana minerale tipo "Knauf Mineral Wool 35" o similare a scelta della DL. Sp. 60 mm, densità 18 Kg/mc E’ prevista la posa sotto le sottostrutture di fasce adesivizzate da 10 cm in polietilene tipo Isolmant Nastro Tagliamuro ad elevata densità, calibrate nella composizione per svolgere la funzione di “molla acustica” al di sotto delle tramezze, eliminando la trasmissione dei rumori dal muro al solaio e viceversa. Nel prezzo si intendono compresi e compensati gli oneri per, il taglio e lo sfrido, i paraspigoli, la formazione di vani per porte completi di rinforzo perimetrale in profilati metallici per l'ancoraggio del serramento, gli oneri per la posa di telaio per porte scorrevoli interno muro se previsti in progetto, il rinforzo strutturale per i carichi previsti in progetto, l'onere di procedere in tempi successivi all'applicazione delle lastre in attesa dell'esecuzione di impianti elettrici e termoidraulici da inserire, la formazione ed il disfacimento dei piani di lavoro interni, idonei supporti dei eventuali grigliati a pavimento nei cavedi, oneri di sigillatura REI/EI in corrispondenza di attraversamenti impiantistici di ogni genere e natura, così come tutte le opere da fabbro e da lattoniere eventualmente necessarie alla realizzazione delle stesse, il rispetto della marcatura CE e la Dichiarazione di Produzione di Prodotto DOP per i prodotti di costruzione prevista dal Regolamento n. | Opere da cartongessista | Contropareti in cartongesso standard e idrorepellente
Controparete in cartongesso standard, con mono orditura metallica da 50 mm, isolata, sp. | Opere da cartongessista | Contropareti in cartongesso standard e idrorepellente
Fornitura e posa di Placcaggio in cartongesso Ignilastra, EI60 composta da: - Lastra in cartongesso per l'antincendio tipo “Knauf GKF” o similare a scelta della DL. Sp. | Opere da cartongessista | Contropareti in cartongesso standard e idrorepellente
DW07 - Controparete in cartongesso standard, con mono orditura metallica da 50 mm, isolata, sp. 7,5 cm Fornitura e posa di controparete in cartongesso standard, con mono orditura metallica da 75 mm, isolata, sp. | Opere da cartongessista | Contropareti in cartongesso standard e idrorepellente
C02 - Controparete in cartongesso con lastra GKB, sp. 10 cm Fornitura e posa di Controparete in cartongesso standard con mono orditura metallica da 75 mm composta da: - Lastra in cartongesso standard tipo “Knauf GKB” o similare a scelta della DL. Sp. 12,5 mm - Strato isolante in lana minerale tipo “Knauf Mineral Wool 35” Classe A1 o similare a scelta della DL. Sp. 70 mm, densità 18 Kg/mc. - Orditura metallica in acciaio zincato da 75 mm, con sviluppo da solaio a solaio, con passo dei montanti di 60cm Nel prezzo si intendono compresi e compensati gli oneri per, il taglio e lo sfrido, i paraspigoli, la formazione di vani per porte completi di rinforzo perimetrale in profilati metallici per l'ancoraggio del serramento, gli oneri per la posa di telaio per porte scorrevoli interno muro se previsti in progetto, il rinforzo strutturale per i carichi previsti in progetto, l'onere di procedere in tempi successivi all'applicazione delle lastre in attesa dell'esecuzione di impianti elettrici e termoidraulici da inserire, la formazione ed il disfacimento dei piani di lavoro interni, idonei supporti dei eventuali grigliati a pavimento nei cavedi, oneri di sigillatura REI/EI in corrispondenza di attraversamenti impiantistici di ogni genere e natura, così come tutte le opere da fabbro e da lattoniere eventualmente necessarie alla realizzazione delle stesse, il rispetto della marcatura CE e la Dichiarazione di Produzione di Prodotto DOP per i prodotti di costruzione prevista dal Regolamento n. 305/2011 (UE) e quanto altro necessario per dare il lavoro finito a regola d’arte. | Opere da cartongessista | Contropareti in cartongesso standard e idrorepellente
Controparete in cartongesso standard, con mono orditura metallica da 50 mm, isolata, sp. 7,5 cm Fornitura e posa di controparete in cartongesso standard, con mono orditura metallica da 50 mm, isolata, sp. 7,5 cm, composta da: - Lastra in cartongesso standard tipo "Knauf GKB" o similare a scelta della DL. Sp. 12,5 mm - Lastra in cartongesso standard tipo "Knauf GKB" o similare a scelta della DL. Sp. 12,5 mm - Orditura metallica in acciaio zincato da 50 mm, con sviluppo da solaio a solaio per un'altezza massima di 402,00 cm - Strato isolante in lana minerale tipo "Knauf Mineral Wool 35" o similare a scelta della DL. Sp. 50 mm, densità 18 Kg/mc E’ prevista la posa sotto le sottostrutture di fasce adesivizzate da 10 cm in polietilene tipo Isolmant Nastro Tagliamuro ad elevata densità, calibrate nella composizione per svolgere la funzione di “molla acustica” al di sotto delle tramezze, eliminando la trasmissione dei rumori dal muro al solaio e viceversa. Nel prezzo si intendono compresi e compensati gli oneri per, il taglio e lo sfrido, i paraspigoli, la formazione di vani per porte completi di rinforzo perimetrale in profilati metallici per l'ancoraggio del serramento, gli oneri per la posa di telaio per porte scorrevoli interno muro se previsti in progetto, il rinforzo strutturale per i carichi previsti in progetto, l'onere di procedere in tempi successivi all'applicazione delle lastre in attesa dell'esecuzione di impianti elettrici e termoidraulici da inserire, la formazione ed il disfacimento dei piani di lavoro interni, idonei supporti dei eventuali grigliati a pavimento nei cavedi, oneri di sigillatura REI/EI in corrispondenza di attraversamenti impiantistici di ogni genere e natura, così come tutte le opere da fabbro e da lattoniere eventualmente necessarie alla realizzazione delle stesse, il rispetto della marcatura CE e la Dichiarazione di Produzione di Prodotto DOP per i prodotti di costruzione prevista dal Regolamento n. 305/2011 (UE) e quanto altro necessario per dare il lavoro finito a regola d’arte. | Opere da cartongessista | Contropareti in cartongesso standard e idrorepellente
DW29 - Controparete in cartongesso standard, con mono orditura metallica da 30 mm, isolata, sp. | Opere da cartongessista | Contropareti in cartongesso standard e idrorepellente
Fornitura e posa di Controparete in cartongesso Standard con mono orditura metallica da 50 composta da: - Lastra in cartongesso standard tipo “Knauf GKB” o similare a scelta della DL. Sp. 12,5 mm - Lastra in cartongesso standard tipo “Knauf GKB” o similare a scelta della DL. Sp. 12,5 mm - Strato isolante in lana minerale tipo “Knauf Mineral Wool 35” Classe A1 o similare a scelta della DL. Sp. 40 mm, densità 18 Kg/mc. - Orditura metallica in acciaio zincato da 50 mm, con sviluppo da solaio a solaio, con passo dei montanti di 60cm Nel prezzo si intendono compresi e compensati gli oneri per, il taglio e lo sfrido, i paraspigoli, la formazione di vani per porte completi di rinforzo perimetrale in profilati metallici per l'ancoraggio del serramento, gli oneri per la posa di telaio per porte scorrevoli interno muro se previsti in progetto, il rinforzo strutturale per i carichi previsti in progetto, l'onere di procedere in tempi successivi all'applicazione delle lastre in attesa dell'esecuzione di impianti elettrici e termoidraulici da inserire, la formazione ed il disfacimento dei piani di lavoro interni, idonei supporti dei eventuali grigliati a pavimento nei cavedi, oneri di sigillatura REI/EI in corrispondenza di attraversamenti impiantistici di ogni genere e natura, così come tutte le opere da fabbro e da lattoniere eventualmente necessarie alla realizzazione delle stesse, il rispetto della marcatura CE e la Dichiarazione di Produzione di Prodotto DOP per i prodotti di costruzione prevista dal Regolamento n. 305/2011 (UE) e quanto altro necessario per dare il lavoro finito a regola d'arte. | Opere da cartongessista | Contropareti in cartongesso standard e idrorepellente
DW19 - Controparete in cartongesso standard, con mono orditura metallica da 100 mm, isolata, sp. 12,5 cm Fornitura e posa di controparete in cartongesso standard, con mono orditura metallica da 100 mm, isolata, sp. 12,50 cm, composta da: - Lastra in cartongesso standard tipo "Knauf GKB" o similare a scelta della DL. Sp. 12,5 mm - Lastra in cartongesso standard tipo "Knauf GKB" o similare a scelta della DL. | Opere da cartongessista | Contropareti in cartongesso standard e idrorepellente
C04 - Controparete in cartongesso con doppia lastra GKB, sp. 2,5 cm Fornitura e posa di Controparete in cartongesso con Idrolastra composta da: - Lastra in cartongesso per ambienti umidi tipo "Knauf GKI" o similare a scelta della DL. | Opere da cartongessista | Contropareti in cartongesso standard e idrorepellente
DW23 - Controparete in cartongesso standard, con mono orditura metallica da 50 mm, isolata, sp. 7,5 cm Fornitura e posa di controparete in cartongesso standard, con mono orditura metallica da 50 mm, isolata, sp. 7,5 cm, composta da: - Lastra in cartongesso standard tipo "Knauf GKB" o similare a scelta della DL. | Opere da cartongessista | Contropareti in cartongesso standard e idrorepellente
C10 - Controparete in cartongesso doppia lastra per monitor - Kone Fornitura e posa di controparete in cartongesso a doppia lastra, spessore totale 10 cm e H. da pavimento a soletta. Controparete composta da: - Lastra in cartongesso standard tipo "Knauf GKB" o similare a scelta della DL. Sp. 12,5 mm; - Lastra in cartongesso per l'antincendio e locali umidi tipo "Knauf Diamant" o similare a scelta della DL. Sp. 12,5 mm; - Orditura metallica in acciaio zincato da 75 mm, con sviluppo da solaio a solaio, con passo dei montanti di 60 cm; - Strato isolante in lana minerale tipo "Knauf Mineral Wool 35" Classe A1 o similare a scelta della DL. Sp. 70 mm, densità 18 Kg/mc. Compresa striscia in polietilene espanso biadesivo (sp. 3 mm) e sigillatura in stucco e/o silicone a completo riempimento delle fessure. Nel prezzo si intendono compresi e compensati gli oneri per, il taglio e lo sfrido, i paraspigoli, la formazione di vani per porte completi di rinforzo perimetrale in profilati metallici per l'ancoraggio del serramento, gli oneri per la posa di telaio per porte scorrevoli interno muro se previsti in progetto, il rinforzo strutturale per i carichi previsti in progetto, l'onere di procedere in tempi successivi all'applicazione delle lastre in attesa dell'esecuzione di impianti elettrici e termoidraulici da inserire, la formazione ed il disfacimento dei piani di lavoro interni, idonei supporti dei eventuali grigliati a pavimento nei cavedi, oneri di sigillatura REI/EI in corrispondenza di attraversamenti impiantistici di ogni genere e natura, così come tutte le opere da fabbro e da lattoniere eventualmente necessarie alla realizzazione delle stesse, il rispetto della marcatura CE e la Dichiarazione di Produzione di Prodotto DOP per i prodotti di costruzione prevista dal Regolamento n. 305/2011 (UE) e quanto altro necessario per dare il lavoro finito a regola d’arte. | Opere da cartongessista | Contropareti in cartongesso standard e idrorepellente
DW63 - Fornitura e posa di Controparete, in cartongesso Standard con mono orditura metallica da 100 composta da: - Lastra in cartongesso standard tipo “Knauf GKB” o similare a scelta della DL. Sp. 12,5 mm - Lastra in cartongesso standard tipo “Knauf GKB” o similare a scelta della DL. Sp. 12,5 mm - Orditura metallica in acciaio zincato da 100 mm, con sviluppo da solaio a solaio, con passo dei montanti di 60cm - Strato isolante in lana minerale tipo “Knauf Mineral Wool 35” Classe A1 o similare a scelta della DL. Sp. 80 mm, densità 18 Kg/mc. Nel prezzo si intendono compresi e compensati gli oneri per, il taglio e lo sfrido, i paraspigoli, la formazione di vani per porte completi di rinforzo perimetrale in profilati metallici per l'ancoraggio del serramento, gli oneri per la posa di telaio per porte scorrevoli interno muro se previsti in progetto, il rinforzo strutturale per i carichi previsti in progetto, l'onere di procedere in tempi successivi all'applicazione delle lastre in attesa dell'esecuzione di impianti elettrici e termoidraulici da inserire, la formazione ed il disfacimento dei piani di lavoro interni, idonei supporti dei eventuali grigliati a pavimento nei cavedi, oneri di sigillatura REI/EI in corrispondenza di attraversamenti impiantistici di ogni genere e natura, così come tutte le opere da fabbro e da lattoniere eventualmente necessarie alla realizzazione delle stesse, il rispetto della marcatura CE e la Dichiarazione di Produzione di Prodotto DOP per i prodotti di costruzione prevista dal Regolamento n. | Opere da cartongessista | Contropareti in cartongesso standard e idrorepellente
DW19 - Controparete in cartongesso standard, con mono orditura metallica da 100 mm, isolata, sp. 12,5 cm Fornitura e posa di controparete in cartongesso standard, con mono orditura metallica da 100 mm, isolata, sp. 12,50 cm, composta da: - Lastra in cartongesso standard tipo "Knauf GKB" o similare a scelta della DL. Sp. 12,5 mm - Lastra in cartongesso standard tipo "Knauf GKB" o similare a scelta della DL. Sp. | Opere da cartongessista | Contropareti in cartongesso standard e idrorepellente
DW54 - Fornitura e posa di Controparete, in cartongesso Standard con mono orditura metallica da 75 composta da: - Lastra in cartongesso standard tipo “Knauf GKB” o similare a scelta della DL. Sp. 12,5 mm - Lastra in cartongesso standard tipo “Knauf GKB” o similare a scelta della DL. Sp. 12,5 mm - Orditura metallica in acciaio zincato da 75 mm, con sviluppo da solaio a solaio, con passo dei montanti di 60cm - Strato isolante in lana minerale tipo “Knauf Mineral Wool 35” Classe A1 o similare a scelta della DL. Sp. | Opere da cartongessista | Contropareti in cartongesso standard e idrorepellente
Controparete in cartongesso standard, con mono orditura metallica da 50 mm, isolata, sp. 7,5 cm Fornitura e posa di controparete in cartongesso standard, con mono orditura metallica da 75 mm, isolata, sp. 10 cm, composta da: - Lastra in cartongesso per l'antincendio tipo "Knauf A-Zero" o similare a scelta della DL. Sp. | Opere da cartongessista | Contropareti in cartongesso standard e idrorepellente
Fornitura e posa in opera di controparete interna ad orditura metallica autoportante singola e doppio rivestimento in lastre di cartongesso, sp. totale 10cm, h max 4,00m, spinta a folla 1 kN/m, composta da: - Lastra di cartongesso per ambienti umidi sp. | Opere da cartongessista | Contropareti in cartongesso standard e idrorepellente
DW108 - Controparete, in cartongesso standard con mono orditura metallica da 50 mm Fornitura e posa di Controparete, in cartongesso standard con mono orditura metallica da 50 mm, composta da: - Orditura metallica in acciaio zincato da 50 mm, con sviluppo da pavimento a soletta, con passo dei montanti di 60cm - Strato isolante in lana minerale tipo ""Knauf Mineral Wool 35"" Classe A1 o similare a scelta della DL. Sp. 40 mm, densità 18 Kg/mc. - Lastra in cartongesso standard tipo ""Knauf GKB"" o similare a scelta della DL. Sp. | Opere da cartongessista | Contropareti in cartongesso standard e idrorepellente
Controparete in cartongesso standard, con mono orditura metallica da 100 mm, isolata, sp. 12,5 cm Fornitura e posa di controparete in cartongesso standard, con mono orditura metallica da 100 mm, isolata, sp. 12,50 cm, composta da: - Lastra in cartongesso standard tipo "Knauf GKB" o similare a scelta della DL. Sp. | Opere da cartongessista | Contropareti in cartongesso standard e idrorepellente
Fornitura e posa di Placcaggio in cartongesso standard composta da: - Lastra in cartongesso standard tipo “Knauf GKB” o similare a scelta della DL. Sp. 12,5 mm - Lastra in cartongesso standard tipo “Knauf GKB” o similare a scelta della DL. Sp. 12,5 mm Nel prezzo si intendono compresi e compensati gli oneri per, il taglio e lo sfrido, i paraspigoli, la formazione di vani per porte completi di rinforzo perimetrale in profilati metallici per l'ancoraggio del serramento, gli oneri per la posa di telaio per porte scorrevoli interno muro se previsti in progetto, il rinforzo strutturale per i carichi previsti in progetto, l'onere di procedere in tempi successivi all'applicazione delle lastre in attesa dell'esecuzione di impianti elettrici e termoidraulici da inserire, la formazione ed il disfacimento dei piani di lavoro interni, idonei supporti dei eventuali grigliati a pavimento nei cavedi, oneri di sigillatura REI/EI in corrispondenza di attraversamenti impiantistici di ogni genere e natura, così come tutte le opere da fabbro e da lattoniere eventualmente necessarie alla realizzazione delle stesse, il rispetto della marcatura CE e la Dichiarazione di Produzione di Prodotto DOP per i prodotti di costruzione prevista dal Regolamento n. | Opere da cartongessista | Contropareti in cartongesso standard e idrorepellente
Fornitura e posa di Setto autoportante in cartongesso doppia lastra standard con mono orditura metallica da 50 mm composta da: - Orditura metallica in acciaio zincato da 50 mm, con sviluppo da solaio a solaio, con passo dei montanti di 60cm - Strato isolante in lana minerale tipo "Knauf Naturboard Partition" Classe A1 o similare a scelta della DL. Sp. 40 mm, densità 50 Kg/mc. - Lastra in cartongesso standard tipo "Knauf GKB" o similare a scelta della DL. Sp. 12,5 mm - Idrolastra in cartongesso per ambienti umidi tipo "Knauf GKI" o similare a scelta della DL. Sp. 12,5 mm - Trattamento acustico con striscia in polietilene espanso biadesivo, sp. 3 mm, applicato su tutto il perimetro e per tutto lo spessore della parete come da dettagli acustici negli elaborati "3600_EK-0301-E" e "3600_EK-0302-E"; - Chiusura della sommità della parete in corrispondenza del bandraster come da dettagli acustici negli elaborati "3600_EK-0301-E" e "3600_EK-0302-E". | Opere da cartongessista | Contropareti in cartongesso standard e idrorepellente
C10 - Controparete in cartongesso doppia lastra per monitor - Kone Fornitura e posa di controparete in cartongesso a doppia lastra, spessore totale 10 cm e H. da pavimento a soletta. Controparete composta da: - Lastra in cartongesso standard tipo "Knauf GKB" o similare a scelta della DL. Sp. | Opere da cartongessista | Contropareti in cartongesso standard e idrorepellente
DW19 - Controparete in cartongesso standard, con mono orditura metallica da 100 mm, isolata, sp. 12,5 cm Fornitura e posa di controparete in cartongesso standard, con mono orditura metallica da 100 mm, isolata, sp. 12,50 cm, composta da: - Lastra in cartongesso standard tipo "Knauf GKB" o similare a scelta della DL. Sp. 12,5 mm - Lastra in cartongesso standard tipo "Knauf GKB" o similare a scelta della DL. Sp. 12,5 mm - Orditura metallica in acciaio zincato da 100 mm, con sviluppo da solaio a solaio per un'altezza massima di 402,00 cm - Strato isolante in lana minerale tipo "Knauf Mineral Wool 35" o similare a scelta della DL. | Opere da cartongessista | Contropareti in cartongesso standard e idrorepellente
DW19 - Controparete in cartongesso standard, con mono orditura metallica da 100 mm, isolata, sp. 12,5 cm Fornitura e posa di controparete in cartongesso standard, con mono orditura metallica da 100 mm, isolata, sp. 12,50 cm, composta da: - Lastra in cartongesso standard tipo "Knauf GKB" o similare a scelta della DL. Sp. 12,5 mm - Lastra in cartongesso standard tipo "Knauf GKB" o similare a scelta della DL. Sp. 12,5 mm - Orditura metallica in acciaio zincato da 100 mm, con sviluppo da solaio a solaio per un'altezza massima di 402,00 cm - Strato isolante in lana minerale tipo "Knauf Mineral Wool 35" o similare a scelta della DL. Sp. 60 mm, densità 18 Kg/mc E’ prevista la posa sotto le sottostrutture di fasce adesivizzate da 10 cm in polietilene tipo Isolmant Nastro Tagliamuro ad elevata densità, calibrate nella composizione per svolgere la funzione di “molla acustica” al di sotto delle tramezze, eliminando la trasmissione dei rumori dal muro al solaio e viceversa. Nel prezzo si intendono compresi e compensati gli oneri per, il taglio e lo sfrido, i paraspigoli, la formazione di vani per porte completi di rinforzo perimetrale in profilati metallici per l'ancoraggio del serramento, gli oneri per la posa di telaio per porte scorrevoli interno muro se previsti in progetto, il rinforzo strutturale per i carichi previsti in progetto, l'onere di procedere in tempi successivi all'applicazione delle lastre in attesa dell'esecuzione di impianti elettrici e termoidraulici da inserire, la formazione ed il disfacimento dei piani di lavoro interni, idonei supporti dei eventuali grigliati a pavimento nei cavedi, oneri di sigillatura REI/EI in corrispondenza di attraversamenti impiantistici di ogni genere e natura, così come tutte le opere da fabbro e da lattoniere eventualmente necessarie alla realizzazione delle stesse, il rispetto della marcatura CE e la Dichiarazione di Produzione di Prodotto DOP per i prodotti di costruzione prevista dal Regolamento n. 305/2011 (UE) e quanto altro necessario per dare il lavoro finito a regola d’arte. | Opere da cartongessista | Contropareti in cartongesso standard e idrorepellente
DW09 - Fornitura e posa di setto autoportante in cartongesso standard con mono orditura metallica da 75 mm composta da: - Lastra in cartongesso standard tipo "Knauf GKB" o similare a scelta della DL. Sp. 12,5 mm - Lastra in cartongesso standard tipo "Knauf GKB" o similare a scelta della DL. Sp. 12,5 mm - Strato isolante in lana minerale tipo "Knauf Naturboard Partition" Classe A1 o similare a scelta della DL. Sp. 60 mm, densità 50 Kg/mc. - Orditura metallica in acciaio zincato da 75 mm, con sviluppo da solaio a solaio, con passo dei montanti di 60cm - Trattamento acustico con striscia in polietilene espanso biadesivo, sp. | Opere da cartongessista | Contropareti in cartongesso standard e idrorepellente
C02 - Controparete in cartongesso lastra singola - Kone Fornitura e posa di controparete in cartongesso a lastra singola, spessore totale 8,75 cm e H. da pavimento a soletta. Euroclasse di reazione al fuoco B-s2,d0. Controparete composta da: - Lastra in cartongesso standard tipo "Knauf GKB" o similare a scelta della DL. Sp. 12,5 mm; - Orditura metallica in acciaio zincato da 75 mm, con sviluppo da solaio a solaio, con passo dei montanti di 60 cm; - Strato isolante in lana minerale tipo "Knauf Mineral Wool 35" Classe A1 o similare a scelta della DL. Sp. 70 mm, densità 18 Kg/mc. Compresa striscia in polietilene espanso biadesivo (sp. | Opere da cartongessista | Contropareti in cartongesso standard e idrorepellente
Controparete in cartongesso standard, con mono orditura metallica da 30 mm, isolata, sp. 5,5 cm Fornitura e posa di controparete in cartongesso standard, con mono orditura metallica da 30 mm, isolata, sp. 5,5 cm, composta da: - Lastra in cartongesso standard tipo "Knauf GKB" o similare a scelta della DL. Sp. 12,5 mm - Lastra in cartongesso standard tipo "Knauf GKB" o similare a scelta della DL. | Opere da cartongessista | Contropareti in cartongesso standard e idrorepellente
DW54 - Fornitura e posa in opera di controparete interna ad orditura metallica vincolata singola e doppio rivestimento in lastre di cartongesso, sp. totale 7,5cm, h max 4,00m, spinta a folla 1 kN/m, composta da: - Lastra di cartongesso per ambienti umidi sp. 12,5 mm; - Lastra di cartongesso standard sp. 12,5 mm; - Isolamento in lana minerale Euroclasse A1 densità 18 kg/mc e sp. 30 mm, conduttività termica dichiarata λD = 0,035 W/mK; - Sottostruttura metallica sp. totale 50 mm realizzata con profili in acciaio zincato a norma UNI EN 10327-10326 sp. 0,6mm suddivisi in guide a U 30x27x30mm e montanti a C 27x50x27mm posti ad interasse non superiore a 600mm e fissati con appositi ganci metallici distanziatori universali posti ad interasse non superiore a 1000mm vincolati alla parete restrostante; isolata dalle strutture perimetrali con nastro monoadesivo con funzione di taglio acustico dello sp. di 3,5mm e distanziata dalla muratura esistente in funzione dei ganci metallici utilizzati non superiore a 120mm; Nel prezzo si intendono compresi e compensati gli oneri per, il taglio e lo sfrido, i paraspigoli, la formazione di vani per porte completi di rinforzo perimetrale in profilati metallici per l'ancoraggio del serramento, gli oneri per la posa di telaio per porte scorrevoli interno muro se previsti in progetto, il rinforzo strutturale per i carichi previsti in progetto, l'onere di procedere in tempi successivi all'applicazione delle lastre in attesa dell'esecuzione di impianti elettrici e termoidraulici da inserire, l'onere per la verifica ed eventuali lavorazioni aggiuntive nel rispetto dei requisiti imposti da NTC 2018 per gli elementi non strutturali, oneri di sigillatura REI/EI in corrispondenza di attraversamenti impiantistici di ogni genere e natura, così come tutte le opere da fabbro e da lattoniere eventualmente necessarie alla realizzazione delle stesse, il rispetto della marcatura CE e la Dichiarazione di Produzione di Prodotto DOP per i prodotti di costruzione prevista dal Regolamento n. | Opere da cartongessista | Contropareti in cartongesso standard e idrorepellente
DW07 - Controparete in cartongesso standard, con mono orditura metallica da 50 mm, isolata, sp. 7,5 cm Fornitura e posa di controparete in cartongesso standard, con mono orditura metallica da 75 mm, isolata, sp. 10 cm, composta da: - Lastra in cartongesso per l'antincendio tipo "Knauf A-Zero" o similare a scelta della DL. Sp. 12,5 mm - Lastra in cartongesso standard tipo "Knauf GKB" o similare a scelta della DL. Sp. 12,5 mm - Orditura metallica in acciaio zincato da 50 mm, con sviluppo da solaio a solaio per un'altezza massima di 402,00 cm - Strato isolante in lana minerale tipo "Knauf Mineral Wool 35" o similare a scelta della DL. Sp. | Opere da cartongessista | Contropareti in cartongesso standard e idrorepellente
DW19 - Controparete in cartongesso standard, con mono orditura metallica da 100 mm, isolata, sp. 12,5 cm Fornitura e posa di controparete in cartongesso standard, con mono orditura metallica da 100 mm, isolata, sp. 12,50 cm, composta da: - Lastra in cartongesso standard tipo "Knauf GKB" o similare a scelta della DL. Sp. 12,5 mm - Lastra in cartongesso standard tipo "Knauf GKB" o similare a scelta della DL. | Opere da cartongessista | Contropareti in cartongesso standard e idrorepellente
Controparete in cartongesso standard, con mono orditura metallica da 30 mm, isolata, sp. 5,5 cm Fornitura e posa di controparete in cartongesso standard, con mono orditura metallica da 30 mm, isolata, sp. 5,5 cm, composta da: - Lastra in cartongesso standard tipo "Knauf GKB" o similare a scelta della DL. Sp. 12,5 mm - Lastra in cartongesso standard tipo "Knauf GKB" o similare a scelta della DL. | Opere da cartongessista | Contropareti in cartongesso standard e idrorepellente
Controparete in cartongesso standard, con mono orditura metallica da 50 mm, isolata, sp. 7,5 cm Fornitura e posa di controparete in cartongesso standard, con mono orditura metallica da 50 mm, isolata, sp. 7,5 cm, composta da: - Lastra in cartongesso standard tipo "Knauf GKB" o similare a scelta della DL. | Opere da cartongessista | Contropareti in cartongesso standard e idrorepellente
DW23 - Controparete in cartongesso standard, con mono orditura metallica da 50 mm, isolata, sp. 7,5 cm Fornitura e posa di controparete in cartongesso standard, con mono orditura metallica da 50 mm, isolata, sp. 7,5 cm, composta da: - Lastra in cartongesso standard tipo "Knauf GKB" o similare a scelta della DL. Sp. 12,5 mm - Lastra in cartongesso standard tipo "Knauf GKB" o similare a scelta della DL. Sp. 12,5 mm - Orditura metallica in acciaio zincato da 50 mm, con sviluppo da solaio a solaio per un'altezza massima di 402,00 cm - Strato isolante in lana minerale tipo "Knauf Mineral Wool 35" o similare a scelta della DL. Sp. 50 mm, densità 18 Kg/mc E’ prevista la posa sotto le sottostrutture di fasce adesivizzate da 10 cm in polietilene tipo Isolmant Nastro Tagliamuro ad elevata densità, calibrate nella composizione per svolgere la funzione di “molla acustica” al di sotto delle tramezze, eliminando la trasmissione dei rumori dal muro al solaio e viceversa. Nel prezzo si intendono compresi e compensati gli oneri per, il taglio e lo sfrido, i paraspigoli, la formazione di vani per porte completi di rinforzo perimetrale in profilati metallici per l'ancoraggio del serramento, gli oneri per la posa di telaio per porte scorrevoli interno muro se previsti in progetto, il rinforzo strutturale per i carichi previsti in progetto, l'onere di procedere in tempi successivi all'applicazione delle lastre in attesa dell'esecuzione di impianti elettrici e termoidraulici da inserire, la formazione ed il disfacimento dei piani di lavoro interni, idonei supporti dei eventuali grigliati a pavimento nei cavedi, oneri di sigillatura REI/EI in corrispondenza di attraversamenti impiantistici di ogni genere e natura, così come tutte le opere da fabbro e da lattoniere eventualmente necessarie alla realizzazione delle stesse, il rispetto della marcatura CE e la Dichiarazione di Produzione di Prodotto DOP per i prodotti di costruzione prevista dal Regolamento n. | Opere da cartongessista | Contropareti in cartongesso standard e idrorepellente
DW23 - Controparete in cartongesso standard, con mono orditura metallica da 50 mm, isolata, sp. 7,5 cm Fornitura e posa di controparete in cartongesso standard, con mono orditura metallica da 50 mm, isolata, sp. | Opere da cartongessista | Contropareti in cartongesso standard e idrorepellente
Controparete, in cartongesso standard con mono orditura metallica da 50 mm Fornitura e posa di Controparete, in cartongesso standard con mono orditura metallica da 50 mm, composta da: - Orditura metallica in acciaio zincato da 50 mm, con sviluppo da pavimento a soletta, con passo dei montanti di 60cm - Strato isolante in lana minerale tipo ""Knauf Mineral Wool 35"" Classe A1 o similare a scelta della DL. | Opere da cartongessista | Contropareti in cartongesso standard e idrorepellente
DW29 - Controparete in cartongesso standard, con mono orditura metallica da 30 mm, isolata, sp. 5,5 cm Fornitura e posa di controparete in cartongesso standard, con mono orditura metallica da 30 mm, isolata, sp. 5,5 cm, composta da: - Lastra in cartongesso standard tipo "Knauf GKB" o similare a scelta della DL. Sp. 12,5 mm - Lastra in cartongesso standard tipo "Knauf GKB" o similare a scelta della DL. Sp. 12,5 mm - Orditura metallica in acciaio zincato da 30 mm, con sviluppo da solaio a solaio per un'altezza massima di 402,00 cm E’ prevista la posa sotto le sottostrutture di fasce adesivizzate da 10 cm in polietilene tipo Isolmant Nastro Tagliamuro ad elevata densità, calibrate nella composizione per svolgere la funzione di “molla acustica” al di sotto delle tramezze, eliminando la trasmissione dei rumori dal muro al solaio e viceversa. | Opere da cartongessista | Contropareti in cartongesso standard e idrorepellente
Controparete in cartongesso standard, con mono orditura metallica da 50 mm, isolata, sp. 7,5 cm Fornitura e posa di controparete in cartongesso standard, con mono orditura metallica da 50 mm, isolata, sp. 7,5 cm, composta da: - Lastra in cartongesso standard tipo "Knauf GKB" o similare a scelta della DL. | Opere da cartongessista | Contropareti in cartongesso standard e idrorepellente
Controparete, in cartongesso standard con mono orditura metallica da 50 mm Fornitura e posa di Controparete, in cartongesso standard con mono orditura metallica da 50 mm, composta da: - Orditura metallica in acciaio zincato da 50 mm, con sviluppo da pavimento a soletta, con passo dei montanti di 60cm - Strato isolante in lana minerale tipo ""Knauf Mineral Wool 35"" Classe A1 o similare a scelta della DL. | Opere da cartongessista | Contropareti in cartongesso standard e idrorepellente
DW52 - Fornitura e posa in opera di controparete interna ad orditura metallica autoportante singola e doppio rivestimento in lastre di cartongesso, sp. totale 10cm, h max 4,00m, spinta a folla 1 kN/m, composta da: - Lastra di cartongesso per ambienti umidi sp. 12,5 mm; - Lastra di cartongesso standard sp. 12,5 mm; - Isolamento in lana minerale Euroclasse A1 densità 18 kg/mc e sp. 60 mm, conduttività termica dichiarata λD = 0,035 W/mK; - Sottostruttura metallica sp. totale 75 mm realizzata con profili in acciaio zincato a norma UNI EN 10327-10326 sp. 0,6mm suddivisi in guide a U 40x75x40mm e montanti a C 50x75x50mm posti schiena-schiena ad interasse non superiore a 600mm; isolata dalle strutture perimetrali con nastro monoadesivo con funzione di taglio acustico dello sp. | Opere da cartongessista | Contropareti in cartongesso standard e idrorepellente
Controparete in cartongesso standard, con mono orditura metallica da 100 mm, isolata, sp. 12,5 cm Fornitura e posa di controparete in cartongesso standard, con mono orditura metallica da 100 mm, isolata, sp. | Opere da cartongessista | Contropareti in cartongesso standard e idrorepellente
DW29 - Controparete in cartongesso standard, con mono orditura metallica da 30 mm, isolata, sp. | Opere da cartongessista | Contropareti in cartongesso standard e idrorepellente
Controparete, in cartongesso idrolastra con mono orditura metallica da 150 mm Fornitura e posa di Controparete, in cartongesso idrolastra con mono orditura metallica da 150 mm, composta da: - Orditura metallica in acciaio zincato da 150 mm, con sviluppo da massetto a solaio - Strato isolante in lana minerale tipo ""Knauf Mineral Wool 35"" Classe A1 o similare a scelta della DL. Sp. 50 mm, densità 18 Kg/mc. - Idrolastra in cartongesso per ambienti umidi tipo ""Knauf GKI"" o similare a scelta della DL. Sp. 12,5 mm Nel prezzo si intendono compresi e compensati gli oneri per, il taglio e lo sfrido, i paraspigoli, la formazione di vani per porte completi di rinforzo perimetrale in profilati metallici per l'ancoraggio del serramento, gli oneri per la posa di telaio per porte scorrevoli interno muro se previsti in progetto, il rinforzo strutturale per i carichi previsti in progetto, l'onere di procedere in tempi successivi all'applicazione delle lastre in attesa dell'esecuzione di impianti elettrici e termoidraulici da inserire, la formazione ed il disfacimento dei piani di lavoro interni, idonei supporti dei eventuali grigliati a pavimento nei cavedi, oneri di sigillatura REI/EI in corrispondenza di attraversamenti impiantistici di ogni genere e natura, così come tutte le opere da fabbro e da lattoniere eventualmente necessarie alla realizzazione delle stesse, il rispetto della marcatura CE e la Dichiarazione di Produzione di Prodotto DOP per i prodotti di costruzione prevista dal Regolamento n. | Opere da cartongessista | Contropareti in cartongesso standard e idrorepellente
DW23 - Controparete in cartongesso standard, con mono orditura metallica da 50 mm, isolata, sp. 7,5 cm Fornitura e posa di controparete in cartongesso standard, con mono orditura metallica da 50 mm, isolata, sp. 7,5 cm, composta da: - Lastra in cartongesso standard tipo "Knauf GKB" o similare a scelta della DL. Sp. 12,5 mm - Lastra in cartongesso standard tipo "Knauf GKB" o similare a scelta della DL. Sp. | Opere da cartongessista | Contropareti in cartongesso standard e idrorepellente
C05 - Controparete in cartongesso standard per sostegno monitor con mono orditura metallica da 75 mm, isolata Fornitura e posa di controparete in cartongesso standard per sostegno monitor con mono orditura metallica da 75 mm, composta da: - Lastra in cartongesso standard tipo ""Knauf GKB"" o similare a scelta della DL. Sp. 12,5 mm - Lastra in cartongesso per l'antincendio e locali umidi tipo ""Knauf Diamant"" o similare a scelta della DL. Sp. 12,5 mm - Orditura metallica in acciaio zincato da 75 mm, con sviluppo da solaio a solaio, con passo dei montanti di 60cm - Strato isolante in lana minerale tipo ""Knauf Naturboard Parition"" o similare a scelta della DL. Sp. 70 mm, densità 40 Kg/mc. - giunto tecnico tra parete e soletta Nel prezzo si intendono compresi e compensati gli oneri per, il taglio e lo sfrido, i paraspigoli, la formazione di vani per porte completi di rinforzo perimetrale in profilati metallici per l'ancoraggio del serramento, gli oneri per la posa di telaio per porte scorrevoli interno muro se previsti in progetto, il rinforzo strutturale per i carichi previsti in progetto, l'onere di procedere in tempi successivi all'applicazione delle lastre in attesa dell'esecuzione di impianti elettrici e termoidraulici da inserire, la formazione ed il disfacimento dei piani di lavoro interni, idonei supporti dei eventuali grigliati a pavimento nei cavedi, oneri di sigillatura REI/EI in corrispondenza di attraversamenti impiantistici di ogni genere e natura, così come tutte le opere da fabbro e da lattoniere eventualmente necessarie alla realizzazione delle stesse, il rispetto della marcatura CE e la Dichiarazione di Produzione di Prodotto DOP per i prodotti di costruzione prevista dal Regolamento n. | Opere da cartongessista | Contropareti in cartongesso standard e idrorepellente
Controparete in cartongesso standard, con mono orditura metallica da 50 mm, isolata, sp. 7,5 cm Fornitura e posa di controparete in cartongesso standard, con mono orditura metallica da 50 mm, isolata, sp. 7,5 cm, composta da: - Lastra in cartongesso standard tipo "Knauf GKB" o similare a scelta della DL. Sp. 12,5 mm - Lastra in cartongesso standard tipo "Knauf GKB" o similare a scelta della DL. Sp. 12,5 mm - Orditura metallica in acciaio zincato da 50 mm, con sviluppo da solaio a solaio per un'altezza massima di 402,00 cm - Strato isolante in lana minerale tipo "Knauf Mineral Wool 35" o similare a scelta della DL. Sp. 50 mm, densità 18 Kg/mc E’ prevista la posa sotto le sottostrutture di fasce adesivizzate da 10 cm in polietilene tipo Isolmant Nastro Tagliamuro ad elevata densità, calibrate nella composizione per svolgere la funzione di “molla acustica” al di sotto delle tramezze, eliminando la trasmissione dei rumori dal muro al solaio e viceversa. Nel prezzo si intendono compresi e compensati gli oneri per, il taglio e lo sfrido, i paraspigoli, la formazione di vani per porte completi di rinforzo perimetrale in profilati metallici per l'ancoraggio del serramento, gli oneri per la posa di telaio per porte scorrevoli interno muro se previsti in progetto, il rinforzo strutturale per i carichi previsti in progetto, l'onere di procedere in tempi successivi all'applicazione delle lastre in attesa dell'esecuzione di impianti elettrici e termoidraulici da inserire, la formazione ed il disfacimento dei piani di lavoro interni, idonei supporti dei eventuali grigliati a pavimento nei cavedi, oneri di sigillatura REI/EI in corrispondenza di attraversamenti impiantistici di ogni genere e natura, così come tutte le opere da fabbro e da lattoniere eventualmente necessarie alla realizzazione delle stesse, il rispetto della marcatura CE e la Dichiarazione di Produzione di Prodotto DOP per i prodotti di costruzione prevista dal Regolamento n. | Opere da cartongessista | Contropareti in cartongesso standard e idrorepellente
Controparete in cartongesso standard, con mono orditura metallica da 50 mm, isolata, sp. 7,5 cm Fornitura e posa di controparete in cartongesso standard, con mono orditura metallica da 50 mm, isolata, sp. 7,5 cm, composta da: - Lastra in cartongesso standard tipo "Knauf GKB" o similare a scelta della DL. Sp. 12,5 mm - Lastra in cartongesso standard tipo "Knauf GKB" o similare a scelta della DL. Sp. | Opere da cartongessista | Contropareti in cartongesso standard e idrorepellente
Fornitura e posa di Setto autoportante in cartongesso doppia lastra standard con mono orditura metallica da 50 mm composta da: - Orditura metallica in acciaio zincato da 50 mm, con sviluppo da solaio a solaio, con passo dei montanti di 60cm - Strato isolante in lana minerale tipo "Knauf Naturboard Partition" Classe A1 o similare a scelta della DL. Sp. 40 mm, densità 50 Kg/mc. | Opere da cartongessista | Contropareti in cartongesso standard e idrorepellente
DW19 - Controparete in cartongesso standard, con mono orditura metallica da 100 mm, isolata, sp. 12,5 cm Fornitura e posa di controparete in cartongesso standard, con mono orditura metallica da 100 mm, isolata, sp. | Opere da cartongessista | Contropareti in cartongesso standard e idrorepellente
Controparete in cartongesso standard, con mono orditura metallica da 100 mm, isolata, sp. 12,5 cm Fornitura e posa di controparete in cartongesso standard, con mono orditura metallica da 100 mm, isolata, sp. 12,50 cm, composta da: - Lastra in cartongesso standard tipo "Knauf GKB" o similare a scelta della DL. Sp. 12,5 mm - Lastra in cartongesso standard tipo "Knauf GKB" o similare a scelta della DL. | Opere da cartongessista | Contropareti in cartongesso standard e idrorepellente
C02 - Controparete in cartongesso lastra singola - Kone Fornitura e posa di controparete in cartongesso a lastra singola, spessore totale 8,75 cm e H. da pavimento a soletta. Euroclasse di reazione al fuoco B-s2,d0. | Opere da cartongessista | Contropareti in cartongesso standard e idrorepellente
DW108 - Controparete, in cartongesso standard con mono orditura metallica da 50 mm Fornitura e posa di Controparete, in cartongesso standard con mono orditura metallica da 50 mm, composta da: - Orditura metallica in acciaio zincato da 50 mm, con sviluppo da pavimento a soletta, con passo dei montanti di 60cm - Strato isolante in lana minerale tipo ""Knauf Mineral Wool 35"" Classe A1 o similare a scelta della DL. Sp. 40 mm, densità 18 Kg/mc. - Lastra in cartongesso standard tipo ""Knauf GKB"" o similare a scelta della DL. Sp. 12,5 mm Nel prezzo si intendono compresi e compensati gli oneri per, il taglio e lo sfrido, i paraspigoli, la formazione di vani per porte completi di rinforzo perimetrale in profilati metallici per l'ancoraggio del serramento, gli oneri per la posa di telaio per porte scorrevoli interno muro se previsti in progetto, il rinforzo strutturale per i carichi previsti in progetto, l'onere di procedere in tempi successivi all'applicazione delle lastre in attesa dell'esecuzione di impianti elettrici e termoidraulici da inserire, la formazione ed il disfacimento dei piani di lavoro interni, idonei supporti dei eventuali grigliati a pavimento nei cavedi, oneri di sigillatura REI/EI in corrispondenza di attraversamenti impiantistici di ogni genere e natura, così come tutte le opere da fabbro e da lattoniere eventualmente necessarie alla realizzazione delle stesse, il rispetto della marcatura CE e la Dichiarazione di Produzione di Prodotto DOP per i prodotti di costruzione prevista dal Regolamento n. | Opere da cartongessista | Contropareti in cartongesso standard e idrorepellente
DW107 - Controparete, in cartongesso idrolastra con mono orditura metallica da 150 mm Fornitura e posa di Controparete, in cartongesso idrolastra con mono orditura metallica da 150 mm, composta da: - Orditura metallica in acciaio zincato da 150 mm, con sviluppo da massetto a solaio - Strato isolante in lana minerale tipo ""Knauf Mineral Wool 35"" Classe A1 o similare a scelta della DL. Sp. 50 mm, densità 18 Kg/mc. - Idrolastra in cartongesso per ambienti umidi tipo ""Knauf GKI"" o similare a scelta della DL. Sp. 12,5 mm Nel prezzo si intendono compresi e compensati gli oneri per, il taglio e lo sfrido, i paraspigoli, la formazione di vani per porte completi di rinforzo perimetrale in profilati metallici per l'ancoraggio del serramento, gli oneri per la posa di telaio per porte scorrevoli interno muro se previsti in progetto, il rinforzo strutturale per i carichi previsti in progetto, l'onere di procedere in tempi successivi all'applicazione delle lastre in attesa dell'esecuzione di impianti elettrici e termoidraulici da inserire, la formazione ed il disfacimento dei piani di lavoro interni, idonei supporti dei eventuali grigliati a pavimento nei cavedi, oneri di sigillatura REI/EI in corrispondenza di attraversamenti impiantistici di ogni genere e natura, così come tutte le opere da fabbro e da lattoniere eventualmente necessarie alla realizzazione delle stesse, il rispetto della marcatura CE e la Dichiarazione di Produzione di Prodotto DOP per i prodotti di costruzione prevista dal Regolamento n. 305/2011 (UE) e quanto altro necessario per dare il lavoro finito a regola d’arte. | Opere da cartongessista | Contropareti in cartongesso standard e idrorepellente
C06 - Controparete in cartongesso con mono orditura metallica da 75 mm, sp. 10,04 cm, h 365 cm Fornitura e posa di controparete in cartongesso con mono orditura metallica da 75 mm e doppia lastra su un lato, sp. 10,04 cm, composta da: - Orditura metallica in acciaio zincato da 75 mm, con sviluppo da pavimento sopraelevato a solaio, con passo dei montanti di 60cm - Strato isolante in lana di roccia tipo ""Knauf NaturBoard Timber"" Classe A1 o similare a scelta della DL. Sp. 60 mm, densità 60Kg/mc. - Lastra in cartongesso per l'antincendio tipo ""Fireguard 13"" o similare a scelta della DL. Sp. 12,7 mm - Lastra in cartongesso per l'antincendio tipo ""Fireguard 13"" o similare a scelta della DL. Sp. 12,7 mm Nel prezzo si intendono compresi e compensati gli oneri per, il taglio e lo sfrido, i paraspigoli, la formazione di vani per porte completi di rinforzo perimetrale in profilati metallici per l'ancoraggio del serramento, gli oneri per la posa di telaio per porte scorrevoli interno muro se previsti in progetto, il rinforzo strutturale per i carichi previsti in progetto, l'onere di procedere in tempi successivi all'applicazione delle lastre in attesa dell'esecuzione di impianti elettrici e termoidraulici da inserire, la formazione ed il disfacimento dei piani di lavoro interni, idonei supporti dei eventuali grigliati a pavimento nei cavedi, oneri di sigillatura REI/EI in corrispondenza di attraversamenti impiantistici di ogni genere e natura, così come tutte le opere da fabbro e da lattoniere eventualmente necessarie alla realizzazione delle stesse, il rispetto della marcatura CE e la Dichiarazione di Produzione di Prodotto DOP per i prodotti di costruzione prevista dal Regolamento n. | Opere da cartongessista | Contropareti in cartongesso standard e idrorepellente
DW18 - Controparete in cartongesso standard, con mono orditura metallica da 50 mm, isolata, sp. 14,5 cm Fornitura e posa di controparete isolata su muro perimetrale controterra, placcata all'interno con lana minerale sp. | Opere da cartongessista | Contropareti in cartongesso standard e idrorepellente
Controparete in cartongesso idrolastra, con mono orditura metallica da 75 mm, isolata sp. 10 cm Fornitura e posa di controparete in cartongesso Idrolastra, con mono orditura metallica da 75 mm, isolata, sp. 10 cm, composta da: - Idrolastra in cartongesso per ambienti umidi tipo "Knauf GKI" o similare a scelta della DL. Sp. 12,5 mm - Lastra in cartongesso standard tipo "Knauf GKB" o similare a scelta della DL. Sp. 12,5 mm - Orditura metallica in acciaio zincato da 75 mm, con sviluppo da solaio a solaio per un'altezza massima di 402,00 cm - Strato isolante in lana minerale tipo "Knauf Mineral Wool 35" o similare a scelta della DL. | Opere da cartongessista | Contropareti in cartongesso standard e idrorepellente
Controparete in cartongesso standard, con mono orditura metallica da 100 mm, isolata, sp. 12,5 cm Fornitura e posa di controparete in cartongesso standard, con mono orditura metallica da 100 mm, isolata, sp. 12,50 cm, composta da: - Lastra in cartongesso standard tipo "Knauf GKB" o similare a scelta della DL. Sp. | Opere da cartongessista | Contropareti in cartongesso standard e idrorepellente
Controparete, in cartongesso standard con mono orditura metallica da 50 mm Fornitura e posa di Controparete, in cartongesso standard con mono orditura metallica da 50 mm, composta da: - Orditura metallica in acciaio zincato da 50 mm, con sviluppo da pavimento a soletta, con passo dei montanti di 60cm - Strato isolante in lana minerale tipo ""Knauf Mineral Wool 35"" Classe A1 o similare a scelta della DL. | Opere da cartongessista | Contropareti in cartongesso standard e idrorepellente
Controparete in cartongesso standard, con mono orditura metallica da 100 mm, isolata, sp. 12,5 cm Fornitura e posa di controparete in cartongesso standard, con mono orditura metallica da 100 mm, isolata, sp. 12,50 cm, composta da: - Lastra in cartongesso standard tipo "Knauf GKB" o similare a scelta della DL. Sp. 12,5 mm - Lastra in cartongesso standard tipo "Knauf GKB" o similare a scelta della DL. Sp. 12,5 mm - Orditura metallica in acciaio zincato da 100 mm, con sviluppo da solaio a solaio per un'altezza massima di 402,00 cm - Strato isolante in lana minerale tipo "Knauf Mineral Wool 35" o similare a scelta della DL. | Opere da cartongessista | Contropareti in cartongesso standard e idrorepellente
DW108 - Controparete, in cartongesso standard con mono orditura metallica da 50 mm Fornitura e posa di Controparete, in cartongesso standard con mono orditura metallica da 50 mm, composta da: - Orditura metallica in acciaio zincato da 50 mm, con sviluppo da pavimento a soletta, con passo dei montanti di 60cm - Strato isolante in lana minerale tipo ""Knauf Mineral Wool 35"" Classe A1 o similare a scelta della DL. Sp. | Opere da cartongessista | Contropareti in cartongesso standard e idrorepellente
Controparete in cartongesso standard, con mono orditura metallica da 50 mm, isolata, sp. 7,5 cm Fornitura e posa di controparete in cartongesso standard, con mono orditura metallica da 50 mm, isolata, sp. 7,5 cm, composta da: - Lastra in cartongesso standard tipo "Knauf GKB" o similare a scelta della DL. Sp. 12,5 mm - Lastra in cartongesso standard tipo "Knauf GKB" o similare a scelta della DL. Sp. 12,5 mm - Orditura metallica in acciaio zincato da 50 mm, con sviluppo da solaio a solaio per un'altezza massima di 402,00 cm - Strato isolante in lana minerale tipo "Knauf Mineral Wool 35" o similare a scelta della DL. Sp. 50 mm, densità 18 Kg/mc E’ prevista la posa sotto le sottostrutture di fasce adesivizzate da 10 cm in polietilene tipo Isolmant Nastro Tagliamuro ad elevata densità, calibrate nella composizione per svolgere la funzione di “molla acustica” al di sotto delle tramezze, eliminando la trasmissione dei rumori dal muro al solaio e viceversa. Nel prezzo si intendono compresi e compensati gli oneri per, il taglio e lo sfrido, i paraspigoli, la formazione di vani per porte completi di rinforzo perimetrale in profilati metallici per l'ancoraggio del serramento, gli oneri per la posa di telaio per porte scorrevoli interno muro se previsti in progetto, il rinforzo strutturale per i carichi previsti in progetto, l'onere di procedere in tempi successivi all'applicazione delle lastre in attesa dell'esecuzione di impianti elettrici e termoidraulici da inserire, la formazione ed il disfacimento dei piani di lavoro interni, idonei supporti dei eventuali grigliati a pavimento nei cavedi, oneri di sigillatura REI/EI in corrispondenza di attraversamenti impiantistici di ogni genere e natura, così come tutte le opere da fabbro e da lattoniere eventualmente necessarie alla realizzazione delle stesse, il rispetto della marcatura CE e la Dichiarazione di Produzione di Prodotto DOP per i prodotti di costruzione prevista dal Regolamento n. 305/2011 (UE) e quanto altro necessario per dare il lavoro finito a regola d’arte. | Opere da cartongessista | Contropareti in cartongesso standard e idrorepellente
Controparete in cartongesso standard, con mono orditura metallica da 100 mm, isolata, sp. 12,5 cm Fornitura e posa di controparete in cartongesso standard, con mono orditura metallica da 100 mm, isolata, sp. 12,50 cm, composta da: - Lastra in cartongesso standard tipo "Knauf GKB" o similare a scelta della DL. Sp. 12,5 mm - Lastra in cartongesso standard tipo "Knauf GKB" o similare a scelta della DL. Sp. 12,5 mm - Orditura metallica in acciaio zincato da 100 mm, con sviluppo da solaio a solaio per un'altezza massima di 402,00 cm - Strato isolante in lana minerale tipo "Knauf Mineral Wool 35" o similare a scelta della DL. Sp. 60 mm, densità 18 Kg/mc E’ prevista la posa sotto le sottostrutture di fasce adesivizzate da 10 cm in polietilene tipo Isolmant Nastro Tagliamuro ad elevata densità, calibrate nella composizione per svolgere la funzione di “molla acustica” al di sotto delle tramezze, eliminando la trasmissione dei rumori dal muro al solaio e viceversa. | Opere da cartongessista | Contropareti in cartongesso standard e idrorepellente
Fornitura e posa di Controparete, in cartongesso standard con mono orditura metallica da 75 mm composta da: - Orditura metallica in acciaio zincato da 75 mm, con sviluppo da solaio a solaio, con passo dei montanti di 60cm - Strato isolante in lana minerale tipo "Knauf Naturboard Partition" Classe A1 o similare a scelta della DL. Sp. 60 mm, densità 50 Kg/mc. - Lastra in cartongesso standard tipo "Knauf GKB" o similare a scelta della DL. Sp. 12,5 mm - Lastra in cartongesso per l'antincendio e locali umidi tipo "Knauf Diamant" o similare a scelta della DL. Sp. | Opere da cartongessista | Contropareti in cartongesso standard e idrorepellente
Controparete in cartongesso standard, con mono orditura metallica da 50 mm, isolata, sp. 7,5 cm Fornitura e posa di controparete in cartongesso standard, con mono orditura metallica da 50 mm, isolata, sp. 7,5 cm, composta da: - Lastra in cartongesso standard tipo "Knauf GKB" o similare a scelta della DL. Sp. 12,5 mm - Lastra in cartongesso standard tipo "Knauf GKB" o similare a scelta della DL. Sp. 12,5 mm - Orditura metallica in acciaio zincato da 50 mm, con sviluppo da solaio a solaio per un'altezza massima di 402,00 cm - Strato isolante in lana minerale tipo "Knauf Mineral Wool 35" o similare a scelta della DL. | Opere da cartongessista | Contropareti in cartongesso standard e idrorepellente
Fornitura e posa di Placcaggio in cartongesso Ignilastra, EI60 composta da: - Lastra in cartongesso per l'antincendio tipo “Knauf GKF” o similare a scelta della DL. Sp. 12,5 mm - Lastra in cartongesso per l'antincendio tipo “Knauf GKF” o similare a scelta della DL. | Opere da cartongessista | Contropareti in cartongesso standard e idrorepellente
DW107 - Controparete, in cartongesso idrolastra con mono orditura metallica da 150 mm Fornitura e posa di Controparete, in cartongesso idrolastra con mono orditura metallica da 150 mm, composta da: - Orditura metallica in acciaio zincato da 150 mm, con sviluppo da massetto a solaio - Strato isolante in lana minerale tipo ""Knauf Mineral Wool 35"" Classe A1 o similare a scelta della DL. Sp. 50 mm, densità 18 Kg/mc. - Idrolastra in cartongesso per ambienti umidi tipo ""Knauf GKI"" o similare a scelta della DL. Sp. 12,5 mm Nel prezzo si intendono compresi e compensati gli oneri per, il taglio e lo sfrido, i paraspigoli, la formazione di vani per porte completi di rinforzo perimetrale in profilati metallici per l'ancoraggio del serramento, gli oneri per la posa di telaio per porte scorrevoli interno muro se previsti in progetto, il rinforzo strutturale per i carichi previsti in progetto, l'onere di procedere in tempi successivi all'applicazione delle lastre in attesa dell'esecuzione di impianti elettrici e termoidraulici da inserire, la formazione ed il disfacimento dei piani di lavoro interni, idonei supporti dei eventuali grigliati a pavimento nei cavedi, oneri di sigillatura REI/EI in corrispondenza di attraversamenti impiantistici di ogni genere e natura, così come tutte le opere da fabbro e da lattoniere eventualmente necessarie alla realizzazione delle stesse, il rispetto della marcatura CE e la Dichiarazione di Produzione di Prodotto DOP per i prodotti di costruzione prevista dal Regolamento n. 305/2011 (UE) e quanto altro necessario per dare il lavoro finito a regola d’arte. | Opere da cartongessista | Contropareti in cartongesso standard e idrorepellente
DW25 - Fornitura e posa in opera di parete in cartongesso sp. 12,5 cm composta da: - Lastra in cartongesso per l'antincendio tipo "Knauf A-Zero" o similare a scelta della DL. Sp. | Opere da cartongessista | Contropareti in cartongesso standard e idrorepellente
Fornitura e posa di Controparete, in cartongesso Standard con mono orditura metallica da 75 composta da: - Lastra in cartongesso standard tipo “Knauf GKB” o similare a scelta della DL. Sp. 12,5 mm - Lastra in cartongesso standard tipo “Knauf GKB” o similare a scelta della DL. Sp. | Opere da cartongessista | Contropareti in cartongesso standard e idrorepellente
Controparete in cartongesso standard, con mono orditura metallica da 50 mm, isolata, sp. 7,5 cm Fornitura e posa di controparete in cartongesso standard, con mono orditura metallica da 75 mm, isolata, sp. 10 cm, composta da: - Lastra in cartongesso per l'antincendio tipo "Knauf A-Zero" o similare a scelta della DL. Sp. 12,5 mm - Lastra in cartongesso standard tipo "Knauf GKB" o similare a scelta della DL. Sp. 12,5 mm - Orditura metallica in acciaio zincato da 50 mm, con sviluppo da solaio a solaio per un'altezza massima di 402,00 cm - Strato isolante in lana minerale tipo "Knauf Mineral Wool 35" o similare a scelta della DL. Sp. | Opere da cartongessista | Contropareti in cartongesso standard e idrorepellente
Fornitura e posa in opera di controparete interna ad orditura metallica autoportante singola e doppio rivestimento in lastre di cartongesso, sp. totale 17,5cm, h max 8,00m, spinta a folla 1 kN/m, composta da: - Lastra di cartongesso per ambienti umidi sp. 12,5mm ; - Lastra di cartongesso standard sp. 12,5mm; - Isolamento in lana minerale Euroclasse A1 densità 18 kg/mc e sp. | Opere da cartongessista | Contropareti in cartongesso standard e idrorepellente
DW66 - Fornitura e posa di Placcaggio in cartongesso Ignilastra, EI60 composta da: - Lastra in cartongesso per l'antincendio tipo “Knauf GKF” o similare a scelta della DL. Sp. 12,5 mm - Lastra in cartongesso per l'antincendio tipo “Knauf GKF” o similare a scelta della DL. Sp. 12,5 mm Nel prezzo si intendono compresi e compensati gli oneri per, il taglio e lo sfrido, i paraspigoli, la formazione di vani per porte completi di rinforzo perimetrale in profilati metallici per l'ancoraggio del serramento, gli oneri per la posa di telaio per porte scorrevoli interno muro se previsti in progetto, il rinforzo strutturale per i carichi previsti in progetto, l'onere di procedere in tempi successivi all'applicazione delle lastre in attesa dell'esecuzione di impianti elettrici e termoidraulici da inserire, la formazione ed il disfacimento dei piani di lavoro interni, idonei supporti dei eventuali grigliati a pavimento nei cavedi, oneri di sigillatura REI/EI in corrispondenza di attraversamenti impiantistici di ogni genere e natura, così come tutte le opere da fabbro e da lattoniere eventualmente necessarie alla realizzazione delle stesse, il rispetto della marcatura CE e la Dichiarazione di Produzione di Prodotto DOP per i prodotti di costruzione prevista dal Regolamento n. 305/2011 (UE) e quanto altro necessario per dare il lavoro finito a regola d'arte. | Opere da cartongessista | Contropareti in cartongesso standard e idrorepellente
Controparete in cartongesso standard, con mono orditura metallica da 100 mm, isolata, sp. 12,5 cm Fornitura e posa di controparete in cartongesso standard, con mono orditura metallica da 100 mm, isolata, sp. 12,50 cm, composta da: - Lastra in cartongesso standard tipo "Knauf GKB" o similare a scelta della DL. Sp. 12,5 mm - Lastra in cartongesso standard tipo "Knauf GKB" o similare a scelta della DL. Sp. 12,5 mm - Orditura metallica in acciaio zincato da 100 mm, con sviluppo da solaio a solaio per un'altezza massima di 402,00 cm - Strato isolante in lana minerale tipo "Knauf Mineral Wool 35" o similare a scelta della DL. Sp. 60 mm, densità 18 Kg/mc E’ prevista la posa sotto le sottostrutture di fasce adesivizzate da 10 cm in polietilene tipo Isolmant Nastro Tagliamuro ad elevata densità, calibrate nella composizione per svolgere la funzione di “molla acustica” al di sotto delle tramezze, eliminando la trasmissione dei rumori dal muro al solaio e viceversa. | Opere da cartongessista | Contropareti in cartongesso standard e idrorepellente
DW57 - Fornitura e posa in opera di controparete interna ad orditura metallica autoportante singola e doppio rivestimento in lastre di cartongesso, sp. totale 17,5cm, h max 8,00m, spinta a folla 1 kN/m, composta da: - Lastra di cartongesso per ambienti umidi sp. 12,5mm ; - Lastra di cartongesso standard sp. | Opere da cartongessista | Contropareti in cartongesso standard e idrorepellente
DW10 - Controparete in cartongesso idrolastra, con mono orditura metallica da 75 mm, isolata sp. 10 cm Fornitura e posa di controparete in cartongesso Idrolastra, con mono orditura metallica da 75 mm, isolata, sp. 10 cm, composta da: - Idrolastra in cartongesso per ambienti umidi tipo "Knauf GKI" o similare a scelta della DL. Sp. 12,5 mm - Lastra in cartongesso standard tipo "Knauf GKB" o similare a scelta della DL. Sp. 12,5 mm - Orditura metallica in acciaio zincato da 75 mm, con sviluppo da solaio a solaio per un'altezza massima di 402,00 cm - Strato isolante in lana minerale tipo "Knauf Mineral Wool 35" o similare a scelta della DL. | Opere da cartongessista | Contropareti in cartongesso standard e idrorepellente
Controparete in cartongesso standard, con mono orditura metallica da 50 mm, isolata, sp. 7,5 cm Fornitura e posa di controparete in cartongesso standard, con mono orditura metallica da 50 mm, isolata, sp. 7,5 cm, composta da: - Lastra in cartongesso standard tipo "Knauf GKB" o similare a scelta della DL. Sp. 12,5 mm - Lastra in cartongesso standard tipo "Knauf GKB" o similare a scelta della DL. Sp. 12,5 mm - Orditura metallica in acciaio zincato da 50 mm, con sviluppo da solaio a solaio per un'altezza massima di 402,00 cm - Strato isolante in lana minerale tipo "Knauf Mineral Wool 35" o similare a scelta della DL. Sp. 50 mm, densità 18 Kg/mc E’ prevista la posa sotto le sottostrutture di fasce adesivizzate da 10 cm in polietilene tipo Isolmant Nastro Tagliamuro ad elevata densità, calibrate nella composizione per svolgere la funzione di “molla acustica” al di sotto delle tramezze, eliminando la trasmissione dei rumori dal muro al solaio e viceversa. Nel prezzo si intendono compresi e compensati gli oneri per, il taglio e lo sfrido, i paraspigoli, la formazione di vani per porte completi di rinforzo perimetrale in profilati metallici per l'ancoraggio del serramento, gli oneri per la posa di telaio per porte scorrevoli interno muro se previsti in progetto, il rinforzo strutturale per i carichi previsti in progetto, l'onere di procedere in tempi successivi all'applicazione delle lastre in attesa dell'esecuzione di impianti elettrici e termoidraulici da inserire, la formazione ed il disfacimento dei piani di lavoro interni, idonei supporti dei eventuali grigliati a pavimento nei cavedi, oneri di sigillatura REI/EI in corrispondenza di attraversamenti impiantistici di ogni genere e natura, così come tutte le opere da fabbro e da lattoniere eventualmente necessarie alla realizzazione delle stesse, il rispetto della marcatura CE e la Dichiarazione di Produzione di Prodotto DOP per i prodotti di costruzione prevista dal Regolamento n. | Opere da cartongessista | Contropareti in cartongesso standard e idrorepellente
Controparete, in cartongesso standard con mono orditura metallica da 50 mm Fornitura e posa di Controparete, in cartongesso standard con mono orditura metallica da 50 mm, composta da: - Orditura metallica in acciaio zincato da 50 mm, con sviluppo da pavimento a soletta, con passo dei montanti di 60cm - Strato isolante in lana minerale tipo ""Knauf Mineral Wool 35"" Classe A1 o similare a scelta della DL. Sp. 40 mm, densità 18 Kg/mc. - Lastra in cartongesso standard tipo ""Knauf GKB"" o similare a scelta della DL. | Opere da cartongessista | Contropareti in cartongesso standard e idrorepellente
Controparete in cartongesso standard, con mono orditura metallica da 100 mm, isolata, sp. 12,5 cm Fornitura e posa di controparete in cartongesso standard, con mono orditura metallica da 100 mm, isolata, sp. 12,50 cm, composta da: - Lastra in cartongesso standard tipo "Knauf GKB" o similare a scelta della DL. Sp. 12,5 mm - Lastra in cartongesso standard tipo "Knauf GKB" o similare a scelta della DL. Sp. 12,5 mm - Orditura metallica in acciaio zincato da 100 mm, con sviluppo da solaio a solaio per un'altezza massima di 402,00 cm - Strato isolante in lana minerale tipo "Knauf Mineral Wool 35" o similare a scelta della DL. Sp. 60 mm, densità 18 Kg/mc E’ prevista la posa sotto le sottostrutture di fasce adesivizzate da 10 cm in polietilene tipo Isolmant Nastro Tagliamuro ad elevata densità, calibrate nella composizione per svolgere la funzione di “molla acustica” al di sotto delle tramezze, eliminando la trasmissione dei rumori dal muro al solaio e viceversa. | Opere da cartongessista | Contropareti in cartongesso standard e idrorepellente
DW52 - Fornitura e posa di Controparete in cartongesso Standard con mono orditura metallica da 50 composta da: - Lastra in cartongesso standard tipo “Knauf GKB” o similare a scelta della DL. Sp. 12,5 mm - Lastra in cartongesso standard tipo “Knauf GKB” o similare a scelta della DL. Sp. 12,5 mm - Strato isolante in lana minerale tipo “Knauf Mineral Wool 35” Classe A1 o similare a scelta della DL. Sp. 40 mm, densità 18 Kg/mc. | Opere da cartongessista | Contropareti in cartongesso standard e idrorepellente
C02 - Controparete in cartongesso lastra singola - Kone Fornitura e posa di controparete in cartongesso a lastra singola, spessore totale 8,75 cm e H. da pavimento a soletta. Euroclasse di reazione al fuoco B-s2,d0. Controparete composta da: - Lastra in cartongesso standard tipo "Knauf GKB" o similare a scelta della DL. Sp. 12,5 mm; - Orditura metallica in acciaio zincato da 75 mm, con sviluppo da solaio a solaio, con passo dei montanti di 60 cm; - Strato isolante in lana minerale tipo "Knauf Mineral Wool 35" Classe A1 o similare a scelta della DL. Sp. | Opere da cartongessista | Contropareti in cartongesso standard e idrorepellente
DW29 - Controparete in cartongesso standard, con mono orditura metallica da 30 mm, isolata, sp. 5,5 cm Fornitura e posa di controparete in cartongesso standard, con mono orditura metallica da 30 mm, isolata, sp. 5,5 cm, composta da: - Lastra in cartongesso standard tipo "Knauf GKB" o similare a scelta della DL. Sp. 12,5 mm - Lastra in cartongesso standard tipo "Knauf GKB" o similare a scelta della DL. Sp. | Opere da cartongessista | Contropareti in cartongesso standard e idrorepellente
DW19 - Controparete in cartongesso standard, con mono orditura metallica da 100 mm, isolata, sp. 12,5 cm Fornitura e posa di controparete in cartongesso standard, con mono orditura metallica da 100 mm, isolata, sp. 12,50 cm, composta da: - Lastra in cartongesso standard tipo "Knauf GKB" o similare a scelta della DL. Sp. 12,5 mm - Lastra in cartongesso standard tipo "Knauf GKB" o similare a scelta della DL. Sp. 12,5 mm - Orditura metallica in acciaio zincato da 100 mm, con sviluppo da solaio a solaio per un'altezza massima di 402,00 cm - Strato isolante in lana minerale tipo "Knauf Mineral Wool 35" o similare a scelta della DL. Sp. 60 mm, densità 18 Kg/mc E’ prevista la posa sotto le sottostrutture di fasce adesivizzate da 10 cm in polietilene tipo Isolmant Nastro Tagliamuro ad elevata densità, calibrate nella composizione per svolgere la funzione di “molla acustica” al di sotto delle tramezze, eliminando la trasmissione dei rumori dal muro al solaio e viceversa. Nel prezzo si intendono compresi e compensati gli oneri per, il taglio e lo sfrido, i paraspigoli, la formazione di vani per porte completi di rinforzo perimetrale in profilati metallici per l'ancoraggio del serramento, gli oneri per la posa di telaio per porte scorrevoli interno muro se previsti in progetto, il rinforzo strutturale per i carichi previsti in progetto, l'onere di procedere in tempi successivi all'applicazione delle lastre in attesa dell'esecuzione di impianti elettrici e termoidraulici da inserire, la formazione ed il disfacimento dei piani di lavoro interni, idonei supporti dei eventuali grigliati a pavimento nei cavedi, oneri di sigillatura REI/EI in corrispondenza di attraversamenti impiantistici di ogni genere e natura, così come tutte le opere da fabbro e da lattoniere eventualmente necessarie alla realizzazione delle stesse, il rispetto della marcatura CE e la Dichiarazione di Produzione di Prodotto DOP per i prodotti di costruzione prevista dal Regolamento n. 305/2011 (UE) e quanto altro necessario per dare il lavoro finito a regola d’arte. | Opere da cartongessista | Contropareti in cartongesso standard e idrorepellente
Controparete in cartongesso con lastre GKB e Diamant, sp. 10 cm Fornitura e posa di Controparete in cartongesso standard/Idrolastra con mono orditura metallica da 75 mm composta da: - Lastra in cartongesso standard tipo “Knauf GKB” o similare a scelta della DL. Sp. 12,5 mm - Lastra in cartongesso per l'antincendio e locali umidi tipo “Knauf Diamant” o similare a scelta della DL. | Opere da cartongessista | Contropareti in cartongesso standard e idrorepellente
Controparete in cartongesso standard, con mono orditura metallica da 100 mm, isolata, sp. 12,5 cm Fornitura e posa di controparete in cartongesso standard, con mono orditura metallica da 100 mm, isolata, sp. 12,50 cm, composta da: - Lastra in cartongesso standard tipo "Knauf GKB" o similare a scelta della DL. Sp. 12,5 mm - Lastra in cartongesso standard tipo "Knauf GKB" o similare a scelta della DL. | Opere da cartongessista | Contropareti in cartongesso standard e idrorepellente
DW107 - Controparete, in cartongesso idrolastra con mono orditura metallica da 150 mm Fornitura e posa di Controparete, in cartongesso idrolastra con mono orditura metallica da 150 mm, composta da: - Orditura metallica in acciaio zincato da 150 mm, con sviluppo da massetto a solaio - Strato isolante in lana minerale tipo ""Knauf Mineral Wool 35"" Classe A1 o similare a scelta della DL. Sp. 50 mm, densità 18 Kg/mc. - Idrolastra in cartongesso per ambienti umidi tipo ""Knauf GKI"" o similare a scelta della DL. Sp. 12,5 mm Nel prezzo si intendono compresi e compensati gli oneri per, il taglio e lo sfrido, i paraspigoli, la formazione di vani per porte completi di rinforzo perimetrale in profilati metallici per l'ancoraggio del serramento, gli oneri per la posa di telaio per porte scorrevoli interno muro se previsti in progetto, il rinforzo strutturale per i carichi previsti in progetto, l'onere di procedere in tempi successivi all'applicazione delle lastre in attesa dell'esecuzione di impianti elettrici e termoidraulici da inserire, la formazione ed il disfacimento dei piani di lavoro interni, idonei supporti dei eventuali grigliati a pavimento nei cavedi, oneri di sigillatura REI/EI in corrispondenza di attraversamenti impiantistici di ogni genere e natura, così come tutte le opere da fabbro e da lattoniere eventualmente necessarie alla realizzazione delle stesse, il rispetto della marcatura CE e la Dichiarazione di Produzione di Prodotto DOP per i prodotti di costruzione prevista dal Regolamento n. 305/2011 (UE) e quanto altro necessario per dare il lavoro finito a regola d’arte. | Opere da cartongessista | Contropareti in cartongesso standard e idrorepellente
DW51 - Fornitura e posa in opera di controparete interna ad orditura metallica vincolata singola e doppio rivestimento in lastre di cartongesso, sp. totale 7,5cm, h max 4,00m, spinta a folla 1 kN/m, composta da: - Doppia lastra di cartongesso standard sp. 12,5+12,5 mm; - Isolamento in lana minerale Euroclasse A1 densità 18 kg/mc e sp. 50 mm, conduttività termica dichiarata λD = 0,035 W/mK; - Sottostruttura metallica sp. | Opere da cartongessista | Contropareti in cartongesso standard e idrorepellente
Controparete in cartongesso standard, con mono orditura metallica da 50 mm, isolata, sp. 7,5 cm Fornitura e posa di controparete in cartongesso standard, con mono orditura metallica da 50 mm, isolata, sp. 7,5 cm, composta da: - Lastra in cartongesso standard tipo "Knauf GKB" o similare a scelta della DL. Sp. 12,5 mm - Lastra in cartongesso standard tipo "Knauf GKB" o similare a scelta della DL. Sp. | Opere da cartongessista | Contropareti in cartongesso standard e idrorepellente
Controparete in cartongesso standard, con mono orditura metallica da 50 mm, isolata, sp. 7,5 cm Fornitura e posa di controparete in cartongesso standard, con mono orditura metallica da 50 mm, isolata, sp. 7,5 cm, composta da: - Lastra in cartongesso standard tipo "Knauf GKB" o similare a scelta della DL. Sp. 12,5 mm - Lastra in cartongesso standard tipo "Knauf GKB" o similare a scelta della DL. Sp. 12,5 mm - Orditura metallica in acciaio zincato da 50 mm, con sviluppo da solaio a solaio per un'altezza massima di 402,00 cm - Strato isolante in lana minerale tipo "Knauf Mineral Wool 35" o similare a scelta della DL. | Opere da cartongessista | Contropareti in cartongesso standard e idrorepellente
Controparete in cartongesso standard, con mono orditura metallica da 50 mm, isolata, sp. 7,5 cm Fornitura e posa di controparete in cartongesso standard, con mono orditura metallica da 50 mm, isolata, sp. | Opere da cartongessista | Contropareti in cartongesso standard e idrorepellente
Controparete in cartongesso standard, con mono orditura metallica da 100 mm, isolata, sp. | Opere da cartongessista | Contropareti in cartongesso standard e idrorepellente
Controparete in cartongesso standard, con mono orditura metallica da 50 mm, isolata, sp. 7,5 cm Fornitura e posa di controparete in cartongesso standard, con mono orditura metallica da 50 mm, isolata, sp. 7,5 cm, composta da: - Lastra in cartongesso standard tipo "Knauf GKB" o similare a scelta della DL. Sp. 12,5 mm - Lastra in cartongesso standard tipo "Knauf GKB" o similare a scelta della DL. Sp. 12,5 mm - Orditura metallica in acciaio zincato da 50 mm, con sviluppo da solaio a solaio per un'altezza massima di 402,00 cm - Strato isolante in lana minerale tipo "Knauf Mineral Wool 35" o similare a scelta della DL. | Opere da cartongessista | Contropareti in cartongesso standard e idrorepellente
Controparete in cartongesso standard, con mono orditura metallica da 50 mm, isolata, sp. 7,5 cm Fornitura e posa di controparete in cartongesso standard, con mono orditura metallica da 50 mm, isolata, sp. 7,5 cm, composta da: - Lastra in cartongesso standard tipo "Knauf GKB" o similare a scelta della DL. | Opere da cartongessista | Contropareti in cartongesso standard e idrorepellente
DW23 - Controparete in cartongesso standard, con mono orditura metallica da 50 mm, isolata, sp. 7,5 cm Fornitura e posa di controparete in cartongesso standard, con mono orditura metallica da 50 mm, isolata, sp. 7,5 cm, composta da: - Lastra in cartongesso standard tipo "Knauf GKB" o similare a scelta della DL. Sp. 12,5 mm - Lastra in cartongesso standard tipo "Knauf GKB" o similare a scelta della DL. Sp. | Opere da cartongessista | Contropareti in cartongesso standard e idrorepellente
Controparete in cartongesso standard, con mono orditura metallica da 50 mm, isolata, sp. 7,5 cm Fornitura e posa di controparete in cartongesso standard, con mono orditura metallica da 50 mm, isolata, sp. 7,5 cm, composta da: - Lastra in cartongesso standard tipo "Knauf GKB" o similare a scelta della DL. Sp. 12,5 mm - Lastra in cartongesso standard tipo "Knauf GKB" o similare a scelta della DL. Sp. 12,5 mm - Orditura metallica in acciaio zincato da 50 mm, con sviluppo da solaio a solaio per un'altezza massima di 402,00 cm - Strato isolante in lana minerale tipo "Knauf Mineral Wool 35" o similare a scelta della DL. Sp. 50 mm, densità 18 Kg/mc E’ prevista la posa sotto le sottostrutture di fasce adesivizzate da 10 cm in polietilene tipo Isolmant Nastro Tagliamuro ad elevata densità, calibrate nella composizione per svolgere la funzione di “molla acustica” al di sotto delle tramezze, eliminando la trasmissione dei rumori dal muro al solaio e viceversa. Nel prezzo si intendono compresi e compensati gli oneri per, il taglio e lo sfrido, i paraspigoli, la formazione di vani per porte completi di rinforzo perimetrale in profilati metallici per l'ancoraggio del serramento, gli oneri per la posa di telaio per porte scorrevoli interno muro se previsti in progetto, il rinforzo strutturale per i carichi previsti in progetto, l'onere di procedere in tempi successivi all'applicazione delle lastre in attesa dell'esecuzione di impianti elettrici e termoidraulici da inserire, la formazione ed il disfacimento dei piani di lavoro interni, idonei supporti dei eventuali grigliati a pavimento nei cavedi, oneri di sigillatura REI/EI in corrispondenza di attraversamenti impiantistici di ogni genere e natura, così come tutte le opere da fabbro e da lattoniere eventualmente necessarie alla realizzazione delle stesse, il rispetto della marcatura CE e la Dichiarazione di Produzione di Prodotto DOP per i prodotti di costruzione prevista dal Regolamento n. 305/2011 (UE) e quanto altro necessario per dare il lavoro finito a regola d’arte. | Opere da cartongessista | Contropareti in cartongesso standard e idrorepellente
C10 - Controparete in cartongesso doppia lastra per monitor - Kone Fornitura e posa di controparete in cartongesso a doppia lastra, spessore totale 10 cm e H. da pavimento a soletta. Controparete composta da: - Lastra in cartongesso standard tipo "Knauf GKB" o similare a scelta della DL. Sp. 12,5 mm; - Lastra in cartongesso per l'antincendio e locali umidi tipo "Knauf Diamant" o similare a scelta della DL. | Opere da cartongessista | Contropareti in cartongesso standard e idrorepellente
Controparete in cartongesso idrolastra, con mono orditura metallica da 75 mm, isolata sp. | Opere da cartongessista | Contropareti in cartongesso standard e idrorepellente
Controparete in cartongesso lastra singola - Kone Fornitura e posa di controparete in cartongesso a lastra singola, spessore totale 8,75 cm e H. da pavimento a soletta. Euroclasse di reazione al fuoco B-s2,d0. Controparete composta da: - Lastra in cartongesso standard tipo "Knauf GKB" o similare a scelta della DL. | Opere da cartongessista | Contropareti in cartongesso standard e idrorepellente
DW53 - Fornitura e posa di Controparete, in cartongesso Standard/Idrolastra con mono orditura metallica da 75 composta da: - Idrolastra in cartongesso per ambienti umidi tipo “Knauf GKI” o similare a scelta della DL. Sp. 12,5 mm - Lastra in cartongesso standard tipo “Knauf GKB” o similare a scelta della DL. Sp. 12,5 mm - Orditura metallica in acciaio zincato da 75 mm, con sviluppo da solaio a solaio, con passo dei montanti di 60cm - Strato isolante in lana minerale tipo “Knauf Mineral Wool 35” Classe A1 o similare a scelta della DL. | Opere da cartongessista | Contropareti in cartongesso standard e idrorepellente
C10 - Controparete in cartongesso con mono orditura metallica da 75 mm, sp. 6,27 cm, h 365 cm Fornitura e posa di controparete in cartongesso con mono orditura metallica da 75 mm e doppia lastra su un lato, sp. 10,00 cm, composta da: - Lastra in cartongesso per l'antincendio tipo ""Knauf Vidiwall"" o similare a scelta della DL. Sp. 12,5 mm - Lastra in cartongesso per l'antincendio tipo ""Knauf Vidiwall"" o similare a scelta della DL. Sp. 12,5 mm - Orditura metallica in acciaio zincato da 75 mm, con sviluppo da pavimento sopraelevato a solaio, con passo dei montanti di 30cm - Strato isolante in lana di roccia tipo ""Knauf NaturBoard Partition"" Classe A1 o similare a scelta della DL. Sp. | Opere da cartongessista | Contropareti in cartongesso standard e idrorepellente
Controparete, in cartongesso idrolastra con mono orditura metallica da 150 mm Fornitura e posa di Controparete, in cartongesso idrolastra con mono orditura metallica da 150 mm, composta da: - Orditura metallica in acciaio zincato da 150 mm, con sviluppo da massetto a solaio - Strato isolante in lana minerale tipo ""Knauf Mineral Wool 35"" Classe A1 o similare a scelta della DL. Sp. | Opere da cartongessista | Contropareti in cartongesso standard e idrorepellente
Controparete in cartongesso standard, con mono orditura metallica da 50 mm, isolata, sp. 7,5 cm Fornitura e posa di controparete in cartongesso standard, con mono orditura metallica da 75 mm, isolata, sp. 10 cm, composta da: - Lastra in cartongesso per l'antincendio tipo "Knauf A-Zero" o similare a scelta della DL. Sp. 12,5 mm - Lastra in cartongesso standard tipo "Knauf GKB" o similare a scelta della DL. Sp. 12,5 mm - Orditura metallica in acciaio zincato da 50 mm, con sviluppo da solaio a solaio per un'altezza massima di 402,00 cm - Strato isolante in lana minerale tipo "Knauf Mineral Wool 35" o similare a scelta della DL. Sp. 50 mm, densità 18 Kg/mc E’ prevista la posa sotto le sottostrutture di fasce adesivizzate da 10 cm in polietilene tipo Isolmant Nastro Tagliamuro ad elevata densità, calibrate nella composizione per svolgere la funzione di “molla acustica” al di sotto delle tramezze, eliminando la trasmissione dei rumori dal muro al solaio e viceversa. Nel prezzo si intendono compresi e compensati gli oneri per, il taglio e lo sfrido, i paraspigoli, la formazione di vani per porte completi di rinforzo perimetrale in profilati metallici per l'ancoraggio del serramento, gli oneri per la posa di telaio per porte scorrevoli interno muro se previsti in progetto, il rinforzo strutturale per i carichi previsti in progetto, l'onere di procedere in tempi successivi all'applicazione delle lastre in attesa dell'esecuzione di impianti elettrici e termoidraulici da inserire, la formazione ed il disfacimento dei piani di lavoro interni, idonei supporti dei eventuali grigliati a pavimento nei cavedi, oneri di sigillatura REI/EI in corrispondenza di attraversamenti impiantistici di ogni genere e natura, così come tutte le opere da fabbro e da lattoniere eventualmente necessarie alla realizzazione delle stesse, il rispetto della marcatura CE e la Dichiarazione di Produzione di Prodotto DOP per i prodotti di costruzione prevista dal Regolamento n. | Opere da cartongessista | Contropareti in cartongesso standard e idrorepellente
Controparete in cartongesso standard, con mono orditura metallica da 100 mm, isolata, sp. 12,5 cm Fornitura e posa di controparete in cartongesso standard, con mono orditura metallica da 100 mm, isolata, sp. 12,5 cm, composta da: - Lastra in cartongesso standard tipo "Knauf GKB" o similare a scelta della DL. Sp. | Opere da cartongessista | Contropareti in cartongesso standard e idrorepellente
Controparete in cartongesso con lastre GKB e Diamant, sp. 10 cm Fornitura e posa di Controparete in cartongesso standard/Idrolastra con mono orditura metallica da 75 mm composta da: - Lastra in cartongesso standard tipo “Knauf GKB” o similare a scelta della DL. Sp. 12,5 mm - Lastra in cartongesso per l'antincendio e locali umidi tipo “Knauf Diamant” o similare a scelta della DL. Sp. 12,5 mm - Strato isolante in lana minerale tipo “Knauf Mineral Wool 35” Classe A1 o similare a scelta della DL. Sp. 70 mm, densità 18 Kg/mc. - Orditura metallica in acciaio zincato da 75 mm, con sviluppo da solaio a solaio, con passo dei montanti di 60cm Nel prezzo si intendono compresi e compensati gli oneri per, il taglio e lo sfrido, i paraspigoli, la formazione di vani per porte completi di rinforzo perimetrale in profilati metallici per l'ancoraggio del serramento, gli oneri per la posa di telaio per porte scorrevoli interno muro se previsti in progetto, il rinforzo strutturale per i carichi previsti in progetto, l'onere di procedere in tempi successivi all'applicazione delle lastre in attesa dell'esecuzione di impianti elettrici e termoidraulici da inserire, la formazione ed il disfacimento dei piani di lavoro interni, idonei supporti dei eventuali grigliati a pavimento nei cavedi, oneri di sigillatura REI/EI in corrispondenza di attraversamenti impiantistici di ogni genere e natura, così come tutte le opere da fabbro e da lattoniere eventualmente necessarie alla realizzazione delle stesse, il rispetto della marcatura CE e la Dichiarazione di Produzione di Prodotto DOP per i prodotti di costruzione prevista dal Regolamento n. 305/2011 (UE) e quanto altro necessario per dare il lavoro finito a regola d’arte. | Opere da cartongessista | Contropareti in cartongesso standard e idrorepellente
DW107 - Controparete, in cartongesso idrolastra con mono orditura metallica da 150 mm Fornitura e posa di Controparete, in cartongesso idrolastra con mono orditura metallica da 150 mm, composta da: - Orditura metallica in acciaio zincato da 150 mm, con sviluppo da massetto a solaio - Strato isolante in lana minerale tipo ""Knauf Mineral Wool 35"" Classe A1 o similare a scelta della DL. | Opere da cartongessista | Contropareti in cartongesso standard e idrorepellente
DW10 - Fornitura e posa di Controparete, in cartongesso standard con mono orditura metallica da 75 mm composta da: - Orditura metallica in acciaio zincato da 75 mm, con sviluppo da solaio a solaio, con passo dei montanti di 60cm - Strato isolante in lana minerale tipo "Knauf Naturboard Partition" Classe A1 o similare a scelta della DL. Sp. 60 mm, densità 50 Kg/mc. - Lastra in cartongesso standard tipo "Knauf GKB" o similare a scelta della DL. Sp. 12,5 mm - Lastra in cartongesso per l'antincendio e locali umidi tipo "Knauf Diamant" o similare a scelta della DL. Sp. | Opere da cartongessista | Contropareti in cartongesso standard e idrorepellente
C02 - Controparete in cartongesso lastra singola - Kone Fornitura e posa di controparete in cartongesso a lastra singola, spessore totale 8,75 cm e H. da pavimento a soletta. | Opere da cartongessista | Contropareti in cartongesso standard e idrorepellente
Controparete in cartongesso standard, con mono orditura metallica da 50 mm, isolata, sp. 7,5 cm Fornitura e posa di controparete in cartongesso standard, con mono orditura metallica da 50 mm, isolata, sp. 7,5 cm, composta da: - Lastra in cartongesso standard tipo "Knauf GKB" o similare a scelta della DL. Sp. | Opere da cartongessista | Contropareti in cartongesso standard e idrorepellente
DW60 - Fornitura e posa in opera di controparete interna ad orditura metallica autoportante singola e doppio rivestimento in lastre di cartongesso, sp. totale 10cm, h max 8,00m, spinta a folla 1 kN/m, composta da: - Lastra di cartongesso per ambienti umidi sp. 12,5mm ; - Lastra di cartongesso standard sp. | Opere da cartongessista | Contropareti in cartongesso standard e idrorepellente
C02 - Controparete in cartongesso lastra singola - Kone Fornitura e posa di controparete in cartongesso a lastra singola, spessore totale 8,75 cm e H. da pavimento a soletta. Euroclasse di reazione al fuoco B-s2,d0. Controparete composta da: - Lastra in cartongesso standard tipo "Knauf GKB" o similare a scelta della DL. Sp. 12,5 mm; - Orditura metallica in acciaio zincato da 75 mm, con sviluppo da solaio a solaio, con passo dei montanti di 60 cm; - Strato isolante in lana minerale tipo "Knauf Mineral Wool 35" Classe A1 o similare a scelta della DL. Sp. 70 mm, densità 18 Kg/mc. Compresa striscia in polietilene espanso biadesivo (sp. 3 mm) e sigillatura in stucco e/o silicone a completo riempimento delle fessure. | Opere da cartongessista | Contropareti in cartongesso standard e idrorepellente
DW10 - Controparete in cartongesso idrolastra, con mono orditura metallica da 75 mm, isolata sp. | Opere da cartongessista | Contropareti in cartongesso standard e idrorepellente
DW07 - Controparete in cartongesso standard, con mono orditura metallica da 50 mm, isolata, sp. 7,5 cm Fornitura e posa di controparete in cartongesso standard, con mono orditura metallica da 75 mm, isolata, sp. 10 cm, composta da: - Lastra in cartongesso per l'antincendio tipo "Knauf A-Zero" o similare a scelta della DL. Sp. 12,5 mm - Lastra in cartongesso standard tipo "Knauf GKB" o similare a scelta della DL. Sp. 12,5 mm - Orditura metallica in acciaio zincato da 50 mm, con sviluppo da solaio a solaio per un'altezza massima di 402,00 cm - Strato isolante in lana minerale tipo "Knauf Mineral Wool 35" o similare a scelta della DL. Sp. 50 mm, densità 18 Kg/mc E’ prevista la posa sotto le sottostrutture di fasce adesivizzate da 10 cm in polietilene tipo Isolmant Nastro Tagliamuro ad elevata densità, calibrate nella composizione per svolgere la funzione di “molla acustica” al di sotto delle tramezze, eliminando la trasmissione dei rumori dal muro al solaio e viceversa. Nel prezzo si intendono compresi e compensati gli oneri per, il taglio e lo sfrido, i paraspigoli, la formazione di vani per porte completi di rinforzo perimetrale in profilati metallici per l'ancoraggio del serramento, gli oneri per la posa di telaio per porte scorrevoli interno muro se previsti in progetto, il rinforzo strutturale per i carichi previsti in progetto, l'onere di procedere in tempi successivi all'applicazione delle lastre in attesa dell'esecuzione di impianti elettrici e termoidraulici da inserire, la formazione ed il disfacimento dei piani di lavoro interni, idonei supporti dei eventuali grigliati a pavimento nei cavedi, oneri di sigillatura REI/EI in corrispondenza di attraversamenti impiantistici di ogni genere e natura, così come tutte le opere da fabbro e da lattoniere eventualmente necessarie alla realizzazione delle stesse, il rispetto della marcatura CE e la Dichiarazione di Produzione di Prodotto DOP per i prodotti di costruzione prevista dal Regolamento n. | Opere da cartongessista | Contropareti in cartongesso standard e idrorepellente
DW61 - Fornitura e posa in opera di controparete interna ad orditura metallica autoportante singola e doppio rivestimento in lastre di cartongesso, sp. totale 10cm, h max 8,00m, spinta a folla 3 kN/m, composta da: - Doppia lastra di cartongesso standard sp. 12,5+12,5mm; - Isolamento in lana minerale Euroclasse A1 densità 18 kg/mc e sp. 60 mm, conduttività termica dichiarata λD = 0,035 W/mK; - Sottostruttura metallica sp. totale 75 mm realizzata con profili in acciaio zincato a norma UNI EN 10327-10326 sp. 0,6mm suddivisi in guide a U 40x75x40mm e montanti a C 50x75x50mm posti schiena-schiena ad interasse non superiore a 300mm; isolata dalle strutture perimetrali con nastro monoadesivo con funzione di taglio acustico dello sp. di 3,5mm; sviluppo da solaio a solaio; incluso eventuale rinforzo tramite rompitratta in carpenteria metallica in ottemperanza ai requisiti imposti dal NTC 2018, da dimensioare a carico dell'appaltatore; Nel prezzo si intendono compresi e compensati gli oneri per, il taglio e lo sfrido, i paraspigoli, la formazione di vani per porte completi di rinforzo perimetrale in profilati metallici per l'ancoraggio del serramento, gli oneri per la posa di telaio per porte scorrevoli interno muro se previsti in progetto, il rinforzo strutturale per i carichi previsti in progetto, l'onere di procedere in tempi successivi all'applicazione delle lastre in attesa dell'esecuzione di impianti elettrici e termoidraulici da inserire, l'onere per la verifica ed eventuali lavorazioni aggiuntive nel rispetto dei requisiti imposti da NTC 2018 per gli elementi non strutturali, oneri di sigillatura REI/EI in corrispondenza di attraversamenti impiantistici di ogni genere e natura, così come tutte le opere da fabbro e da lattoniere eventualmente necessarie alla realizzazione delle stesse, il rispetto della marcatura CE e la Dichiarazione di Produzione di Prodotto DOP per i prodotti di costruzione prevista dal Regolamento n. 305/2011 (UE) e quanto altro necessario per dare il lavoro finito a regola d'arte. | Opere da cartongessista | Contropareti in cartongesso standard e idrorepellente
C02 - Controparete in cartongesso lastra singola - Kone Fornitura e posa di controparete in cartongesso a lastra singola, spessore totale 8,75 cm e H. da pavimento a soletta. | Opere da cartongessista | Contropareti in cartongesso standard e idrorepellente
Fornitura e posa di Controparete, in cartongesso Standard con mono orditura metallica da 100 composta da: - Lastra in cartongesso standard tipo “Knauf GKB” o similare a scelta della DL. Sp. 12,5 mm - Lastra in cartongesso standard tipo “Knauf GKB” o similare a scelta della DL. Sp. 12,5 mm - Orditura metallica in acciaio zincato da 100 mm, con sviluppo da solaio a solaio, con passo dei montanti di 60cm - Strato isolante in lana minerale tipo “Knauf Mineral Wool 35” Classe A1 o similare a scelta della DL. Sp. 80 mm, densità 18 Kg/mc. Nel prezzo si intendono compresi e compensati gli oneri per, il taglio e lo sfrido, i paraspigoli, la formazione di vani per porte completi di rinforzo perimetrale in profilati metallici per l'ancoraggio del serramento, gli oneri per la posa di telaio per porte scorrevoli interno muro se previsti in progetto, il rinforzo strutturale per i carichi previsti in progetto, l'onere di procedere in tempi successivi all'applicazione delle lastre in attesa dell'esecuzione di impianti elettrici e termoidraulici da inserire, la formazione ed il disfacimento dei piani di lavoro interni, idonei supporti dei eventuali grigliati a pavimento nei cavedi, oneri di sigillatura REI/EI in corrispondenza di attraversamenti impiantistici di ogni genere e natura, così come tutte le opere da fabbro e da lattoniere eventualmente necessarie alla realizzazione delle stesse, il rispetto della marcatura CE e la Dichiarazione di Produzione di Prodotto DOP per i prodotti di costruzione prevista dal Regolamento n. 305/2011 (UE) e quanto altro necessario per dare il lavoro finito a regola d'arte. | Opere da cartongessista | Contropareti in cartongesso standard e idrorepellente
DW10 - Controparete in cartongesso idrolastra, con mono orditura metallica da 75 mm, isolata sp. 10 cm Fornitura e posa di controparete in cartongesso Idrolastra, con mono orditura metallica da 75 mm, isolata, sp. 10 cm, composta da: - Idrolastra in cartongesso per ambienti umidi tipo "Knauf GKI" o similare a scelta della DL. Sp. 12,5 mm - Lastra in cartongesso standard tipo "Knauf GKB" o similare a scelta della DL. Sp. | Opere da cartongessista | Contropareti in cartongesso standard e idrorepellente
Controparete in cartongesso standard, con mono orditura metallica da 100 mm, isolata, sp. 12,5 cm Fornitura e posa di controparete in cartongesso standard, con mono orditura metallica da 100 mm, isolata, sp. 12,50 cm, composta da: - Lastra in cartongesso standard tipo "Knauf GKB" o similare a scelta della DL. | Opere da cartongessista | Contropareti in cartongesso standard e idrorepellente
DW19 - Controparete in cartongesso standard, con mono orditura metallica da 100 mm, isolata, sp. 12,5 cm Fornitura e posa di controparete in cartongesso standard, con mono orditura metallica da 100 mm, isolata, sp. 12,50 cm, composta da: - Lastra in cartongesso standard tipo "Knauf GKB" o similare a scelta della DL. Sp. 12,5 mm - Lastra in cartongesso standard tipo "Knauf GKB" o similare a scelta della DL. | Opere da cartongessista | Contropareti in cartongesso standard e idrorepellente
DW108 - Controparete, in cartongesso standard con mono orditura metallica da 50 mm Fornitura e posa di Controparete, in cartongesso standard con mono orditura metallica da 50 mm, composta da: - Orditura metallica in acciaio zincato da 50 mm, con sviluppo da pavimento a soletta, con passo dei montanti di 60cm - Strato isolante in lana minerale tipo ""Knauf Mineral Wool 35"" Classe A1 o similare a scelta della DL. Sp. 40 mm, densità 18 Kg/mc. - Lastra in cartongesso standard tipo ""Knauf GKB"" o similare a scelta della DL. Sp. 12,5 mm Nel prezzo si intendono compresi e compensati gli oneri per, il taglio e lo sfrido, i paraspigoli, la formazione di vani per porte completi di rinforzo perimetrale in profilati metallici per l'ancoraggio del serramento, gli oneri per la posa di telaio per porte scorrevoli interno muro se previsti in progetto, il rinforzo strutturale per i carichi previsti in progetto, l'onere di procedere in tempi successivi all'applicazione delle lastre in attesa dell'esecuzione di impianti elettrici e termoidraulici da inserire, la formazione ed il disfacimento dei piani di lavoro interni, idonei supporti dei eventuali grigliati a pavimento nei cavedi, oneri di sigillatura REI/EI in corrispondenza di attraversamenti impiantistici di ogni genere e natura, così come tutte le opere da fabbro e da lattoniere eventualmente necessarie alla realizzazione delle stesse, il rispetto della marcatura CE e la Dichiarazione di Produzione di Prodotto DOP per i prodotti di costruzione prevista dal Regolamento n. 305/2011 (UE) e quanto altro necessario per dare il lavoro finito a regola d’arte. | Opere da cartongessista | Contropareti in cartongesso standard e idrorepellente
DW53 - Fornitura e posa di Controparete, in cartongesso Standard/Idrolastra con mono orditura metallica da 75 composta da: - Idrolastra in cartongesso per ambienti umidi tipo “Knauf GKI” o similare a scelta della DL. Sp. 12,5 mm - Lastra in cartongesso standard tipo “Knauf GKB” o similare a scelta della DL. Sp. | Opere da cartongessista | Contropareti in cartongesso standard e idrorepellente
Controparete in cartongesso doppia lastra per monitor - Neulift Fornitura e posa di controparete in cartongesso a doppia lastra, spessore totale 10 cm e H. da pavimento a soletta. Controparete composta da: - Lastra in cartongesso standard tipo "Knauf GKB" o similare a scelta della DL. Sp. 12,5 mm; - Lastra in cartongesso per l'antincendio e locali umidi tipo "Knauf Diamant" o similare a scelta della DL. Sp. 12,5 mm; - Orditura metallica in acciaio zincato da 75 mm, con sviluppo da solaio a solaio, con passo dei montanti di 60 cm; - Strato isolante in lana minerale tipo "Knauf Mineral Wool 35" Classe A1 o similare a scelta della DL. Sp. 70 mm, densità 18 Kg/mc. Compresa striscia in polietilene espanso biadesivo (sp. 3 mm) e sigillatura in stucco e/o silicone a completo riempimento delle fessure. Nel prezzo si intendono compresi e compensati gli oneri per, il taglio e lo sfrido, i paraspigoli, la formazione di vani per porte completi di rinforzo perimetrale in profilati metallici per l'ancoraggio del serramento, gli oneri per la posa di telaio per porte scorrevoli interno muro se previsti in progetto, il rinforzo strutturale per i carichi previsti in progetto, l'onere di procedere in tempi successivi all'applicazione delle lastre in attesa dell'esecuzione di impianti elettrici e termoidraulici da inserire, la formazione ed il disfacimento dei piani di lavoro interni, idonei supporti dei eventuali grigliati a pavimento nei cavedi, oneri di sigillatura REI/EI in corrispondenza di attraversamenti impiantistici di ogni genere e natura, così come tutte le opere da fabbro e da lattoniere eventualmente necessarie alla realizzazione delle stesse, il rispetto della marcatura CE e la Dichiarazione di Produzione di Prodotto DOP per i prodotti di costruzione prevista dal Regolamento n. 305/2011 (UE) e quanto altro necessario per dare il lavoro finito a regola d’arte. | Opere da cartongessista | Contropareti in cartongesso standard e idrorepellente
DW23 - Controparete in cartongesso standard, con mono orditura metallica da 50 mm, isolata, sp. 7,5 cm Fornitura e posa di controparete in cartongesso standard, con mono orditura metallica da 50 mm, isolata, sp. 7,5 cm, composta da: - Lastra in cartongesso standard tipo "Knauf GKB" o similare a scelta della DL. Sp. 12,5 mm - Lastra in cartongesso standard tipo "Knauf GKB" o similare a scelta della DL. Sp. | Opere da cartongessista | Contropareti in cartongesso standard e idrorepellente
C14 - Placcaggio a parete con doppia lastra in cartongesso, sp. 2,54 cm, h 400 cm Fornitura e posa di placcaggio a parete con doppia lastra in cartongesso, sp. | Opere da cartongessista | Contropareti in cartongesso standard e idrorepellente
Controparete in cartongesso standard, con mono orditura metallica da 100 mm, isolata, sp. 12,5 cm Fornitura e posa di controparete in cartongesso standard, con mono orditura metallica da 100 mm, isolata, sp. 12,5 cm, composta da: - Lastra in cartongesso standard tipo "Knauf GKB" o similare a scelta della DL. Sp. | Opere da cartongessista | Contropareti in cartongesso standard e idrorepellente
Controparete in cartongesso idrolastra, con mono orditura metallica da 75 mm, isolata sp. 10 cm Fornitura e posa di controparete in cartongesso Idrolastra, con mono orditura metallica da 75 mm, isolata, sp. 10 cm, composta da: - Idrolastra in cartongesso per ambienti umidi tipo "Knauf GKI" o similare a scelta della DL. Sp. 12,5 mm - Lastra in cartongesso standard tipo "Knauf GKB" o similare a scelta della DL. Sp. 12,5 mm - Orditura metallica in acciaio zincato da 75 mm, con sviluppo da solaio a solaio per un'altezza massima di 402,00 cm - Strato isolante in lana minerale tipo "Knauf Mineral Wool 35" o similare a scelta della DL. | Opere da cartongessista | Contropareti in cartongesso standard e idrorepellente
Controparete in cartongesso standard, con mono orditura metallica da 100 mm, isolata, sp. 12,5 cm Fornitura e posa di controparete in cartongesso standard, con mono orditura metallica da 100 mm, isolata, sp. 12,50 cm, composta da: - Lastra in cartongesso standard tipo "Knauf GKB" o similare a scelta della DL. Sp. 12,5 mm - Lastra in cartongesso standard tipo "Knauf GKB" o similare a scelta della DL. Sp. 12,5 mm - Orditura metallica in acciaio zincato da 100 mm, con sviluppo da solaio a solaio per un'altezza massima di 402,00 cm - Strato isolante in lana minerale tipo "Knauf Mineral Wool 35" o similare a scelta della DL. Sp. 60 mm, densità 18 Kg/mc E’ prevista la posa sotto le sottostrutture di fasce adesivizzate da 10 cm in polietilene tipo Isolmant Nastro Tagliamuro ad elevata densità, calibrate nella composizione per svolgere la funzione di “molla acustica” al di sotto delle tramezze, eliminando la trasmissione dei rumori dal muro al solaio e viceversa. Nel prezzo si intendono compresi e compensati gli oneri per, il taglio e lo sfrido, i paraspigoli, la formazione di vani per porte completi di rinforzo perimetrale in profilati metallici per l'ancoraggio del serramento, gli oneri per la posa di telaio per porte scorrevoli interno muro se previsti in progetto, il rinforzo strutturale per i carichi previsti in progetto, l'onere di procedere in tempi successivi all'applicazione delle lastre in attesa dell'esecuzione di impianti elettrici e termoidraulici da inserire, la formazione ed il disfacimento dei piani di lavoro interni, idonei supporti dei eventuali grigliati a pavimento nei cavedi, oneri di sigillatura REI/EI in corrispondenza di attraversamenti impiantistici di ogni genere e natura, così come tutte le opere da fabbro e da lattoniere eventualmente necessarie alla realizzazione delle stesse, il rispetto della marcatura CE e la Dichiarazione di Produzione di Prodotto DOP per i prodotti di costruzione prevista dal Regolamento n. 305/2011 (UE) e quanto altro necessario per dare il lavoro finito a regola d’arte. | Opere da cartongessista | Contropareti in cartongesso standard e idrorepellente
DW51 - Fornitura e posa di Controparete, in cartongesso Standard/Idrolastra con mono orditura metallica da 50 composta da: - Idrolastra in cartongesso per ambienti umidi tipo “Knauf GKI” o similare a scelta della DL. | Opere da cartongessista | Contropareti in cartongesso standard e idrorepellente
Controparete in cartongesso standard, con mono orditura metallica da 100 mm, isolata, sp. 12,5 cm Fornitura e posa di controparete in cartongesso standard, con mono orditura metallica da 100 mm, isolata, sp. 12,50 cm, composta da: - Lastra in cartongesso standard tipo "Knauf GKB" o similare a scelta della DL. | Opere da cartongessista | Contropareti in cartongesso standard e idrorepellente
DW108 - Controparete, in cartongesso standard con mono orditura metallica da 50 mm Fornitura e posa di Controparete, in cartongesso standard con mono orditura metallica da 50 mm, composta da: - Orditura metallica in acciaio zincato da 50 mm, con sviluppo da pavimento a soletta, con passo dei montanti di 60cm - Strato isolante in lana minerale tipo ""Knauf Mineral Wool 35"" Classe A1 o similare a scelta della DL. Sp. 40 mm, densità 18 Kg/mc. - Lastra in cartongesso standard tipo ""Knauf GKB"" o similare a scelta della DL. | Opere da cartongessista | Contropareti in cartongesso standard e idrorepellente
C14 - Placcaggio a parete con doppia lastra in cartongesso, sp. 2,54 cm, h 400 cm Fornitura e posa di placcaggio a parete con doppia lastra in cartongesso, sp. 2,54 cm, composta da: - Lastra in cartongesso per l'antincendio tipo ""Fireguard 13"" o similare a scelta della DL. Sp. 12,7 mm - Lastra in cartongesso per l'antincendio tipo ""Fireguard 13"" o similare a scelta della DL. Sp. 12,7 mm Nel prezzo si intendono compresi e compensati gli oneri per, il taglio e lo sfrido, i paraspigoli, la formazione di vani per porte completi di rinforzo perimetrale in profilati metallici per l'ancoraggio del serramento, gli oneri per la posa di telaio per porte scorrevoli interno muro se previsti in progetto, il rinforzo strutturale per i carichi previsti in progetto, l'onere di procedere in tempi successivi all'applicazione delle lastre in attesa dell'esecuzione di impianti elettrici e termoidraulici da inserire, la formazione ed il disfacimento dei piani di lavoro interni, idonei supporti dei eventuali grigliati a pavimento nei cavedi, oneri di sigillatura REI/EI in corrispondenza di attraversamenti impiantistici di ogni genere e natura, così come tutte le opere da fabbro e da lattoniere eventualmente necessarie alla realizzazione delle stesse, il rispetto della marcatura CE e la Dichiarazione di Produzione di Prodotto DOP per i prodotti di costruzione prevista dal Regolamento n. 305/2011 (UE) e quanto altro necessario per dare il lavoro finito a regola d’arte. | Opere da cartongessista | Contropareti in cartongesso standard e idrorepellente
W03 - Controparete in cartongesso standard per sostegno monitor con mono orditura metallica da 50 mm Fornitura e posa di Controparete in cartongesso standard con mono orditura metallica da 50mm, composta da: - Lastra in cartongesso per l'antincendio tipo ""Knauf Vidiwall XL"" o similare a scelta della DL. | Opere da cartongessista | Contropareti in cartongesso standard e idrorepellente
DW12 - Controparete in cartongesso standard, con mono orditura metallica da 100 mm, isolata, sp. 12,5 cm Fornitura e posa di controparete in cartongesso standard, con mono orditura metallica da 100 mm, isolata, sp. 12,5 cm, composta da: - Lastra in cartongesso standard tipo "Knauf GKB" o similare a scelta della DL. Sp. 12,5 mm - Lastra in cartongesso standard tipo "Knauf GKB" o similare a scelta della DL. Sp. 12,5 mm - Orditura metallica in acciaio zincato da 100 mm, con sviluppo da solaio a solaio per un'altezza massima di 402,00 cm - Strato isolante in lana minerale tipo "Knauf Mineral Wool 35" o similare a scelta della DL. | Opere da cartongessista | Contropareti in cartongesso standard e idrorepellente
DW12 - Controparete in cartongesso standard, con mono orditura metallica da 100 mm, isolata, sp. 12,5 cm Fornitura e posa di controparete in cartongesso standard, con mono orditura metallica da 100 mm, isolata, sp. 12,5 cm, composta da: - Lastra in cartongesso standard tipo "Knauf GKB" o similare a scelta della DL. Sp. 12,5 mm - Lastra in cartongesso standard tipo "Knauf GKB" o similare a scelta della DL. | Opere da cartongessista | Contropareti in cartongesso standard e idrorepellente
Controparete in cartongesso standard, con mono orditura metallica da 30 mm, isolata, sp. 5,5 cm Fornitura e posa di controparete in cartongesso standard, con mono orditura metallica da 30 mm, isolata, sp. 5,5 cm, composta da: - Lastra in cartongesso standard tipo "Knauf GKB" o similare a scelta della DL. Sp. 12,5 mm - Lastra in cartongesso standard tipo "Knauf GKB" o similare a scelta della DL. Sp. | Opere da cartongessista | Contropareti in cartongesso standard e idrorepellente
Fornitura e posa in opera di controparete interna ad orditura metallica autoportante singola e doppio rivestimento in lastre di cartongesso, sp. totale 10cm, h max 4,00m, spinta a folla 1 kN/m, composta da: - Lastra di cartongesso per ambienti umidi sp. 12,5 mm; - Lastra di cartongesso standard sp. 12,5 mm; - Isolamento in lana minerale Euroclasse A1 densità 18 kg/mc e sp. 60 mm, conduttività termica dichiarata λD = 0,035 W/mK; - Sottostruttura metallica sp. totale 75 mm realizzata con profili in acciaio zincato a norma UNI EN 10327-10326 sp. | Opere da cartongessista | Contropareti in cartongesso standard e idrorepellente
Controparete in cartongesso lastra singola - Neulift Fornitura e posa di controparete in cartongesso a lastra singola, spessore totale 8,75 cm e H. da pavimento a soletta. Euroclasse di reazione al fuoco B-s2,d0. Controparete composta da: - Lastra in cartongesso standard tipo "Knauf GKB" o similare a scelta della DL. Sp. 12,5 mm; - Orditura metallica in acciaio zincato da 75 mm, con sviluppo da solaio a solaio, con passo dei montanti di 60 cm; - Strato isolante in lana minerale tipo "Knauf Mineral Wool 35" Classe A1 o similare a scelta della DL. Sp. 70 mm, densità 18 Kg/mc. Compresa striscia in polietilene espanso biadesivo (sp. 3 mm) e sigillatura in stucco e/o silicone a completo riempimento delle fessure. Nel prezzo si intendono compresi e compensati gli oneri per, il taglio e lo sfrido, i paraspigoli, la formazione di vani per porte completi di rinforzo perimetrale in profilati metallici per l'ancoraggio del serramento, gli oneri per la posa di telaio per porte scorrevoli interno muro se previsti in progetto, il rinforzo strutturale per i carichi previsti in progetto, l'onere di procedere in tempi successivi all'applicazione delle lastre in attesa dell'esecuzione di impianti elettrici e termoidraulici da inserire, la formazione ed il disfacimento dei piani di lavoro interni, idonei supporti dei eventuali grigliati a pavimento nei cavedi, oneri di sigillatura REI/EI in corrispondenza di attraversamenti impiantistici di ogni genere e natura, così come tutte le opere da fabbro e da lattoniere eventualmente necessarie alla realizzazione delle stesse, il rispetto della marcatura CE e la Dichiarazione di Produzione di Prodotto DOP per i prodotti di costruzione prevista dal Regolamento n. 305/2011 (UE) e quanto altro necessario per dare il lavoro finito a regola d’arte. | Opere da cartongessista | Contropareti in cartongesso standard e idrorepellente
DW107 - Controparete, in cartongesso idrolastra con mono orditura metallica da 150 mm Fornitura e posa di Controparete, in cartongesso idrolastra con mono orditura metallica da 150 mm, composta da: - Orditura metallica in acciaio zincato da 150 mm, con sviluppo da massetto a solaio - Strato isolante in lana minerale tipo ""Knauf Mineral Wool 35"" Classe A1 o similare a scelta della DL. Sp. 50 mm, densità 18 Kg/mc. - Idrolastra in cartongesso per ambienti umidi tipo ""Knauf GKI"" o similare a scelta della DL. Sp. 12,5 mm Nel prezzo si intendono compresi e compensati gli oneri per, il taglio e lo sfrido, i paraspigoli, la formazione di vani per porte completi di rinforzo perimetrale in profilati metallici per l'ancoraggio del serramento, gli oneri per la posa di telaio per porte scorrevoli interno muro se previsti in progetto, il rinforzo strutturale per i carichi previsti in progetto, l'onere di procedere in tempi successivi all'applicazione delle lastre in attesa dell'esecuzione di impianti elettrici e termoidraulici da inserire, la formazione ed il disfacimento dei piani di lavoro interni, idonei supporti dei eventuali grigliati a pavimento nei cavedi, oneri di sigillatura REI/EI in corrispondenza di attraversamenti impiantistici di ogni genere e natura, così come tutte le opere da fabbro e da lattoniere eventualmente necessarie alla realizzazione delle stesse, il rispetto della marcatura CE e la Dichiarazione di Produzione di Prodotto DOP per i prodotti di costruzione prevista dal Regolamento n. | Opere da cartongessista | Contropareti in cartongesso standard e idrorepellente
Controparete in cartongesso standard, con mono orditura metallica da 50 mm, isolata, sp. 7,5 cm Fornitura e posa di controparete in cartongesso standard, con mono orditura metallica da 50 mm, isolata, sp. 7,5 cm, composta da: - Lastra in cartongesso standard tipo "Knauf GKB" o similare a scelta della DL. Sp. 12,5 mm - Lastra in cartongesso standard tipo "Knauf GKB" o similare a scelta della DL. Sp. 12,5 mm - Orditura metallica in acciaio zincato da 50 mm, con sviluppo da solaio a solaio per un'altezza massima di 402,00 cm - Strato isolante in lana minerale tipo "Knauf Mineral Wool 35" o similare a scelta della DL. Sp. 50 mm, densità 18 Kg/mc E’ prevista la posa sotto le sottostrutture di fasce adesivizzate da 10 cm in polietilene tipo Isolmant Nastro Tagliamuro ad elevata densità, calibrate nella composizione per svolgere la funzione di “molla acustica” al di sotto delle tramezze, eliminando la trasmissione dei rumori dal muro al solaio e viceversa. | Opere da cartongessista | Contropareti in cartongesso standard e idrorepellente
Controparete in cartongesso standard, con mono orditura metallica da 50 mm, isolata, sp. | Opere da cartongessista | Contropareti in cartongesso standard e idrorepellente
DW23 - Controparete in cartongesso standard, con mono orditura metallica da 50 mm, isolata, sp. 7,5 cm Fornitura e posa di controparete in cartongesso standard, con mono orditura metallica da 50 mm, isolata, sp. 7,5 cm, composta da: - Lastra in cartongesso standard tipo "Knauf GKB" o similare a scelta della DL. Sp. 12,5 mm - Lastra in cartongesso standard tipo "Knauf GKB" o similare a scelta della DL. Sp. 12,5 mm - Orditura metallica in acciaio zincato da 50 mm, con sviluppo da solaio a solaio per un'altezza massima di 402,00 cm - Strato isolante in lana minerale tipo "Knauf Mineral Wool 35" o similare a scelta della DL. Sp. 50 mm, densità 18 Kg/mc E’ prevista la posa sotto le sottostrutture di fasce adesivizzate da 10 cm in polietilene tipo Isolmant Nastro Tagliamuro ad elevata densità, calibrate nella composizione per svolgere la funzione di “molla acustica” al di sotto delle tramezze, eliminando la trasmissione dei rumori dal muro al solaio e viceversa. Nel prezzo si intendono compresi e compensati gli oneri per, il taglio e lo sfrido, i paraspigoli, la formazione di vani per porte completi di rinforzo perimetrale in profilati metallici per l'ancoraggio del serramento, gli oneri per la posa di telaio per porte scorrevoli interno muro se previsti in progetto, il rinforzo strutturale per i carichi previsti in progetto, l'onere di procedere in tempi successivi all'applicazione delle lastre in attesa dell'esecuzione di impianti elettrici e termoidraulici da inserire, la formazione ed il disfacimento dei piani di lavoro interni, idonei supporti dei eventuali grigliati a pavimento nei cavedi, oneri di sigillatura REI/EI in corrispondenza di attraversamenti impiantistici di ogni genere e natura, così come tutte le opere da fabbro e da lattoniere eventualmente necessarie alla realizzazione delle stesse, il rispetto della marcatura CE e la Dichiarazione di Produzione di Prodotto DOP per i prodotti di costruzione prevista dal Regolamento n. | Opere da cartongessista | Contropareti in cartongesso standard e idrorepellente
DW108 - Controparete, in cartongesso standard con mono orditura metallica da 50 mm Fornitura e posa di Controparete, in cartongesso standard con mono orditura metallica da 50 mm, composta da: - Orditura metallica in acciaio zincato da 50 mm, con sviluppo da pavimento a soletta, con passo dei montanti di 60cm - Strato isolante in lana minerale tipo ""Knauf Mineral Wool 35"" Classe A1 o similare a scelta della DL. | Opere da cartongessista | Contropareti in cartongesso standard e idrorepellente
DW23 - Controparete in cartongesso standard, con mono orditura metallica da 50 mm, isolata, sp. 7,5 cm Fornitura e posa di controparete in cartongesso standard, con mono orditura metallica da 50 mm, isolata, sp. | Opere da cartongessista | Contropareti in cartongesso standard e idrorepellente
Controparete, in cartongesso standard con mono orditura metallica da 50 mm Fornitura e posa di Controparete, in cartongesso standard con mono orditura metallica da 50 mm, composta da: - Orditura metallica in acciaio zincato da 50 mm, con sviluppo da pavimento a soletta, con passo dei montanti di 60cm - Strato isolante in lana minerale tipo ""Knauf Mineral Wool 35"" Classe A1 o similare a scelta della DL. | Opere da cartongessista | Contropareti in cartongesso standard e idrorepellente
DW19 - Controparete in cartongesso standard, con mono orditura metallica da 100 mm, isolata, sp. 12,5 cm Fornitura e posa di controparete in cartongesso standard, con mono orditura metallica da 100 mm, isolata, sp. 12,50 cm, composta da: - Lastra in cartongesso standard tipo "Knauf GKB" o similare a scelta della DL. Sp. | Opere da cartongessista | Contropareti in cartongesso standard e idrorepellente
Controparete in cartongesso standard, con mono orditura metallica da 30 mm, isolata, sp. 5,5 cm Fornitura e posa di controparete in cartongesso standard, con mono orditura metallica da 30 mm, isolata, sp. | Opere da cartongessista | Contropareti in cartongesso standard e idrorepellente
Controparete in cartongesso standard, con mono orditura metallica da 100 mm, isolata, sp. 12,5 cm Fornitura e posa di controparete in cartongesso standard, con mono orditura metallica da 100 mm, isolata, sp. 12,50 cm, composta da: - Lastra in cartongesso standard tipo "Knauf GKB" o similare a scelta della DL. Sp. 12,5 mm - Lastra in cartongesso standard tipo "Knauf GKB" o similare a scelta della DL. Sp. | Opere da cartongessista | Contropareti in cartongesso standard e idrorepellente
DW29 - Controparete in cartongesso standard, con mono orditura metallica da 30 mm, isolata, sp. | Opere da cartongessista | Contropareti in cartongesso standard e idrorepellente
C15 - Controparete in cartongesso con mono orditura metallica da 50 mm, sp. 7,50 cm, h 255 cm Fornitura e posa di controparete in cartongesso con mono orditura metallica da 50 mm e doppia lastra su un lato, sp. 7,50 cm, composta da: - Lastra in cemento fibrorinforzato per interni tipo ""Knauf Aquapanel Indoor"" o similare a scelta della DL. Sp. 12,5 mm - Lastra in cemento fibrorinforzato per interni tipo ""Knauf Aquapanel Indoor"" o similare a scelta della DL. | Opere da cartongessista | Contropareti in cartongesso standard e idrorepellente
Controparete, in cartongesso idrolastra con mono orditura metallica da 150 mm Fornitura e posa di Controparete, in cartongesso idrolastra con mono orditura metallica da 150 mm, composta da: - Orditura metallica in acciaio zincato da 150 mm, con sviluppo da massetto a solaio - Strato isolante in lana minerale tipo ""Knauf Mineral Wool 35"" Classe A1 o similare a scelta della DL. Sp. | Opere da cartongessista | Contropareti in cartongesso standard e idrorepellente
Controparete in cartongesso standard, con mono orditura metallica da 50 mm, isolata, sp. 7,5 cm Fornitura e posa di controparete in cartongesso standard, con mono orditura metallica da 50 mm, isolata, sp. 7,5 cm, composta da: - Lastra in cartongesso standard tipo "Knauf GKB" o similare a scelta della DL. Sp. 12,5 mm - Lastra in cartongesso standard tipo "Knauf GKB" o similare a scelta della DL. Sp. 12,5 mm - Orditura metallica in acciaio zincato da 50 mm, con sviluppo da solaio a solaio per un'altezza massima di 402,00 cm - Strato isolante in lana minerale tipo "Knauf Mineral Wool 35" o similare a scelta della DL. Sp. 50 mm, densità 18 Kg/mc E’ prevista la posa sotto le sottostrutture di fasce adesivizzate da 10 cm in polietilene tipo Isolmant Nastro Tagliamuro ad elevata densità, calibrate nella composizione per svolgere la funzione di “molla acustica” al di sotto delle tramezze, eliminando la trasmissione dei rumori dal muro al solaio e viceversa. Nel prezzo si intendono compresi e compensati gli oneri per, il taglio e lo sfrido, i paraspigoli, la formazione di vani per porte completi di rinforzo perimetrale in profilati metallici per l'ancoraggio del serramento, gli oneri per la posa di telaio per porte scorrevoli interno muro se previsti in progetto, il rinforzo strutturale per i carichi previsti in progetto, l'onere di procedere in tempi successivi all'applicazione delle lastre in attesa dell'esecuzione di impianti elettrici e termoidraulici da inserire, la formazione ed il disfacimento dei piani di lavoro interni, idonei supporti dei eventuali grigliati a pavimento nei cavedi, oneri di sigillatura REI/EI in corrispondenza di attraversamenti impiantistici di ogni genere e natura, così come tutte le opere da fabbro e da lattoniere eventualmente necessarie alla realizzazione delle stesse, il rispetto della marcatura CE e la Dichiarazione di Produzione di Prodotto DOP per i prodotti di costruzione prevista dal Regolamento n. 305/2011 (UE) e quanto altro necessario per dare il lavoro finito a regola d’arte. | Opere da cartongessista | Contropareti in cartongesso standard e idrorepellente
Controparete in cartongesso standard, con mono orditura metallica da 50 mm, isolata, sp. 7,5 cm Fornitura e posa di controparete in cartongesso standard, con mono orditura metallica da 50 mm, isolata, sp. 7,5 cm, composta da: - Lastra in cartongesso standard tipo "Knauf GKB" o similare a scelta della DL. Sp. 12,5 mm - Lastra in cartongesso standard tipo "Knauf GKB" o similare a scelta della DL. Sp. 12,5 mm - Orditura metallica in acciaio zincato da 50 mm, con sviluppo da solaio a solaio per un'altezza massima di 402,00 cm - Strato isolante in lana minerale tipo "Knauf Mineral Wool 35" o similare a scelta della DL. Sp. 50 mm, densità 18 Kg/mc E’ prevista la posa sotto le sottostrutture di fasce adesivizzate da 10 cm in polietilene tipo Isolmant Nastro Tagliamuro ad elevata densità, calibrate nella composizione per svolgere la funzione di “molla acustica” al di sotto delle tramezze, eliminando la trasmissione dei rumori dal muro al solaio e viceversa. Nel prezzo si intendono compresi e compensati gli oneri per, il taglio e lo sfrido, i paraspigoli, la formazione di vani per porte completi di rinforzo perimetrale in profilati metallici per l'ancoraggio del serramento, gli oneri per la posa di telaio per porte scorrevoli interno muro se previsti in progetto, il rinforzo strutturale per i carichi previsti in progetto, l'onere di procedere in tempi successivi all'applicazione delle lastre in attesa dell'esecuzione di impianti elettrici e termoidraulici da inserire, la formazione ed il disfacimento dei piani di lavoro interni, idonei supporti dei eventuali grigliati a pavimento nei cavedi, oneri di sigillatura REI/EI in corrispondenza di attraversamenti impiantistici di ogni genere e natura, così come tutte le opere da fabbro e da lattoniere eventualmente necessarie alla realizzazione delle stesse, il rispetto della marcatura CE e la Dichiarazione di Produzione di Prodotto DOP per i prodotti di costruzione prevista dal Regolamento n. 305/2011 (UE) e quanto altro necessario per dare il lavoro finito a regola d’arte. | Opere da cartongessista | Contropareti in cartongesso standard e idrorepellente
Controparete in cartongesso standard, con mono orditura metallica da 100 mm, isolata, sp. 12,5 cm Fornitura e posa di controparete in cartongesso standard, con mono orditura metallica da 100 mm, isolata, sp. 12,50 cm, composta da: - Lastra in cartongesso standard tipo "Knauf GKB" o similare a scelta della DL. Sp. 12,5 mm - Lastra in cartongesso standard tipo "Knauf GKB" o similare a scelta della DL. Sp. | Opere da cartongessista | Contropareti in cartongesso standard e idrorepellente
Controparete in cartongesso standard, con mono orditura metallica da 100 mm, isolata, sp. 12,5 cm Fornitura e posa di controparete in cartongesso standard, con mono orditura metallica da 100 mm, isolata, sp. 12,50 cm, composta da: - Lastra in cartongesso standard tipo "Knauf GKB" o similare a scelta della DL. Sp. | Opere da cartongessista | Contropareti in cartongesso standard e idrorepellente
DW19 - Controparete in cartongesso standard, con mono orditura metallica da 100 mm, isolata, sp. 12,5 cm Fornitura e posa di controparete in cartongesso standard, con mono orditura metallica da 100 mm, isolata, sp. 12,50 cm, composta da: - Lastra in cartongesso standard tipo "Knauf GKB" o similare a scelta della DL. Sp. 12,5 mm - Lastra in cartongesso standard tipo "Knauf GKB" o similare a scelta della DL. Sp. 12,5 mm - Orditura metallica in acciaio zincato da 100 mm, con sviluppo da solaio a solaio per un'altezza massima di 402,00 cm - Strato isolante in lana minerale tipo "Knauf Mineral Wool 35" o similare a scelta della DL. Sp. 60 mm, densità 18 Kg/mc E’ prevista la posa sotto le sottostrutture di fasce adesivizzate da 10 cm in polietilene tipo Isolmant Nastro Tagliamuro ad elevata densità, calibrate nella composizione per svolgere la funzione di “molla acustica” al di sotto delle tramezze, eliminando la trasmissione dei rumori dal muro al solaio e viceversa. | Opere da cartongessista | Contropareti in cartongesso standard e idrorepellente
DW19 - Controparete in cartongesso standard, con mono orditura metallica da 100 mm, isolata, sp. 12,5 cm Fornitura e posa di controparete in cartongesso standard, con mono orditura metallica da 100 mm, isolata, sp. 12,50 cm, composta da: - Lastra in cartongesso standard tipo "Knauf GKB" o similare a scelta della DL. Sp. 12,5 mm - Lastra in cartongesso standard tipo "Knauf GKB" o similare a scelta della DL. Sp. 12,5 mm - Orditura metallica in acciaio zincato da 100 mm, con sviluppo da solaio a solaio per un'altezza massima di 402,00 cm - Strato isolante in lana minerale tipo "Knauf Mineral Wool 35" o similare a scelta della DL. | Opere da cartongessista | Contropareti in cartongesso standard e idrorepellente
DW10 - Controparete in cartongesso idrolastra, con mono orditura metallica da 75 mm, isolata sp. 10 cm Fornitura e posa di controparete in cartongesso Idrolastra, con mono orditura metallica da 75 mm, isolata, sp. 10 cm, composta da: - Idrolastra in cartongesso per ambienti umidi tipo "Knauf GKI" o similare a scelta della DL. Sp. 12,5 mm - Lastra in cartongesso standard tipo "Knauf GKB" o similare a scelta della DL. Sp. 12,5 mm - Orditura metallica in acciaio zincato da 75 mm, con sviluppo da solaio a solaio per un'altezza massima di 402,00 cm - Strato isolante in lana minerale tipo "Knauf Mineral Wool 35" o similare a scelta della DL. Sp. 60 mm, densità 18 Kg/mc E’ prevista la posa sotto le sottostrutture di fasce adesivizzate da 10 cm in polietilene tipo Isolmant Nastro Tagliamuro ad elevata densità, calibrate nella composizione per svolgere la funzione di “molla acustica” al di sotto delle tramezze, eliminando la trasmissione dei rumori dal muro al solaio e viceversa. Nel prezzo si intendono compresi e compensati gli oneri per, il taglio e lo sfrido, i paraspigoli, la formazione di vani per porte completi di rinforzo perimetrale in profilati metallici per l'ancoraggio del serramento, gli oneri per la posa di telaio per porte scorrevoli interno muro se previsti in progetto, il rinforzo strutturale per i carichi previsti in progetto, l'onere di procedere in tempi successivi all'applicazione delle lastre in attesa dell'esecuzione di impianti elettrici e termoidraulici da inserire, la formazione ed il disfacimento dei piani di lavoro interni, idonei supporti dei eventuali grigliati a pavimento nei cavedi, oneri di sigillatura REI/EI in corrispondenza di attraversamenti impiantistici di ogni genere e natura, così come tutte le opere da fabbro e da lattoniere eventualmente necessarie alla realizzazione delle stesse, il rispetto della marcatura CE e la Dichiarazione di Produzione di Prodotto DOP per i prodotti di costruzione prevista dal Regolamento n. | Opere da cartongessista | Contropareti in cartongesso standard e idrorepellente
Controparete in cartongesso standard, con mono orditura metallica da 100 mm, isolata, sp. 12,5 cm Fornitura e posa di controparete in cartongesso standard, con mono orditura metallica da 100 mm, isolata, sp. 12,50 cm, composta da: - Lastra in cartongesso standard tipo "Knauf GKB" o similare a scelta della DL. Sp. 12,5 mm - Lastra in cartongesso standard tipo "Knauf GKB" o similare a scelta della DL. Sp. 12,5 mm - Orditura metallica in acciaio zincato da 100 mm, con sviluppo da solaio a solaio per un'altezza massima di 402,00 cm - Strato isolante in lana minerale tipo "Knauf Mineral Wool 35" o similare a scelta della DL. Sp. | Opere da cartongessista | Contropareti in cartongesso standard e idrorepellente
DW19 - Controparete in cartongesso standard, con mono orditura metallica da 100 mm, isolata, sp. 12,5 cm Fornitura e posa di controparete in cartongesso standard, con mono orditura metallica da 100 mm, isolata, sp. 12,50 cm, composta da: - Lastra in cartongesso standard tipo "Knauf GKB" o similare a scelta della DL. Sp. 12,5 mm - Lastra in cartongesso standard tipo "Knauf GKB" o similare a scelta della DL. | Opere da cartongessista | Contropareti in cartongesso standard e idrorepellente
DW23 - Controparete in cartongesso standard, con mono orditura metallica da 50 mm, isolata, sp. 7,5 cm Fornitura e posa di controparete in cartongesso standard, con mono orditura metallica da 50 mm, isolata, sp. 7,5 cm, composta da: - Lastra in cartongesso standard tipo "Knauf GKB" o similare a scelta della DL. Sp. | Opere da cartongessista | Contropareti in cartongesso standard e idrorepellente
Controparete in cartongesso idrolastra, con mono orditura metallica da 75 mm, isolata sp. 10 cm Fornitura e posa di controparete in cartongesso Idrolastra, con mono orditura metallica da 75 mm, isolata, sp. 10 cm, composta da: - Idrolastra in cartongesso per ambienti umidi tipo "Knauf GKI" o similare a scelta della DL. Sp. 12,5 mm - Lastra in cartongesso standard tipo "Knauf GKB" o similare a scelta della DL. Sp. | Opere da cartongessista | Contropareti in cartongesso standard e idrorepellente
Controparete in cartongesso standard, con mono orditura metallica da 100 mm, isolata, sp. 12,5 cm Fornitura e posa di controparete in cartongesso standard, con mono orditura metallica da 100 mm, isolata, sp. | Opere da cartongessista | Contropareti in cartongesso standard e idrorepellente
C17 - Placcaggio a parete con doppia lastra in cartongesso, sp. 2,50 cm, h 400 cm Fornitura e posa di placcaggio a parete con doppia lastra in cartongesso, sp. 2,50 cm, composta da: - Lastra in cartongesso per l'antincendio tipo ""Knauf GKF"" o similare a scelta della DL. Sp. 12,5 mm - Lastra in cartongesso per l'antincendio tipo ""Knauf GKF"" o similare a scelta della DL. Sp. | Opere da cartongessista | Contropareti in cartongesso standard e idrorepellente
Fornitura e posa di Controparete, in cartongesso Standard con mono orditura metallica da 50 composta da: - Lastra in cartongesso standard tipo “Knauf GKB” o similare a scelta della DL. Sp. | Opere da cartongessista | Contropareti in cartongesso standard e idrorepellente
DW12 - Controparete in cartongesso standard, con mono orditura metallica da 100 mm, isolata, sp. 12,5 cm Fornitura e posa di controparete in cartongesso standard, con mono orditura metallica da 100 mm, isolata, sp. 12,5 cm, composta da: - Lastra in cartongesso standard tipo "Knauf GKB" o similare a scelta della DL. Sp. 12,5 mm - Lastra in cartongesso standard tipo "Knauf GKB" o similare a scelta della DL. Sp. 12,5 mm - Orditura metallica in acciaio zincato da 100 mm, con sviluppo da solaio a solaio per un'altezza massima di 402,00 cm - Strato isolante in lana minerale tipo "Knauf Mineral Wool 35" o similare a scelta della DL. Sp. 100 mm, densità 18 Kg/mc E’ prevista la posa sotto le sottostrutture di fasce adesivizzate da 10 cm in polietilene tipo Isolmant Nastro Tagliamuro ad elevata densità, calibrate nella composizione per svolgere la funzione di “molla acustica” al di sotto delle tramezze, eliminando la trasmissione dei rumori dal muro al solaio e viceversa. | Opere da cartongessista | Contropareti in cartongesso standard e idrorepellente
Controparete in cartongesso standard, con mono orditura metallica da 100 mm, isolata, sp. 12,5 cm Fornitura e posa di controparete in cartongesso standard, con mono orditura metallica da 100 mm, isolata, sp. | Opere da cartongessista | Contropareti in cartongesso standard e idrorepellente
C02 - Controparete in cartongesso lastra singola - Kone Fornitura e posa di controparete in cartongesso a lastra singola, spessore totale 8,75 cm e H. da pavimento a soletta. | Opere da cartongessista | Contropareti in cartongesso standard e idrorepellente
Controparete in cartongesso standard, con mono orditura metallica da 50 mm, isolata, sp. 7,5 cm Fornitura e posa di controparete in cartongesso standard, con mono orditura metallica da 50 mm, isolata, sp. 7,5 cm, composta da: - Lastra in cartongesso standard tipo "Knauf GKB" o similare a scelta della DL. | Opere da cartongessista | Contropareti in cartongesso standard e idrorepellente
DW29 - Controparete in cartongesso standard, con mono orditura metallica da 30 mm, isolata, sp. 5,5 cm Fornitura e posa di controparete in cartongesso standard, con mono orditura metallica da 30 mm, isolata, sp. 5,5 cm, composta da: - Lastra in cartongesso standard tipo "Knauf GKB" o similare a scelta della DL. | Opere da cartongessista | Contropareti in cartongesso standard e idrorepellente
C02 - Controparete in cartongesso lastra singola - Kone Fornitura e posa di controparete in cartongesso a lastra singola, spessore totale 8,75 cm e H. da pavimento a soletta. Euroclasse di reazione al fuoco B-s2,d0. Controparete composta da: - Lastra in cartongesso standard tipo "Knauf GKB" o similare a scelta della DL. Sp. 12,5 mm; - Orditura metallica in acciaio zincato da 75 mm, con sviluppo da solaio a solaio, con passo dei montanti di 60 cm; - Strato isolante in lana minerale tipo "Knauf Mineral Wool 35" Classe A1 o similare a scelta della DL. Sp. | Opere da cartongessista | Contropareti in cartongesso standard e idrorepellente
DW23 - Controparete in cartongesso standard, con mono orditura metallica da 50 mm, isolata, sp. 7,5 cm Fornitura e posa di controparete in cartongesso standard, con mono orditura metallica da 50 mm, isolata, sp. 7,5 cm, composta da: - Lastra in cartongesso standard tipo "Knauf GKB" o similare a scelta della DL. Sp. 12,5 mm - Lastra in cartongesso standard tipo "Knauf GKB" o similare a scelta della DL. | Opere da cartongessista | Contropareti in cartongesso standard e idrorepellente
DW23 - Controparete in cartongesso standard, con mono orditura metallica da 50 mm, isolata, sp. 7,5 cm Fornitura e posa di controparete in cartongesso standard, con mono orditura metallica da 50 mm, isolata, sp. 7,5 cm, composta da: - Lastra in cartongesso standard tipo "Knauf GKB" o similare a scelta della DL. Sp. 12,5 mm - Lastra in cartongesso standard tipo "Knauf GKB" o similare a scelta della DL. | Opere da cartongessista | Contropareti in cartongesso standard e idrorepellente
DW19 - Controparete in cartongesso standard, con mono orditura metallica da 100 mm, isolata, sp. 12,5 cm Fornitura e posa di controparete in cartongesso standard, con mono orditura metallica da 100 mm, isolata, sp. 12,50 cm, composta da: - Lastra in cartongesso standard tipo "Knauf GKB" o similare a scelta della DL. Sp. 12,5 mm - Lastra in cartongesso standard tipo "Knauf GKB" o similare a scelta della DL. | Opere da cartongessista | Contropareti in cartongesso standard e idrorepellente
DW111 - Controparete autoportante in doppia lastra (lastra interna con barriera al vapore e lastra esterna rinforzata), spessore 10cm Fornitura e posa di Controparete, in cartongesso standard con mono orditura metallica da 75 mm, composta da: - Lastra in cartongesso per l'antincendio e locali umidi tipo ""Knauf Diamant"" o similare a scelta della DL. Sp. 12,5 mm - Gyproc Vapor 13, lastra in gesso rivestito accoppiata con una lamina di alluminio avente funzione di barriera al vapore, a norma EN 520 - Orditura metallica in acciaio zincato da 75 mm, con sviluppo da pavimento galleggiante a solaio, con passo dei montanti di 60cm - Strato isolante in lana minerale tipo ""Knauf Mineral Wool 35"" Classe A1 o similare a scelta della DL. Sp. 60 mm, densità 18 Kg/mc. Nel prezzo si intendono compresi e compensati gli oneri per, il taglio e lo sfrido, i paraspigoli, la formazione di vani per porte completi di rinforzo perimetrale in profilati metallici per l'ancoraggio del serramento, gli oneri per la posa di telaio per porte scorrevoli interno muro se previsti in progetto, il rinforzo strutturale per i carichi previsti in progetto, l'onere di procedere in tempi successivi all'applicazione delle lastre in attesa dell'esecuzione di impianti elettrici e termoidraulici da inserire, la formazione ed il disfacimento dei piani di lavoro interni, idonei supporti dei eventuali grigliati a pavimento nei cavedi, oneri di sigillatura REI/EI in corrispondenza di attraversamenti impiantistici di ogni genere e natura, così come tutte le opere da fabbro e da lattoniere eventualmente necessarie alla realizzazione delle stesse, il rispetto della marcatura CE e la Dichiarazione di Produzione di Prodotto DOP per i prodotti di costruzione prevista dal Regolamento n. | Opere da cartongessista | Contropareti in cartongesso standard e idrorepellente
DW29 - Controparete in cartongesso standard, con mono orditura metallica da 30 mm, isolata, sp. 5,5 cm Fornitura e posa di controparete in cartongesso standard, con mono orditura metallica da 30 mm, isolata, sp. | Opere da cartongessista | Contropareti in cartongesso standard e idrorepellente
Controparete in cartongesso standard, con mono orditura metallica da 100 mm, isolata, sp. 12,5 cm Fornitura e posa di controparete in cartongesso standard, con mono orditura metallica da 100 mm, isolata, sp. 12,50 cm, composta da: - Lastra in cartongesso standard tipo "Knauf GKB" o similare a scelta della DL. | Opere da cartongessista | Contropareti in cartongesso standard e idrorepellente
DW07 - Controparete in cartongesso standard, con mono orditura metallica da 50 mm, isolata, sp. 7,5 cm Fornitura e posa di controparete in cartongesso standard, con mono orditura metallica da 75 mm, isolata, sp. 10 cm, composta da: - Lastra in cartongesso per l'antincendio tipo "Knauf A-Zero" o similare a scelta della DL. Sp. 12,5 mm - Lastra in cartongesso standard tipo "Knauf GKB" o similare a scelta della DL. Sp. 12,5 mm - Orditura metallica in acciaio zincato da 50 mm, con sviluppo da solaio a solaio per un'altezza massima di 402,00 cm - Strato isolante in lana minerale tipo "Knauf Mineral Wool 35" o similare a scelta della DL. Sp. | Opere da cartongessista | Contropareti in cartongesso standard e idrorepellente
Controparete, in cartongesso idrolastra con mono orditura metallica da 150 mm Fornitura e posa di Controparete, in cartongesso idrolastra con mono orditura metallica da 150 mm, composta da: - Orditura metallica in acciaio zincato da 150 mm, con sviluppo da massetto a solaio - Strato isolante in lana minerale tipo ""Knauf Mineral Wool 35"" Classe A1 o similare a scelta della DL. Sp. 50 mm, densità 18 Kg/mc. | Opere da cartongessista | Contropareti in cartongesso standard e idrorepellente
DW108 - Controparete, in cartongesso standard con mono orditura metallica da 50 mm Fornitura e posa di Controparete, in cartongesso standard con mono orditura metallica da 50 mm, composta da: - Orditura metallica in acciaio zincato da 50 mm, con sviluppo da pavimento a soletta, con passo dei montanti di 60cm - Strato isolante in lana minerale tipo ""Knauf Mineral Wool 35"" Classe A1 o similare a scelta della DL. | Opere da cartongessista | Contropareti in cartongesso standard e idrorepellente
DW23 - Controparete in cartongesso standard, con mono orditura metallica da 50 mm, isolata, sp. 7,5 cm Fornitura e posa di controparete in cartongesso standard, con mono orditura metallica da 50 mm, isolata, sp. 7,5 cm, composta da: - Lastra in cartongesso standard tipo "Knauf GKB" o similare a scelta della DL. Sp. 12,5 mm - Lastra in cartongesso standard tipo "Knauf GKB" o similare a scelta della DL. | Opere da cartongessista | Contropareti in cartongesso standard e idrorepellente
Controparete in cartongesso standard, con mono orditura metallica da 100 mm, isolata, sp. 12,5 cm Fornitura e posa di controparete in cartongesso standard, con mono orditura metallica da 100 mm, isolata, sp. 12,50 cm, composta da: - Lastra in cartongesso standard tipo "Knauf GKB" o similare a scelta della DL. Sp. 12,5 mm - Lastra in cartongesso standard tipo "Knauf GKB" o similare a scelta della DL. Sp. 12,5 mm - Orditura metallica in acciaio zincato da 100 mm, con sviluppo da solaio a solaio per un'altezza massima di 402,00 cm - Strato isolante in lana minerale tipo "Knauf Mineral Wool 35" o similare a scelta della DL. Sp. 60 mm, densità 18 Kg/mc E’ prevista la posa sotto le sottostrutture di fasce adesivizzate da 10 cm in polietilene tipo Isolmant Nastro Tagliamuro ad elevata densità, calibrate nella composizione per svolgere la funzione di “molla acustica” al di sotto delle tramezze, eliminando la trasmissione dei rumori dal muro al solaio e viceversa. Nel prezzo si intendono compresi e compensati gli oneri per, il taglio e lo sfrido, i paraspigoli, la formazione di vani per porte completi di rinforzo perimetrale in profilati metallici per l'ancoraggio del serramento, gli oneri per la posa di telaio per porte scorrevoli interno muro se previsti in progetto, il rinforzo strutturale per i carichi previsti in progetto, l'onere di procedere in tempi successivi all'applicazione delle lastre in attesa dell'esecuzione di impianti elettrici e termoidraulici da inserire, la formazione ed il disfacimento dei piani di lavoro interni, idonei supporti dei eventuali grigliati a pavimento nei cavedi, oneri di sigillatura REI/EI in corrispondenza di attraversamenti impiantistici di ogni genere e natura, così come tutte le opere da fabbro e da lattoniere eventualmente necessarie alla realizzazione delle stesse, il rispetto della marcatura CE e la Dichiarazione di Produzione di Prodotto DOP per i prodotti di costruzione prevista dal Regolamento n. 305/2011 (UE) e quanto altro necessario per dare il lavoro finito a regola d’arte. | Opere da cartongessista | Contropareti in cartongesso standard e idrorepellente
Controparete in cartongesso standard, con mono orditura metallica da 30 mm, isolata, sp. 5,5 cm Fornitura e posa di controparete in cartongesso standard, con mono orditura metallica da 30 mm, isolata, sp. 5,5 cm, composta da: - Lastra in cartongesso standard tipo "Knauf GKB" o similare a scelta della DL. | Opere da cartongessista | Contropareti in cartongesso standard e idrorepellente
DW29 - Controparete in cartongesso standard, con mono orditura metallica da 30 mm, isolata, sp. 5,5 cm Fornitura e posa di controparete in cartongesso standard, con mono orditura metallica da 30 mm, isolata, sp. 5,5 cm, composta da: - Lastra in cartongesso standard tipo "Knauf GKB" o similare a scelta della DL. Sp. 12,5 mm - Lastra in cartongesso standard tipo "Knauf GKB" o similare a scelta della DL. | Opere da cartongessista | Contropareti in cartongesso standard e idrorepellente
DW23 - Controparete in cartongesso standard, con mono orditura metallica da 50 mm, isolata, sp. 7,5 cm Fornitura e posa di controparete in cartongesso standard, con mono orditura metallica da 50 mm, isolata, sp. 7,5 cm, composta da: - Lastra in cartongesso standard tipo "Knauf GKB" o similare a scelta della DL. Sp. 12,5 mm - Lastra in cartongesso standard tipo "Knauf GKB" o similare a scelta della DL. Sp. | Opere da cartongessista | Contropareti in cartongesso standard e idrorepellente
DW19 - Controparete in cartongesso standard, con mono orditura metallica da 100 mm, isolata, sp. 12,5 cm Fornitura e posa di controparete in cartongesso standard, con mono orditura metallica da 100 mm, isolata, sp. 12,50 cm, composta da: - Lastra in cartongesso standard tipo "Knauf GKB" o similare a scelta della DL. Sp. 12,5 mm - Lastra in cartongesso standard tipo "Knauf GKB" o similare a scelta della DL. Sp. 12,5 mm - Orditura metallica in acciaio zincato da 100 mm, con sviluppo da solaio a solaio per un'altezza massima di 402,00 cm - Strato isolante in lana minerale tipo "Knauf Mineral Wool 35" o similare a scelta della DL. | Opere da cartongessista | Contropareti in cartongesso standard e idrorepellente
C07 - Controparete in cartongesso con mono orditura metallica da 50 mm, sp. 6,27 cm, h 365 cm Fornitura e posa di controparete in cartongesso con mono orditura metallica da 50 mm e mono lastra su un lato, sp. 6,27 cm, composta da: - Orditura metallica in acciaio zincato da 50 mm, con sviluppo da pavimento sopraelevato a solaio, con passo dei montanti di 60cm - Strato isolante in lana di roccia tipo ""Knauf NaturBoard Timber"" Classe A1 o similare a scelta della DL. Sp. 60 mm, densità 60Kg/mc. - Lastra in cartongesso per l'antincendio tipo ""Fireguard 13"" o similare a scelta della DL. Sp. 12,7 mm Nel prezzo si intendono compresi e compensati gli oneri per, il taglio e lo sfrido, i paraspigoli, la formazione di vani per porte completi di rinforzo perimetrale in profilati metallici per l'ancoraggio del serramento, gli oneri per la posa di telaio per porte scorrevoli interno muro se previsti in progetto, il rinforzo strutturale per i carichi previsti in progetto, l'onere di procedere in tempi successivi all'applicazione delle lastre in attesa dell'esecuzione di impianti elettrici e termoidraulici da inserire, la formazione ed il disfacimento dei piani di lavoro interni, idonei supporti dei eventuali grigliati a pavimento nei cavedi, oneri di sigillatura REI/EI in corrispondenza di attraversamenti impiantistici di ogni genere e natura, così come tutte le opere da fabbro e da lattoniere eventualmente necessarie alla realizzazione delle stesse, il rispetto della marcatura CE e la Dichiarazione di Produzione di Prodotto DOP per i prodotti di costruzione prevista dal Regolamento n. 305/2011 (UE) e quanto altro necessario per dare il lavoro finito a regola d’arte. | Opere da cartongessista | Contropareti in cartongesso standard e idrorepellente
Controparete in cartongesso standard, con mono orditura metallica da 30 mm, isolata, sp. 5,5 cm Fornitura e posa di controparete in cartongesso standard, con mono orditura metallica da 30 mm, isolata, sp. 5,5 cm, composta da: - Lastra in cartongesso standard tipo "Knauf GKB" o similare a scelta della DL. Sp. 12,5 mm - Lastra in cartongesso standard tipo "Knauf GKB" o similare a scelta della DL. Sp. 12,5 mm - Orditura metallica in acciaio zincato da 30 mm, con sviluppo da solaio a solaio per un'altezza massima di 402,00 cm E’ prevista la posa sotto le sottostrutture di fasce adesivizzate da 10 cm in polietilene tipo Isolmant Nastro Tagliamuro ad elevata densità, calibrate nella composizione per svolgere la funzione di “molla acustica” al di sotto delle tramezze, eliminando la trasmissione dei rumori dal muro al solaio e viceversa. Nel prezzo si intendono compresi e compensati gli oneri per, il taglio e lo sfrido, i paraspigoli, la formazione di vani per porte completi di rinforzo perimetrale in profilati metallici per l'ancoraggio del serramento, gli oneri per la posa di telaio per porte scorrevoli interno muro se previsti in progetto, il rinforzo strutturale per i carichi previsti in progetto, l'onere di procedere in tempi successivi all'applicazione delle lastre in attesa dell'esecuzione di impianti elettrici e termoidraulici da inserire, la formazione ed il disfacimento dei piani di lavoro interni, idonei supporti dei eventuali grigliati a pavimento nei cavedi, oneri di sigillatura REI/EI in corrispondenza di attraversamenti impiantistici di ogni genere e natura, così come tutte le opere da fabbro e da lattoniere eventualmente necessarie alla realizzazione delle stesse, il rispetto della marcatura CE e la Dichiarazione di Produzione di Prodotto DOP per i prodotti di costruzione prevista dal Regolamento n. 305/2011 (UE) e quanto altro necessario per dare il lavoro finito a regola d’arte. | Opere da cartongessista | Contropareti in cartongesso standard e idrorepellente
Controparete in cartongesso standard, con mono orditura metallica da 30 mm, isolata, sp. 5,5 cm Fornitura e posa di controparete in cartongesso standard, con mono orditura metallica da 30 mm, isolata, sp. | Opere da cartongessista | Contropareti in cartongesso standard e idrorepellente
Fornitura e posa di Placcaggio in cartongesso Ignilastra, EI60 composta da: - Lastra in cartongesso per l'antincendio tipo “Knauf GKF” o similare a scelta della DL. Sp. 12,5 mm - Lastra in cartongesso per l'antincendio tipo “Knauf GKF” o similare a scelta della DL. Sp. 12,5 mm Nel prezzo si intendono compresi e compensati gli oneri per, il taglio e lo sfrido, i paraspigoli, la formazione di vani per porte completi di rinforzo perimetrale in profilati metallici per l'ancoraggio del serramento, gli oneri per la posa di telaio per porte scorrevoli interno muro se previsti in progetto, il rinforzo strutturale per i carichi previsti in progetto, l'onere di procedere in tempi successivi all'applicazione delle lastre in attesa dell'esecuzione di impianti elettrici e termoidraulici da inserire, la formazione ed il disfacimento dei piani di lavoro interni, idonei supporti dei eventuali grigliati a pavimento nei cavedi, oneri di sigillatura REI/EI in corrispondenza di attraversamenti impiantistici di ogni genere e natura, così come tutte le opere da fabbro e da lattoniere eventualmente necessarie alla realizzazione delle stesse, il rispetto della marcatura CE e la Dichiarazione di Produzione di Prodotto DOP per i prodotti di costruzione prevista dal Regolamento n. 305/2011 (UE) e quanto altro necessario per dare il lavoro finito a regola d'arte. | Opere da cartongessista | Contropareti in cartongesso standard e idrorepellente
DW12 - Controparete in cartongesso standard, con mono orditura metallica da 100 mm, isolata, sp. 12,5 cm Fornitura e posa di controparete in cartongesso standard, con mono orditura metallica da 100 mm, isolata, sp. 12,5 cm, composta da: - Lastra in cartongesso standard tipo "Knauf GKB" o similare a scelta della DL. Sp. | Opere da cartongessista | Contropareti in cartongesso standard e idrorepellente
Controparete in cartongesso standard, con mono orditura metallica da 50 mm, isolata, sp. 14,5 cm Fornitura e posa di controparete isolata su muro perimetrale controterra, placcata all'interno con lana minerale sp. 70 mm, con mono orditura metallica da 50 mm, isolata, sp. 14,5 cm, composta da: - Lastra in cemento fibrorinforzato per interni tipo "Knauf Aquapanel Indoor" o similare a scelta della DL. Sp. 12,5 mm - Lastra in cartongesso standard con barriera al vapore tipo "Knauf GKB BV" o similare a scelta della DL. Sp. 12,5 mm - Orditura metallica in acciaio zincato da 50 mm, con sviluppo da solaio a solaio per un'altezza massima di 402,00 cm - Strato isolante in lana minerale tipo "Knauf Mineral Wool 35" o similare a scelta della DL. Sp. | Opere da cartongessista | Contropareti in cartongesso standard e idrorepellente
Controparete in cartongesso standard, con mono orditura metallica da 50 mm, isolata, sp. 7,5 cm Fornitura e posa di controparete in cartongesso standard, con mono orditura metallica da 50 mm, isolata, sp. | Opere da cartongessista | Contropareti in cartongesso standard e idrorepellente
DW51 - Fornitura e posa di Controparete, in cartongesso Standard/Idrolastra con mono orditura metallica da 50 composta da: - Idrolastra in cartongesso per ambienti umidi tipo “Knauf GKI” o similare a scelta della DL. Sp. 12,5 mm - Lastra in cartongesso standard tipo “Knauf GKB” o similare a scelta della DL. Sp. 12,5 mm - Strato isolante in lana minerale tipo “Knauf Mineral Wool 35” Classe A1 o similare a scelta della DL. Sp. 40 mm, densità 18 Kg/mc. | Opere da cartongessista | Contropareti in cartongesso standard e idrorepellente
Fornitura e posa di setto autoportante in cartongesso standard con mono orditura metallica da 75 mm composta da: - Lastra in cartongesso standard tipo "Knauf GKB" o similare a scelta della DL. | Opere da cartongessista | Contropareti in cartongesso standard e idrorepellente
DW107 - Controparete, in cartongesso idrolastra con mono orditura metallica da 150 mm Fornitura e posa di Controparete, in cartongesso idrolastra con mono orditura metallica da 150 mm, composta da: - Orditura metallica in acciaio zincato da 150 mm, con sviluppo da massetto a solaio - Strato isolante in lana minerale tipo ""Knauf Mineral Wool 35"" Classe A1 o similare a scelta della DL. Sp. 50 mm, densità 18 Kg/mc. - Idrolastra in cartongesso per ambienti umidi tipo ""Knauf GKI"" o similare a scelta della DL. Sp. 12,5 mm Nel prezzo si intendono compresi e compensati gli oneri per, il taglio e lo sfrido, i paraspigoli, la formazione di vani per porte completi di rinforzo perimetrale in profilati metallici per l'ancoraggio del serramento, gli oneri per la posa di telaio per porte scorrevoli interno muro se previsti in progetto, il rinforzo strutturale per i carichi previsti in progetto, l'onere di procedere in tempi successivi all'applicazione delle lastre in attesa dell'esecuzione di impianti elettrici e termoidraulici da inserire, la formazione ed il disfacimento dei piani di lavoro interni, idonei supporti dei eventuali grigliati a pavimento nei cavedi, oneri di sigillatura REI/EI in corrispondenza di attraversamenti impiantistici di ogni genere e natura, così come tutte le opere da fabbro e da lattoniere eventualmente necessarie alla realizzazione delle stesse, il rispetto della marcatura CE e la Dichiarazione di Produzione di Prodotto DOP per i prodotti di costruzione prevista dal Regolamento n. 305/2011 (UE) e quanto altro necessario per dare il lavoro finito a regola d’arte. | Opere da cartongessista | Contropareti in cartongesso standard e idrorepellente
DW19 - Controparete in cartongesso standard, con mono orditura metallica da 100 mm, isolata, sp. 12,5 cm Fornitura e posa di controparete in cartongesso standard, con mono orditura metallica da 100 mm, isolata, sp. 12,50 cm, composta da: - Lastra in cartongesso standard tipo "Knauf GKB" o similare a scelta della DL. Sp. | Opere da cartongessista | Contropareti in cartongesso standard e idrorepellente
DW14 - Fornitura e posa di setto autoportante di spessore 17.5 cm formato da lastra GKB+GKI, sottostruttura 15cm e isolante 12cm composta da: - Orditura metallica in acciaio zincato da 150 mm, con sviluppo da solaio a solaio - Strato isolante in lana minerale tipo "Knauf Naturboard Partition" Classe A1 o similare a scelta della DL. Sp. 120 mm, densità 50 Kg/mc. - Lastra in cartongesso standard tipo "Knauf GKB" o similare a scelta della DL. | Opere da cartongessista | Contropareti in cartongesso standard e idrorepellente
DW18 - Controparete in cartongesso standard, con mono orditura metallica da 50 mm, isolata, sp. 14,5 cm Fornitura e posa di controparete isolata su muro perimetrale controterra, placcata all'interno con lana minerale sp. 70 mm, con mono orditura metallica da 50 mm, isolata, sp. 14,5 cm, composta da: - Lastra in cemento fibrorinforzato per interni tipo "Knauf Aquapanel Indoor" o similare a scelta della DL. | Opere da cartongessista | Contropareti in cartongesso standard e idrorepellente
DW52 - Fornitura e posa di Controparete in cartongesso Standard con mono orditura metallica da 50 composta da: - Lastra in cartongesso standard tipo “Knauf GKB” o similare a scelta della DL. Sp. 12,5 mm - Lastra in cartongesso standard tipo “Knauf GKB” o similare a scelta della DL. Sp. 12,5 mm - Strato isolante in lana minerale tipo “Knauf Mineral Wool 35” Classe A1 o similare a scelta della DL. Sp. | Opere da cartongessista | Contropareti in cartongesso standard e idrorepellente
Controparete in cartongesso standard, con mono orditura metallica da 50 mm, isolata, sp. 7,5 cm Fornitura e posa di controparete in cartongesso standard, con mono orditura metallica da 50 mm, isolata, sp. 7,5 cm, composta da: - Lastra in cartongesso standard tipo "Knauf GKB" o similare a scelta della DL. Sp. | Opere da cartongessista | Contropareti in cartongesso standard e idrorepellente
DW66 - Fornitura e posa di Placcaggio in cartongesso Ignilastra, EI60 composta da: - Lastra in cartongesso per l'antincendio tipo “Knauf GKF” o similare a scelta della DL. Sp. 12,5 mm - Lastra in cartongesso per l'antincendio tipo “Knauf GKF” o similare a scelta della DL. Sp. 12,5 mm Nel prezzo si intendono compresi e compensati gli oneri per, il taglio e lo sfrido, i paraspigoli, la formazione di vani per porte completi di rinforzo perimetrale in profilati metallici per l'ancoraggio del serramento, gli oneri per la posa di telaio per porte scorrevoli interno muro se previsti in progetto, il rinforzo strutturale per i carichi previsti in progetto, l'onere di procedere in tempi successivi all'applicazione delle lastre in attesa dell'esecuzione di impianti elettrici e termoidraulici da inserire, la formazione ed il disfacimento dei piani di lavoro interni, idonei supporti dei eventuali grigliati a pavimento nei cavedi, oneri di sigillatura REI/EI in corrispondenza di attraversamenti impiantistici di ogni genere e natura, così come tutte le opere da fabbro e da lattoniere eventualmente necessarie alla realizzazione delle stesse, il rispetto della marcatura CE e la Dichiarazione di Produzione di Prodotto DOP per i prodotti di costruzione prevista dal Regolamento n. | Opere da cartongessista | Contropareti in cartongesso standard e idrorepellente
Controparete in cartongesso con mono orditura metallica da 50 mm, sp. | Opere da cartongessista | Contropareti in cartongesso standard e idrorepellente
DW10 - Fornitura e posa di Controparete, in cartongesso standard con mono orditura metallica da 75 mm composta da: - Orditura metallica in acciaio zincato da 75 mm, con sviluppo da solaio a solaio, con passo dei montanti di 60cm - Strato isolante in lana minerale tipo "Knauf Naturboard Partition" Classe A1 o similare a scelta della DL. Sp. 60 mm, densità 50 Kg/mc. - Lastra in cartongesso standard tipo "Knauf GKB" o similare a scelta della DL. Sp. 12,5 mm - Lastra in cartongesso per l'antincendio e locali umidi tipo "Knauf Diamant" o similare a scelta della DL. Sp. 12,5 mm - Trattamento acustico con striscia in polietilene espanso biadesivo, sp. 3 mm, applicato su tutto il perimetro e per tutto lo spessore della parete come da dettagli acustici negli elaborati "3600_EK-0301-E" e "3600_EK-0302-E"; - Chiusura della sommità della parete in corrispondenza del bandraster come da dettagli acustici negli elaborati "3600_EK-0301-E" e "3600_EK-0302-E". Nel prezzo si intendono compresi e compensati gli oneri per, il taglio e lo sfrido, i paraspigoli, la formazione di vani per porte completi di rinforzo perimetrale in profilati metallici per l'ancoraggio del serramento, gli oneri per la posa di telaio per porte scorrevoli interno muro se previsti in progetto, il rinforzo strutturale per i carichi previsti in progetto, l'onere di procedere in tempi successivi all'applicazione delle lastre in attesa dell'esecuzione di impianti elettrici e termoidraulici da inserire, la formazione ed il disfacimento dei piani di lavoro interni, idonei supporti dei eventuali grigliati a pavimento nei cavedi, oneri di sigillatura REI/EI in corrispondenza di attraversamenti impiantistici di ogni genere e natura, così come tutte le opere da fabbro e da lattoniere eventualmente necessarie alla realizzazione delle stesse, il rispetto della marcatura CE e la Dichiarazione di Produzione di Prodotto DOP per i prodotti di costruzione prevista dal Regolamento n. | Opere da cartongessista | Contropareti in cartongesso standard e idrorepellente
Controparete in cartongesso standard, con mono orditura metallica da 30 mm, isolata, sp. 5,5 cm Fornitura e posa di controparete in cartongesso standard, con mono orditura metallica da 30 mm, isolata, sp. 5,5 cm, composta da: - Lastra in cartongesso standard tipo "Knauf GKB" o similare a scelta della DL. Sp. 12,5 mm - Lastra in cartongesso standard tipo "Knauf GKB" o similare a scelta della DL. Sp. 12,5 mm - Orditura metallica in acciaio zincato da 30 mm, con sviluppo da solaio a solaio per un'altezza massima di 402,00 cm E’ prevista la posa sotto le sottostrutture di fasce adesivizzate da 10 cm in polietilene tipo Isolmant Nastro Tagliamuro ad elevata densità, calibrate nella composizione per svolgere la funzione di “molla acustica” al di sotto delle tramezze, eliminando la trasmissione dei rumori dal muro al solaio e viceversa. Nel prezzo si intendono compresi e compensati gli oneri per, il taglio e lo sfrido, i paraspigoli, la formazione di vani per porte completi di rinforzo perimetrale in profilati metallici per l'ancoraggio del serramento, gli oneri per la posa di telaio per porte scorrevoli interno muro se previsti in progetto, il rinforzo strutturale per i carichi previsti in progetto, l'onere di procedere in tempi successivi all'applicazione delle lastre in attesa dell'esecuzione di impianti elettrici e termoidraulici da inserire, la formazione ed il disfacimento dei piani di lavoro interni, idonei supporti dei eventuali grigliati a pavimento nei cavedi, oneri di sigillatura REI/EI in corrispondenza di attraversamenti impiantistici di ogni genere e natura, così come tutte le opere da fabbro e da lattoniere eventualmente necessarie alla realizzazione delle stesse, il rispetto della marcatura CE e la Dichiarazione di Produzione di Prodotto DOP per i prodotti di costruzione prevista dal Regolamento n. 305/2011 (UE) e quanto altro necessario per dare il lavoro finito a regola d’arte. | Opere da cartongessista | Contropareti in cartongesso standard e idrorepellente
Controparete in cartongesso standard, con mono orditura metallica da 100 mm, isolata, sp. 12,5 cm Fornitura e posa di controparete in cartongesso standard, con mono orditura metallica da 100 mm, isolata, sp. 12,50 cm, composta da: - Lastra in cartongesso standard tipo "Knauf GKB" o similare a scelta della DL. Sp. 12,5 mm - Lastra in cartongesso standard tipo "Knauf GKB" o similare a scelta della DL. Sp. | Opere da cartongessista | Contropareti in cartongesso standard e idrorepellente
Controparete in cartongesso idrolastra, con mono orditura metallica da 75 mm, isolata sp. 10 cm Fornitura e posa di controparete in cartongesso Idrolastra, con mono orditura metallica da 75 mm, isolata, sp. 10 cm, composta da: - Idrolastra in cartongesso per ambienti umidi tipo "Knauf GKI" o similare a scelta della DL. Sp. 12,5 mm - Lastra in cartongesso standard tipo "Knauf GKB" o similare a scelta della DL. | Opere da cartongessista | Contropareti in cartongesso standard e idrorepellente
Controparete autoportante in doppia lastra (lastra interna con barriera al vapore e lastra esterna rinforzata), spessore 10cm Fornitura e posa di Controparete, in cartongesso standard con mono orditura metallica da 75 mm, composta da: - Lastra in cartongesso per l'antincendio e locali umidi tipo ""Knauf Diamant"" o similare a scelta della DL. Sp. 12,5 mm - Gyproc Vapor 13, lastra in gesso rivestito accoppiata con una lamina di alluminio avente funzione di barriera al vapore, a norma EN 520 - Orditura metallica in acciaio zincato da 75 mm, con sviluppo da pavimento galleggiante a solaio, con passo dei montanti di 60cm - Strato isolante in lana minerale tipo ""Knauf Mineral Wool 35"" Classe A1 o similare a scelta della DL. Sp. 60 mm, densità 18 Kg/mc. Nel prezzo si intendono compresi e compensati gli oneri per, il taglio e lo sfrido, i paraspigoli, la formazione di vani per porte completi di rinforzo perimetrale in profilati metallici per l'ancoraggio del serramento, gli oneri per la posa di telaio per porte scorrevoli interno muro se previsti in progetto, il rinforzo strutturale per i carichi previsti in progetto, l'onere di procedere in tempi successivi all'applicazione delle lastre in attesa dell'esecuzione di impianti elettrici e termoidraulici da inserire, la formazione ed il disfacimento dei piani di lavoro interni, idonei supporti dei eventuali grigliati a pavimento nei cavedi, oneri di sigillatura REI/EI in corrispondenza di attraversamenti impiantistici di ogni genere e natura, così come tutte le opere da fabbro e da lattoniere eventualmente necessarie alla realizzazione delle stesse, il rispetto della marcatura CE e la Dichiarazione di Produzione di Prodotto DOP per i prodotti di costruzione prevista dal Regolamento n. | Opere da cartongessista | Contropareti in cartongesso standard e idrorepellente
DW23 - Controparete in cartongesso standard, con mono orditura metallica da 50 mm, isolata, sp. 7,5 cm Fornitura e posa di controparete in cartongesso standard, con mono orditura metallica da 50 mm, isolata, sp. | Opere da cartongessista | Contropareti in cartongesso standard e idrorepellente
DW23 - Controparete in cartongesso standard, con mono orditura metallica da 50 mm, isolata, sp. 7,5 cm Fornitura e posa di controparete in cartongesso standard, con mono orditura metallica da 50 mm, isolata, sp. 7,5 cm, composta da: - Lastra in cartongesso standard tipo "Knauf GKB" o similare a scelta della DL. Sp. 12,5 mm - Lastra in cartongesso standard tipo "Knauf GKB" o similare a scelta della DL. Sp. 12,5 mm - Orditura metallica in acciaio zincato da 50 mm, con sviluppo da solaio a solaio per un'altezza massima di 402,00 cm - Strato isolante in lana minerale tipo "Knauf Mineral Wool 35" o similare a scelta della DL. Sp. 50 mm, densità 18 Kg/mc E’ prevista la posa sotto le sottostrutture di fasce adesivizzate da 10 cm in polietilene tipo Isolmant Nastro Tagliamuro ad elevata densità, calibrate nella composizione per svolgere la funzione di “molla acustica” al di sotto delle tramezze, eliminando la trasmissione dei rumori dal muro al solaio e viceversa. Nel prezzo si intendono compresi e compensati gli oneri per, il taglio e lo sfrido, i paraspigoli, la formazione di vani per porte completi di rinforzo perimetrale in profilati metallici per l'ancoraggio del serramento, gli oneri per la posa di telaio per porte scorrevoli interno muro se previsti in progetto, il rinforzo strutturale per i carichi previsti in progetto, l'onere di procedere in tempi successivi all'applicazione delle lastre in attesa dell'esecuzione di impianti elettrici e termoidraulici da inserire, la formazione ed il disfacimento dei piani di lavoro interni, idonei supporti dei eventuali grigliati a pavimento nei cavedi, oneri di sigillatura REI/EI in corrispondenza di attraversamenti impiantistici di ogni genere e natura, così come tutte le opere da fabbro e da lattoniere eventualmente necessarie alla realizzazione delle stesse, il rispetto della marcatura CE e la Dichiarazione di Produzione di Prodotto DOP per i prodotti di costruzione prevista dal Regolamento n. 305/2011 (UE) e quanto altro necessario per dare il lavoro finito a regola d’arte. | Opere da cartongessista | Contropareti in cartongesso standard e idrorepellente
Controparete in cartongesso standard, con mono orditura metallica da 50 mm, isolata, sp. 7,5 cm Fornitura e posa di controparete in cartongesso standard, con mono orditura metallica da 50 mm, isolata, sp. 7,5 cm, composta da: - Lastra in cartongesso standard tipo "Knauf GKB" o similare a scelta della DL. Sp. 12,5 mm - Lastra in cartongesso standard tipo "Knauf GKB" o similare a scelta della DL. Sp. | Opere da cartongessista | Contropareti in cartongesso standard e idrorepellente
Controparete, in cartongesso standard con mono orditura metallica da 50 mm Fornitura e posa di Controparete, in cartongesso standard con mono orditura metallica da 50 mm, composta da: - Orditura metallica in acciaio zincato da 50 mm, con sviluppo da pavimento a soletta, con passo dei montanti di 60cm - Strato isolante in lana minerale tipo ""Knauf Mineral Wool 35"" Classe A1 o similare a scelta della DL. Sp. 40 mm, densità 18 Kg/mc. - Lastra in cartongesso standard tipo ""Knauf GKB"" o similare a scelta della DL. Sp. 12,5 mm Nel prezzo si intendono compresi e compensati gli oneri per, il taglio e lo sfrido, i paraspigoli, la formazione di vani per porte completi di rinforzo perimetrale in profilati metallici per l'ancoraggio del serramento, gli oneri per la posa di telaio per porte scorrevoli interno muro se previsti in progetto, il rinforzo strutturale per i carichi previsti in progetto, l'onere di procedere in tempi successivi all'applicazione delle lastre in attesa dell'esecuzione di impianti elettrici e termoidraulici da inserire, la formazione ed il disfacimento dei piani di lavoro interni, idonei supporti dei eventuali grigliati a pavimento nei cavedi, oneri di sigillatura REI/EI in corrispondenza di attraversamenti impiantistici di ogni genere e natura, così come tutte le opere da fabbro e da lattoniere eventualmente necessarie alla realizzazione delle stesse, il rispetto della marcatura CE e la Dichiarazione di Produzione di Prodotto DOP per i prodotti di costruzione prevista dal Regolamento n. 305/2011 (UE) e quanto altro necessario per dare il lavoro finito a regola d’arte. | Opere da cartongessista | Contropareti in cartongesso standard e idrorepellente
DW10 - Controparete in cartongesso idrolastra, con mono orditura metallica da 75 mm, isolata sp. | Opere da cartongessista | Contropareti in cartongesso standard e idrorepellente
Controparete in cartongesso standard, con mono orditura metallica da 30 mm, isolata, sp. 5,5 cm Fornitura e posa di controparete in cartongesso standard, con mono orditura metallica da 30 mm, isolata, sp. 5,5 cm, composta da: - Lastra in cartongesso standard tipo "Knauf GKB" o similare a scelta della DL. | Opere da cartongessista | Contropareti in cartongesso standard e idrorepellente
Controparete in cartongesso standard, con mono orditura metallica da 30 mm, isolata, sp. 5,5 cm Fornitura e posa di controparete in cartongesso standard, con mono orditura metallica da 30 mm, isolata, sp. 5,5 cm, composta da: - Lastra in cartongesso standard tipo "Knauf GKB" o similare a scelta della DL. Sp. 12,5 mm - Lastra in cartongesso standard tipo "Knauf GKB" o similare a scelta della DL. Sp. 12,5 mm - Orditura metallica in acciaio zincato da 30 mm, con sviluppo da solaio a solaio per un'altezza massima di 402,00 cm E’ prevista la posa sotto le sottostrutture di fasce adesivizzate da 10 cm in polietilene tipo Isolmant Nastro Tagliamuro ad elevata densità, calibrate nella composizione per svolgere la funzione di “molla acustica” al di sotto delle tramezze, eliminando la trasmissione dei rumori dal muro al solaio e viceversa. | Opere da cartongessista | Contropareti in cartongesso standard e idrorepellente
DW108 - Controparete, in cartongesso standard con mono orditura metallica da 50 mm Fornitura e posa di Controparete, in cartongesso standard con mono orditura metallica da 50 mm, composta da: - Orditura metallica in acciaio zincato da 50 mm, con sviluppo da pavimento a soletta, con passo dei montanti di 60cm - Strato isolante in lana minerale tipo ""Knauf Mineral Wool 35"" Classe A1 o similare a scelta della DL. Sp. 40 mm, densità 18 Kg/mc. - Lastra in cartongesso standard tipo ""Knauf GKB"" o similare a scelta della DL. Sp. | Opere da cartongessista | Contropareti in cartongesso standard e idrorepellente
Controparete in cartongesso doppia lastra per monitor - Kone Fornitura e posa di controparete in cartongesso a doppia lastra, spessore totale 10 cm e H. da pavimento a soletta. Controparete composta da: - Lastra in cartongesso standard tipo "Knauf GKB" o similare a scelta della DL. Sp. | Opere da cartongessista | Contropareti in cartongesso standard e idrorepellente
DW63 - Fornitura e posa di Controparete, in cartongesso Standard con mono orditura metallica da 100 composta da: - Lastra in cartongesso standard tipo “Knauf GKB” o similare a scelta della DL. Sp. 12,5 mm - Lastra in cartongesso standard tipo “Knauf GKB” o similare a scelta della DL. Sp. 12,5 mm - Orditura metallica in acciaio zincato da 100 mm, con sviluppo da solaio a solaio, con passo dei montanti di 60cm - Strato isolante in lana minerale tipo “Knauf Mineral Wool 35” Classe A1 o similare a scelta della DL. Sp. 80 mm, densità 18 Kg/mc. Nel prezzo si intendono compresi e compensati gli oneri per, il taglio e lo sfrido, i paraspigoli, la formazione di vani per porte completi di rinforzo perimetrale in profilati metallici per l'ancoraggio del serramento, gli oneri per la posa di telaio per porte scorrevoli interno muro se previsti in progetto, il rinforzo strutturale per i carichi previsti in progetto, l'onere di procedere in tempi successivi all'applicazione delle lastre in attesa dell'esecuzione di impianti elettrici e termoidraulici da inserire, la formazione ed il disfacimento dei piani di lavoro interni, idonei supporti dei eventuali grigliati a pavimento nei cavedi, oneri di sigillatura REI/EI in corrispondenza di attraversamenti impiantistici di ogni genere e natura, così come tutte le opere da fabbro e da lattoniere eventualmente necessarie alla realizzazione delle stesse, il rispetto della marcatura CE e la Dichiarazione di Produzione di Prodotto DOP per i prodotti di costruzione prevista dal Regolamento n. 305/2011 (UE) e quanto altro necessario per dare il lavoro finito a regola d'arte. | Opere da cartongessista | Contropareti in cartongesso standard e idrorepellente
Controparete in cartongesso standard, con mono orditura metallica da 50 mm, isolata, sp. 14,5 cm Fornitura e posa di controparete isolata su muro perimetrale controterra, placcata all'interno con lana minerale sp. 70 mm, con mono orditura metallica da 50 mm, isolata, sp. 14,5 cm, composta da: - Lastra in cemento fibrorinforzato per interni tipo "Knauf Aquapanel Indoor" o similare a scelta della DL. Sp. 12,5 mm - Lastra in cartongesso standard con barriera al vapore tipo "Knauf GKB BV" o similare a scelta della DL. Sp. 12,5 mm - Orditura metallica in acciaio zincato da 50 mm, con sviluppo da solaio a solaio per un'altezza massima di 402,00 cm - Strato isolante in lana minerale tipo "Knauf Mineral Wool 35" o similare a scelta della DL. Sp. | Opere da cartongessista | Contropareti in cartongesso standard e idrorepellente
DW23 - Controparete in cartongesso standard, con mono orditura metallica da 50 mm, isolata, sp. 7,5 cm Fornitura e posa di controparete in cartongesso standard, con mono orditura metallica da 50 mm, isolata, sp. 7,5 cm, composta da: - Lastra in cartongesso standard tipo "Knauf GKB" o similare a scelta della DL. Sp. 12,5 mm - Lastra in cartongesso standard tipo "Knauf GKB" o similare a scelta della DL. Sp. 12,5 mm - Orditura metallica in acciaio zincato da 50 mm, con sviluppo da solaio a solaio per un'altezza massima di 402,00 cm - Strato isolante in lana minerale tipo "Knauf Mineral Wool 35" o similare a scelta della DL. Sp. 50 mm, densità 18 Kg/mc E’ prevista la posa sotto le sottostrutture di fasce adesivizzate da 10 cm in polietilene tipo Isolmant Nastro Tagliamuro ad elevata densità, calibrate nella composizione per svolgere la funzione di “molla acustica” al di sotto delle tramezze, eliminando la trasmissione dei rumori dal muro al solaio e viceversa. Nel prezzo si intendono compresi e compensati gli oneri per, il taglio e lo sfrido, i paraspigoli, la formazione di vani per porte completi di rinforzo perimetrale in profilati metallici per l'ancoraggio del serramento, gli oneri per la posa di telaio per porte scorrevoli interno muro se previsti in progetto, il rinforzo strutturale per i carichi previsti in progetto, l'onere di procedere in tempi successivi all'applicazione delle lastre in attesa dell'esecuzione di impianti elettrici e termoidraulici da inserire, la formazione ed il disfacimento dei piani di lavoro interni, idonei supporti dei eventuali grigliati a pavimento nei cavedi, oneri di sigillatura REI/EI in corrispondenza di attraversamenti impiantistici di ogni genere e natura, così come tutte le opere da fabbro e da lattoniere eventualmente necessarie alla realizzazione delle stesse, il rispetto della marcatura CE e la Dichiarazione di Produzione di Prodotto DOP per i prodotti di costruzione prevista dal Regolamento n. 305/2011 (UE) e quanto altro necessario per dare il lavoro finito a regola d’arte. | Opere da cartongessista | Contropareti in cartongesso standard e idrorepellente
Controparete, in cartongesso standard con mono orditura metallica da 50 mm Fornitura e posa di Controparete, in cartongesso standard con mono orditura metallica da 50 mm, composta da: - Orditura metallica in acciaio zincato da 50 mm, con sviluppo da pavimento a soletta, con passo dei montanti di 60cm - Strato isolante in lana minerale tipo ""Knauf Mineral Wool 35"" Classe A1 o similare a scelta della DL. Sp. | Opere da cartongessista | Contropareti in cartongesso standard e idrorepellente
Fornitura e posa in opera di parete in cartongesso sp. 12,5 cm composta da: - Lastra in cartongesso per l'antincendio tipo "Knauf A-Zero" o similare a scelta della DL. Sp. 12,5 mm - Lastra in cartongesso per l'antincendio e locali umidi tipo "Knauf Diamant" o similare a scelta della DL. Sp. 12,5 mm - Orditura metallica in acciaio zincato da 75 mm, con sviluppo da solaio a solaio, con passo dei montanti di 60cm - Strato isolante in lana minerale tipo "Knauf Naturboard Partition" Classe A1 o similare a scelta della DL. Sp. 60 mm, densità 50 Kg/mc. - Lastra in cartongesso per l'antincendio e locali umidi tipo "Knauf Diamant" o similare a scelta della DL. Sp. 12,5 mm - Lastra in cartongesso per l'antincendio tipo "Knauf A-Zero" o similare a scelta della DL. Sp. 12,5 mm - Trattamento acustico con striscia in polietilene espanso biadesivo, sp. 3 mm, applicato su tutto il perimetro e per tutto lo spessore della parete come da dettagli acustici negli elaborati "3600_EK-0301-E" e "3600_EK-0302-E" - Chiusura della sommità della parete in corrispondenza del bandraster come da dettagli acustici negli elaborati "3600_EK-0301-E" e "3600_EK-0302-E". - Nodo con infisso esterno in facciata secondo dettaglio tecnico D04, tavola "3600 EA 1600 E" Nel prezzo si intendono compresi e compensati gli oneri per, il taglio e lo sfrido, i paraspigoli, la formazione di vani per porte completi di rinforzo perimetrale in profilati metallici per l'ancoraggio del serramento, gli oneri per la posa di telaio per porte scorrevoli interno muro se previsti in progetto, il rinforzo strutturale per i carichi previsti in progetto, l'onere di procedere in tempi successivi all'applicazione delle lastre in attesa dell'esecuzione di impianti elettrici e termoidraulici da inserire, la formazione ed il disfacimento dei piani di lavoro interni, idonei supporti dei eventuali grigliati a pavimento nei cavedi, oneri di sigillatura REI/EI in corrispondenza di attraversamenti impiantistici di ogni genere e natura, così come tutte le opere da fabbro e da lattoniere eventualmente necessarie alla realizzazione delle stesse, il rispetto della marcatura CE e la Dichiarazione di Produzione di Prodotto DOP per i prodotti di costruzione prevista dal Regolamento n. 305/2011 (UE) e quanto altro necessario per dare il lavoro finito a regola d'arte. | Opere da cartongessista | Contropareti in cartongesso standard e idrorepellente
Controparete in cartongesso idrolastra, con mono orditura metallica da 75 mm, isolata sp. 10 cm Fornitura e posa di controparete in cartongesso Idrolastra, con mono orditura metallica da 75 mm, isolata, sp. 10 cm, composta da: - Idrolastra in cartongesso per ambienti umidi tipo "Knauf GKI" o similare a scelta della DL. Sp. 12,5 mm - Lastra in cartongesso standard tipo "Knauf GKB" o similare a scelta della DL. Sp. 12,5 mm - Orditura metallica in acciaio zincato da 75 mm, con sviluppo da solaio a solaio per un'altezza massima di 402,00 cm - Strato isolante in lana minerale tipo "Knauf Mineral Wool 35" o similare a scelta della DL. Sp. 60 mm, densità 18 Kg/mc E’ prevista la posa sotto le sottostrutture di fasce adesivizzate da 10 cm in polietilene tipo Isolmant Nastro Tagliamuro ad elevata densità, calibrate nella composizione per svolgere la funzione di “molla acustica” al di sotto delle tramezze, eliminando la trasmissione dei rumori dal muro al solaio e viceversa. | Opere da cartongessista | Contropareti in cartongesso standard e idrorepellente
Fornitura e posa in opera di controparete interna ad orditura metallica autoportante singola e doppio rivestimento in lastre di cartongesso, sp. totale 10cm, h max 8,00m, spinta a folla 1 kN/m, composta da: - Lastra di cartongesso per ambienti umidi sp. 12,5mm ; - Lastra di cartongesso standard sp. 12,5mm; - Isolamento in lana minerale Euroclasse A1 densità 18 kg/mc e sp. 60 mm, conduttività termica dichiarata λD = 0,035 W/mK; - Sottostruttura metallica sp. totale 75 mm realizzata con profili in acciaio zincato a norma UNI EN 10327-10326 sp. 0,6mm suddivisi in guide a U 40x75x40mm e montanti a C 50x75x50mm posti schiena-schiena ad interasse non superiore a 600mm; isolata dalle strutture perimetrali con nastro monoadesivo con funzione di taglio acustico dello sp. di 3,5mm; sviluppo da solaio a solaio; incluso eventuale rinforzo tramite rompitratta in carpenteria metallica in ottemperanza ai requisiti imposti dal NTC 2018, da dimensioare a carico dell'appaltatore; Nel prezzo si intendono compresi e compensati gli oneri per, il taglio e lo sfrido, i paraspigoli, la formazione di vani per porte completi di rinforzo perimetrale in profilati metallici per l'ancoraggio del serramento, gli oneri per la posa di telaio per porte scorrevoli interno muro se previsti in progetto, il rinforzo strutturale per i carichi previsti in progetto, l'onere di procedere in tempi successivi all'applicazione delle lastre in attesa dell'esecuzione di impianti elettrici e termoidraulici da inserire, l'onere per la verifica ed eventuali lavorazioni aggiuntive nel rispetto dei requisiti imposti da NTC 2018 per gli elementi non strutturali, oneri di sigillatura REI/EI in corrispondenza di attraversamenti impiantistici di ogni genere e natura, così come tutte le opere da fabbro e da lattoniere eventualmente necessarie alla realizzazione delle stesse, il rispetto della marcatura CE e la Dichiarazione di Produzione di Prodotto DOP per i prodotti di costruzione prevista dal Regolamento n. 305/2011 (UE) e quanto altro necessario per dare il lavoro finito a regola d'arte. | Opere da cartongessista | Contropareti in cartongesso standard e idrorepellente
DW19 - Controparete in cartongesso standard, con mono orditura metallica da 100 mm, isolata, sp. 12,5 cm Fornitura e posa di controparete in cartongesso standard, con mono orditura metallica da 100 mm, isolata, sp. 12,50 cm, composta da: - Lastra in cartongesso standard tipo "Knauf GKB" o similare a scelta della DL. Sp. | Opere da cartongessista | Contropareti in cartongesso standard e idrorepellente
DW29 - Controparete in cartongesso standard, con mono orditura metallica da 30 mm, isolata, sp. 5,5 cm Fornitura e posa di controparete in cartongesso standard, con mono orditura metallica da 30 mm, isolata, sp. 5,5 cm, composta da: - Lastra in cartongesso standard tipo "Knauf GKB" o similare a scelta della DL. Sp. 12,5 mm - Lastra in cartongesso standard tipo "Knauf GKB" o similare a scelta della DL. Sp. | Opere da cartongessista | Contropareti in cartongesso standard e idrorepellente
DW19 - Controparete in cartongesso standard, con mono orditura metallica da 100 mm, isolata, sp. 12,5 cm Fornitura e posa di controparete in cartongesso standard, con mono orditura metallica da 100 mm, isolata, sp. 12,50 cm, composta da: - Lastra in cartongesso standard tipo "Knauf GKB" o similare a scelta della DL. Sp. 12,5 mm - Lastra in cartongesso standard tipo "Knauf GKB" o similare a scelta della DL. Sp. 12,5 mm - Orditura metallica in acciaio zincato da 100 mm, con sviluppo da solaio a solaio per un'altezza massima di 402,00 cm - Strato isolante in lana minerale tipo "Knauf Mineral Wool 35" o similare a scelta della DL. | Opere da cartongessista | Contropareti in cartongesso standard e idrorepellente
DW23 - Controparete in cartongesso standard, con mono orditura metallica da 50 mm, isolata, sp. 7,5 cm Fornitura e posa di controparete in cartongesso standard, con mono orditura metallica da 50 mm, isolata, sp. 7,5 cm, composta da: - Lastra in cartongesso standard tipo "Knauf GKB" o similare a scelta della DL. Sp. 12,5 mm - Lastra in cartongesso standard tipo "Knauf GKB" o similare a scelta della DL. Sp. 12,5 mm - Orditura metallica in acciaio zincato da 50 mm, con sviluppo da solaio a solaio per un'altezza massima di 402,00 cm - Strato isolante in lana minerale tipo "Knauf Mineral Wool 35" o similare a scelta della DL. Sp. 50 mm, densità 18 Kg/mc E’ prevista la posa sotto le sottostrutture di fasce adesivizzate da 10 cm in polietilene tipo Isolmant Nastro Tagliamuro ad elevata densità, calibrate nella composizione per svolgere la funzione di “molla acustica” al di sotto delle tramezze, eliminando la trasmissione dei rumori dal muro al solaio e viceversa. | Opere da cartongessista | Contropareti in cartongesso standard e idrorepellente
DW51 - Fornitura e posa in opera di controparete interna ad orditura metallica vincolata singola e doppio rivestimento in lastre di cartongesso, sp. totale 7,5cm, h max 4,00m, spinta a folla 1 kN/m, composta da: - Doppia lastra di cartongesso standard sp. | Opere da cartongessista | Contropareti in cartongesso standard e idrorepellente
DW19 - Controparete in cartongesso standard, con mono orditura metallica da 100 mm, isolata, sp. 12,5 cm Fornitura e posa di controparete in cartongesso standard, con mono orditura metallica da 100 mm, isolata, sp. 12,50 cm, composta da: - Lastra in cartongesso standard tipo "Knauf GKB" o similare a scelta della DL. Sp. 12,5 mm - Lastra in cartongesso standard tipo "Knauf GKB" o similare a scelta della DL. Sp. 12,5 mm - Orditura metallica in acciaio zincato da 100 mm, con sviluppo da solaio a solaio per un'altezza massima di 402,00 cm - Strato isolante in lana minerale tipo "Knauf Mineral Wool 35" o similare a scelta della DL. Sp. 60 mm, densità 18 Kg/mc E’ prevista la posa sotto le sottostrutture di fasce adesivizzate da 10 cm in polietilene tipo Isolmant Nastro Tagliamuro ad elevata densità, calibrate nella composizione per svolgere la funzione di “molla acustica” al di sotto delle tramezze, eliminando la trasmissione dei rumori dal muro al solaio e viceversa. Nel prezzo si intendono compresi e compensati gli oneri per, il taglio e lo sfrido, i paraspigoli, la formazione di vani per porte completi di rinforzo perimetrale in profilati metallici per l'ancoraggio del serramento, gli oneri per la posa di telaio per porte scorrevoli interno muro se previsti in progetto, il rinforzo strutturale per i carichi previsti in progetto, l'onere di procedere in tempi successivi all'applicazione delle lastre in attesa dell'esecuzione di impianti elettrici e termoidraulici da inserire, la formazione ed il disfacimento dei piani di lavoro interni, idonei supporti dei eventuali grigliati a pavimento nei cavedi, oneri di sigillatura REI/EI in corrispondenza di attraversamenti impiantistici di ogni genere e natura, così come tutte le opere da fabbro e da lattoniere eventualmente necessarie alla realizzazione delle stesse, il rispetto della marcatura CE e la Dichiarazione di Produzione di Prodotto DOP per i prodotti di costruzione prevista dal Regolamento n. 305/2011 (UE) e quanto altro necessario per dare il lavoro finito a regola d’arte. | Opere da cartongessista | Contropareti in cartongesso standard e idrorepellente
Fornitura e posa di setto autoportante in cartongesso standard con mono orditura metallica da 75 mm composta da: - Lastra in cartongesso standard tipo "Knauf GKB" o similare a scelta della DL. Sp. 12,5 mm - Lastra in cartongesso standard tipo "Knauf GKB" o similare a scelta della DL. Sp. 12,5 mm - Strato isolante in lana minerale tipo "Knauf Naturboard Partition" Classe A1 o similare a scelta della DL. Sp. 60 mm, densità 50 Kg/mc. - Orditura metallica in acciaio zincato da 75 mm, con sviluppo da solaio a solaio, con passo dei montanti di 60cm - Trattamento acustico con striscia in polietilene espanso biadesivo, sp. 3 mm, applicato su tutto il perimetro e per tutto lo spessore della parete come da dettagli acustici negli elaborati "3600_EK-0301-E" e "3600_EK-0302-E"; - Chiusura della sommità della parete in corrispondenza del bandraster come da dettagli acustici negli elaborati "3600_EK-0301-E" e "3600_EK-0302-E". Nel prezzo si intendono compresi e compensati gli oneri per, il taglio e lo sfrido, i paraspigoli, la formazione di vani per porte completi di rinforzo perimetrale in profilati metallici per l'ancoraggio del serramento, gli oneri per la posa di telaio per porte scorrevoli interno muro se previsti in progetto, il rinforzo strutturale per i carichi previsti in progetto, l'onere di procedere in tempi successivi all'applicazione delle lastre in attesa dell'esecuzione di impianti elettrici e termoidraulici da inserire, la formazione ed il disfacimento dei piani di lavoro interni, idonei supporti dei eventuali grigliati a pavimento nei cavedi, oneri di sigillatura REI/EI in corrispondenza di attraversamenti impiantistici di ogni genere e natura, così come tutte le opere da fabbro e da lattoniere eventualmente necessarie alla realizzazione delle stesse, il rispetto della marcatura CE e la Dichiarazione di Produzione di Prodotto DOP per i prodotti di costruzione prevista dal Regolamento n. 305/2011 (UE) e quanto altro necessario per dare il lavoro finito a regola d'arte. | Opere da cartongessista | Contropareti in cartongesso standard e idrorepellente
Controparete in cartongesso lastra singola - Kone Fornitura e posa di controparete in cartongesso a lastra singola, spessore totale 8,75 cm e H. da pavimento a soletta. Euroclasse di reazione al fuoco B-s2,d0. Controparete composta da: - Lastra in cartongesso standard tipo "Knauf GKB" o similare a scelta della DL. Sp. 12,5 mm; - Orditura metallica in acciaio zincato da 75 mm, con sviluppo da solaio a solaio, con passo dei montanti di 60 cm; - Strato isolante in lana minerale tipo "Knauf Mineral Wool 35" Classe A1 o similare a scelta della DL. | Opere da cartongessista | Contropareti in cartongesso standard e idrorepellente
C06 - Controparete in cartongesso con lastre GKB e Diamant, sp. 10 cm Fornitura e posa di Controparete in cartongesso standard/Idrolastra con mono orditura metallica da 75 mm composta da: - Lastra in cartongesso standard tipo “Knauf GKB” o similare a scelta della DL. Sp. | Opere da cartongessista | Contropareti in cartongesso standard e idrorepellente
Controparete in cartongesso standard, con mono orditura metallica da 100 mm, isolata, sp. 12,5 cm Fornitura e posa di controparete in cartongesso standard, con mono orditura metallica da 100 mm, isolata, sp. 12,50 cm, composta da: - Lastra in cartongesso standard tipo "Knauf GKB" o similare a scelta della DL. Sp. 12,5 mm - Lastra in cartongesso standard tipo "Knauf GKB" o similare a scelta della DL. | Opere da cartongessista | Contropareti in cartongesso standard e idrorepellente
DW - Sovrapprezzo per aggiunta di una singola lastra in cartongesso tipo GKB, spessore 1.25 cm, in corrispondenza dei monitor come da dettagli acustici negli elaborati "3600_EK-0301-E" e "3600_EK-0302-E". | Opere da cartongessista | Contropareti in cartongesso standard e idrorepellente
Controparete in cartongesso standard, con mono orditura metallica da 100 mm, isolata, sp. 12,5 cm Fornitura e posa di controparete in cartongesso standard, con mono orditura metallica da 100 mm, isolata, sp. 12,50 cm, composta da: - Lastra in cartongesso standard tipo "Knauf GKB" o similare a scelta della DL. Sp. 12,5 mm - Lastra in cartongesso standard tipo "Knauf GKB" o similare a scelta della DL. | Opere da cartongessista | Contropareti in cartongesso standard e idrorepellente
DW23 - Controparete in cartongesso standard, con mono orditura metallica da 50 mm, isolata, sp. 7,5 cm Fornitura e posa di controparete in cartongesso standard, con mono orditura metallica da 50 mm, isolata, sp. 7,5 cm, composta da: - Lastra in cartongesso standard tipo "Knauf GKB" o similare a scelta della DL. Sp. 12,5 mm - Lastra in cartongesso standard tipo "Knauf GKB" o similare a scelta della DL. Sp. 12,5 mm - Orditura metallica in acciaio zincato da 50 mm, con sviluppo da solaio a solaio per un'altezza massima di 402,00 cm - Strato isolante in lana minerale tipo "Knauf Mineral Wool 35" o similare a scelta della DL. Sp. 50 mm, densità 18 Kg/mc E’ prevista la posa sotto le sottostrutture di fasce adesivizzate da 10 cm in polietilene tipo Isolmant Nastro Tagliamuro ad elevata densità, calibrate nella composizione per svolgere la funzione di “molla acustica” al di sotto delle tramezze, eliminando la trasmissione dei rumori dal muro al solaio e viceversa. | Opere da cartongessista | Contropareti in cartongesso standard e idrorepellente
DW23 - Controparete in cartongesso standard, con mono orditura metallica da 50 mm, isolata, sp. 7,5 cm Fornitura e posa di controparete in cartongesso standard, con mono orditura metallica da 50 mm, isolata, sp. 7,5 cm, composta da: - Lastra in cartongesso standard tipo "Knauf GKB" o similare a scelta della DL. Sp. 12,5 mm - Lastra in cartongesso standard tipo "Knauf GKB" o similare a scelta della DL. Sp. | Opere da cartongessista | Contropareti in cartongesso standard e idrorepellente
Controparete in cartongesso con mono orditura metallica da 75 mm, sp. 10,04 cm, h 365 cm Fornitura e posa di controparete in cartongesso con mono orditura metallica da 75 mm e doppia lastra su un lato, sp. 10,04 cm, composta da: - Orditura metallica in acciaio zincato da 75 mm, con sviluppo da pavimento sopraelevato a solaio, con passo dei montanti di 60cm - Strato isolante in lana di roccia tipo ""Knauf NaturBoard Timber"" Classe A1 o similare a scelta della DL. Sp. 60 mm, densità 60Kg/mc. - Lastra in cartongesso per l'antincendio tipo ""Fireguard 13"" o similare a scelta della DL. Sp. 12,7 mm - Lastra in cartongesso per l'antincendio tipo ""Fireguard 13"" o similare a scelta della DL. Sp. 12,7 mm Nel prezzo si intendono compresi e compensati gli oneri per, il taglio e lo sfrido, i paraspigoli, la formazione di vani per porte completi di rinforzo perimetrale in profilati metallici per l'ancoraggio del serramento, gli oneri per la posa di telaio per porte scorrevoli interno muro se previsti in progetto, il rinforzo strutturale per i carichi previsti in progetto, l'onere di procedere in tempi successivi all'applicazione delle lastre in attesa dell'esecuzione di impianti elettrici e termoidraulici da inserire, la formazione ed il disfacimento dei piani di lavoro interni, idonei supporti dei eventuali grigliati a pavimento nei cavedi, oneri di sigillatura REI/EI in corrispondenza di attraversamenti impiantistici di ogni genere e natura, così come tutte le opere da fabbro e da lattoniere eventualmente necessarie alla realizzazione delle stesse, il rispetto della marcatura CE e la Dichiarazione di Produzione di Prodotto DOP per i prodotti di costruzione prevista dal Regolamento n. 305/2011 (UE) e quanto altro necessario per dare il lavoro finito a regola d’arte. | Opere da cartongessista | Contropareti in cartongesso standard e idrorepellente
Controparete in cartongesso standard, con mono orditura metallica da 100 mm, isolata, sp. 12,5 cm Fornitura e posa di controparete in cartongesso standard, con mono orditura metallica da 100 mm, isolata, sp. 12,50 cm, composta da: - Lastra in cartongesso standard tipo "Knauf GKB" o similare a scelta della DL. Sp. | Opere da cartongessista | Contropareti in cartongesso standard e idrorepellente
Controparete in cartongesso standard, con mono orditura metallica da 100 mm, isolata, sp. 12,5 cm Fornitura e posa di controparete in cartongesso standard, con mono orditura metallica da 100 mm, isolata, sp. 12,5 cm, composta da: - Lastra in cartongesso standard tipo "Knauf GKB" o similare a scelta della DL. Sp. 12,5 mm - Lastra in cartongesso standard tipo "Knauf GKB" o similare a scelta della DL. Sp. 12,5 mm - Orditura metallica in acciaio zincato da 100 mm, con sviluppo da solaio a solaio per un'altezza massima di 402,00 cm - Strato isolante in lana minerale tipo "Knauf Mineral Wool 35" o similare a scelta della DL. Sp. | Opere da cartongessista | Contropareti in cartongesso standard e idrorepellente
DW19 - Controparete in cartongesso standard, con mono orditura metallica da 100 mm, isolata, sp. 12,5 cm Fornitura e posa di controparete in cartongesso standard, con mono orditura metallica da 100 mm, isolata, sp. 12,50 cm, composta da: - Lastra in cartongesso standard tipo "Knauf GKB" o similare a scelta della DL. Sp. 12,5 mm - Lastra in cartongesso standard tipo "Knauf GKB" o similare a scelta della DL. Sp. 12,5 mm - Orditura metallica in acciaio zincato da 100 mm, con sviluppo da solaio a solaio per un'altezza massima di 402,00 cm - Strato isolante in lana minerale tipo "Knauf Mineral Wool 35" o similare a scelta della DL. Sp. | Opere da cartongessista | Contropareti in cartongesso standard e idrorepellente
Controparete in cartongesso standard, con mono orditura metallica da 50 mm, isolata, sp. 7,5 cm Fornitura e posa di controparete in cartongesso standard, con mono orditura metallica da 50 mm, isolata, sp. 7,5 cm, composta da: - Lastra in cartongesso standard tipo "Knauf GKB" o similare a scelta della DL. Sp. 12,5 mm - Lastra in cartongesso standard tipo "Knauf GKB" o similare a scelta della DL. Sp. 12,5 mm - Orditura metallica in acciaio zincato da 50 mm, con sviluppo da solaio a solaio per un'altezza massima di 402,00 cm - Strato isolante in lana minerale tipo "Knauf Mineral Wool 35" o similare a scelta della DL. | Opere da cartongessista | Contropareti in cartongesso standard e idrorepellente
DW53 - Fornitura e posa di Controparete, in cartongesso Standard/Idrolastra con mono orditura metallica da 75 composta da: - Idrolastra in cartongesso per ambienti umidi tipo “Knauf GKI” o similare a scelta della DL. Sp. 12,5 mm - Lastra in cartongesso standard tipo “Knauf GKB” o similare a scelta della DL. | Opere da cartongessista | Contropareti in cartongesso standard e idrorepellente
DW07 - Controparete in cartongesso standard, con mono orditura metallica da 50 mm, isolata, sp. 7,5 cm Fornitura e posa di controparete in cartongesso standard, con mono orditura metallica da 75 mm, isolata, sp. 10 cm, composta da: - Lastra in cartongesso per l'antincendio tipo "Knauf A-Zero" o similare a scelta della DL. Sp. 12,5 mm - Lastra in cartongesso standard tipo "Knauf GKB" o similare a scelta della DL. Sp. 12,5 mm - Orditura metallica in acciaio zincato da 50 mm, con sviluppo da solaio a solaio per un'altezza massima di 402,00 cm - Strato isolante in lana minerale tipo "Knauf Mineral Wool 35" o similare a scelta della DL. | Opere da cartongessista | Contropareti in cartongesso standard e idrorepellente
DW10 - Controparete in cartongesso idrolastra, con mono orditura metallica da 75 mm, isolata sp. 10 cm Fornitura e posa di controparete in cartongesso Idrolastra, con mono orditura metallica da 75 mm, isolata, sp. 10 cm, composta da: - Idrolastra in cartongesso per ambienti umidi tipo "Knauf GKI" o similare a scelta della DL. Sp. 12,5 mm - Lastra in cartongesso standard tipo "Knauf GKB" o similare a scelta della DL. Sp. | Opere da cartongessista | Contropareti in cartongesso standard e idrorepellente
DW55 - Fornitura e posa di Controparete, in cartongesso Standard con mono orditura metallica da 50 composta da: - Lastra in cartongesso standard tipo “Knauf GKB” o similare a scelta della DL. | Opere da cartongessista | Contropareti in cartongesso standard e idrorepellente
DW23 - Controparete in cartongesso standard, con mono orditura metallica da 50 mm, isolata, sp. 7,5 cm Fornitura e posa di controparete in cartongesso standard, con mono orditura metallica da 50 mm, isolata, sp. 7,5 cm, composta da: - Lastra in cartongesso standard tipo "Knauf GKB" o similare a scelta della DL. Sp. 12,5 mm - Lastra in cartongesso standard tipo "Knauf GKB" o similare a scelta della DL. Sp. | Opere da cartongessista | Contropareti in cartongesso standard e idrorepellente
Fornitura e posa in opera di parete in cartongesso sp. 12,5 cm composta da: - Lastra in cartongesso per l'antincendio tipo "Knauf A-Zero" o similare a scelta della DL. Sp. 12,5 mm - Lastra in cartongesso per l'antincendio e locali umidi tipo "Knauf Diamant" o similare a scelta della DL. Sp. 12,5 mm - Orditura metallica in acciaio zincato da 75 mm, con sviluppo da solaio a solaio, con passo dei montanti di 60cm - Strato isolante in lana minerale tipo "Knauf Naturboard Partition" Classe A1 o similare a scelta della DL. | Opere da cartongessista | Contropareti in cartongesso standard e idrorepellente
DW19 - Controparete in cartongesso standard, con mono orditura metallica da 100 mm, isolata, sp. 12,5 cm Fornitura e posa di controparete in cartongesso standard, con mono orditura metallica da 100 mm, isolata, sp. 12,50 cm, composta da: - Lastra in cartongesso standard tipo "Knauf GKB" o similare a scelta della DL. Sp. 12,5 mm - Lastra in cartongesso standard tipo "Knauf GKB" o similare a scelta della DL. Sp. 12,5 mm - Orditura metallica in acciaio zincato da 100 mm, con sviluppo da solaio a solaio per un'altezza massima di 402,00 cm - Strato isolante in lana minerale tipo "Knauf Mineral Wool 35" o similare a scelta della DL. Sp. 60 mm, densità 18 Kg/mc E’ prevista la posa sotto le sottostrutture di fasce adesivizzate da 10 cm in polietilene tipo Isolmant Nastro Tagliamuro ad elevata densità, calibrate nella composizione per svolgere la funzione di “molla acustica” al di sotto delle tramezze, eliminando la trasmissione dei rumori dal muro al solaio e viceversa. | Opere da cartongessista | Contropareti in cartongesso standard e idrorepellente
Controparete in cartongesso lastra singola - Kone Fornitura e posa di controparete in cartongesso a lastra singola, spessore totale 8,75 cm e H. da pavimento a soletta. Euroclasse di reazione al fuoco B-s2,d0. Controparete composta da: - Lastra in cartongesso standard tipo "Knauf GKB" o similare a scelta della DL. Sp. | Opere da cartongessista | Contropareti in cartongesso standard e idrorepellente
C17 - Placcaggio a parete con doppia lastra in cartongesso, sp. 2,50 cm, h 400 cm Fornitura e posa di placcaggio a parete con doppia lastra in cartongesso, sp. | Opere da cartongessista | Contropareti in cartongesso standard e idrorepellente
Controparete, in cartongesso idrolastra con mono orditura metallica da 150 mm Fornitura e posa di Controparete, in cartongesso idrolastra con mono orditura metallica da 150 mm, composta da: - Orditura metallica in acciaio zincato da 150 mm, con sviluppo da massetto a solaio - Strato isolante in lana minerale tipo ""Knauf Mineral Wool 35"" Classe A1 o similare a scelta della DL. Sp. 50 mm, densità 18 Kg/mc. - Idrolastra in cartongesso per ambienti umidi tipo ""Knauf GKI"" o similare a scelta della DL. Sp. 12,5 mm Nel prezzo si intendono compresi e compensati gli oneri per, il taglio e lo sfrido, i paraspigoli, la formazione di vani per porte completi di rinforzo perimetrale in profilati metallici per l'ancoraggio del serramento, gli oneri per la posa di telaio per porte scorrevoli interno muro se previsti in progetto, il rinforzo strutturale per i carichi previsti in progetto, l'onere di procedere in tempi successivi all'applicazione delle lastre in attesa dell'esecuzione di impianti elettrici e termoidraulici da inserire, la formazione ed il disfacimento dei piani di lavoro interni, idonei supporti dei eventuali grigliati a pavimento nei cavedi, oneri di sigillatura REI/EI in corrispondenza di attraversamenti impiantistici di ogni genere e natura, così come tutte le opere da fabbro e da lattoniere eventualmente necessarie alla realizzazione delle stesse, il rispetto della marcatura CE e la Dichiarazione di Produzione di Prodotto DOP per i prodotti di costruzione prevista dal Regolamento n. | Opere da cartongessista | Contropareti in cartongesso standard e idrorepellente
DW108 - Controparete, in cartongesso standard con mono orditura metallica da 50 mm Fornitura e posa di Controparete, in cartongesso standard con mono orditura metallica da 50 mm, composta da: - Orditura metallica in acciaio zincato da 50 mm, con sviluppo da pavimento a soletta, con passo dei montanti di 60cm - Strato isolante in lana minerale tipo ""Knauf Mineral Wool 35"" Classe A1 o similare a scelta della DL. Sp. 40 mm, densità 18 Kg/mc. | Opere da cartongessista | Contropareti in cartongesso standard e idrorepellente
DW107 - Controparete, in cartongesso idrolastra con mono orditura metallica da 150 mm Fornitura e posa di Controparete, in cartongesso idrolastra con mono orditura metallica da 150 mm, composta da: - Orditura metallica in acciaio zincato da 150 mm, con sviluppo da massetto a solaio - Strato isolante in lana minerale tipo ""Knauf Mineral Wool 35"" Classe A1 o similare a scelta della DL. Sp. 50 mm, densità 18 Kg/mc. - Idrolastra in cartongesso per ambienti umidi tipo ""Knauf GKI"" o similare a scelta della DL. Sp. | Opere da cartongessista | Contropareti in cartongesso standard e idrorepellente
DW05 - Fornitura e posa di setto autoportante in cartongesso con doppia lastra standard con mono orditura metallica da 50 mm composta da: - Lastra in cartongesso standard tipo "Knauf GKB" o similare a scelta della DL. Sp. 12,5 mm - Lastra in cartongesso standard tipo "Knauf GKB" o similare a scelta della DL. Sp. 12,5 mm - Strato isolante in lana minerale tipo "Knauf Naturboard Partition" Classe A1 o similare a scelta della DL. Sp. 40 mm, densità 50 Kg/mc. - Orditura metallica in acciaio zincato da 50 mm, con sviluppo da solaio a solaio, con passo dei montanti di 60cm - Trattamento acustico con striscia in polietilene espanso biadesivo, sp. 3 mm, applicato su tutto il perimetro e per tutto lo spessore della parete come da dettagli acustici negli elaborati "3600_EK-0301-E" e "3600_EK-0302-E"; - Chiusura della sommità della parete in corrispondenza del bandraster come da dettagli acustici negli elaborati "3600_EK-0301-E" e "3600_EK-0302-E". Nel prezzo si intendono compresi e compensati gli oneri per, il taglio e lo sfrido, i paraspigoli, la formazione di vani per porte completi di rinforzo perimetrale in profilati metallici per l'ancoraggio del serramento, gli oneri per la posa di telaio per porte scorrevoli interno muro se previsti in progetto, il rinforzo strutturale per i carichi previsti in progetto, l'onere di procedere in tempi successivi all'applicazione delle lastre in attesa dell'esecuzione di impianti elettrici e termoidraulici da inserire, la formazione ed il disfacimento dei piani di lavoro interni, idonei supporti dei eventuali grigliati a pavimento nei cavedi, oneri di sigillatura REI/EI in corrispondenza di attraversamenti impiantistici di ogni genere e natura, così come tutte le opere da fabbro e da lattoniere eventualmente necessarie alla realizzazione delle stesse, il rispetto della marcatura CE e la Dichiarazione di Produzione di Prodotto DOP per i prodotti di costruzione prevista dal Regolamento n. | Opere da cartongessista | Contropareti in cartongesso standard e idrorepellente
Controparete in cartongesso standard, con mono orditura metallica da 50 mm, isolata, sp. | Opere da cartongessista | Contropareti in cartongesso standard e idrorepellente
Controparete in cartongesso standard, con mono orditura metallica da 50 mm, isolata, sp. 7,5 cm Fornitura e posa di controparete in cartongesso standard, con mono orditura metallica da 50 mm, isolata, sp. 7,5 cm, composta da: - Lastra in cartongesso standard tipo "Knauf GKB" o similare a scelta della DL. Sp. 12,5 mm - Lastra in cartongesso standard tipo "Knauf GKB" o similare a scelta della DL. Sp. 12,5 mm - Orditura metallica in acciaio zincato da 50 mm, con sviluppo da solaio a solaio per un'altezza massima di 402,00 cm - Strato isolante in lana minerale tipo "Knauf Mineral Wool 35" o similare a scelta della DL. Sp. 50 mm, densità 18 Kg/mc E’ prevista la posa sotto le sottostrutture di fasce adesivizzate da 10 cm in polietilene tipo Isolmant Nastro Tagliamuro ad elevata densità, calibrate nella composizione per svolgere la funzione di “molla acustica” al di sotto delle tramezze, eliminando la trasmissione dei rumori dal muro al solaio e viceversa. Nel prezzo si intendono compresi e compensati gli oneri per, il taglio e lo sfrido, i paraspigoli, la formazione di vani per porte completi di rinforzo perimetrale in profilati metallici per l'ancoraggio del serramento, gli oneri per la posa di telaio per porte scorrevoli interno muro se previsti in progetto, il rinforzo strutturale per i carichi previsti in progetto, l'onere di procedere in tempi successivi all'applicazione delle lastre in attesa dell'esecuzione di impianti elettrici e termoidraulici da inserire, la formazione ed il disfacimento dei piani di lavoro interni, idonei supporti dei eventuali grigliati a pavimento nei cavedi, oneri di sigillatura REI/EI in corrispondenza di attraversamenti impiantistici di ogni genere e natura, così come tutte le opere da fabbro e da lattoniere eventualmente necessarie alla realizzazione delle stesse, il rispetto della marcatura CE e la Dichiarazione di Produzione di Prodotto DOP per i prodotti di costruzione prevista dal Regolamento n. 305/2011 (UE) e quanto altro necessario per dare il lavoro finito a regola d’arte. | Opere da cartongessista | Contropareti in cartongesso standard e idrorepellente
DW29 - Controparete in cartongesso standard, con mono orditura metallica da 30 mm, isolata, sp. 5,5 cm Fornitura e posa di controparete in cartongesso standard, con mono orditura metallica da 30 mm, isolata, sp. 5,5 cm, composta da: - Lastra in cartongesso standard tipo "Knauf GKB" o similare a scelta della DL. Sp. 12,5 mm - Lastra in cartongesso standard tipo "Knauf GKB" o similare a scelta della DL. | Opere da cartongessista | Contropareti in cartongesso standard e idrorepellente
C10 - Controparete in cartongesso doppia lastra per monitor - Kone Fornitura e posa di controparete in cartongesso a doppia lastra, spessore totale 10 cm e H. da pavimento a soletta. Controparete composta da: - Lastra in cartongesso standard tipo "Knauf GKB" o similare a scelta della DL. Sp. 12,5 mm; - Lastra in cartongesso per l'antincendio e locali umidi tipo "Knauf Diamant" o similare a scelta della DL. Sp. 12,5 mm; - Orditura metallica in acciaio zincato da 75 mm, con sviluppo da solaio a solaio, con passo dei montanti di 60 cm; - Strato isolante in lana minerale tipo "Knauf Mineral Wool 35" Classe A1 o similare a scelta della DL. Sp. 70 mm, densità 18 Kg/mc. | Opere da cartongessista | Contropareti in cartongesso standard e idrorepellente
C06 - Controparete in cartongesso con lastre GKB e Diamant, sp. | Opere da cartongessista | Contropareti in cartongesso standard e idrorepellente
DW63 - Fornitura e posa di Controparete, in cartongesso Standard con mono orditura metallica da 100 composta da: - Lastra in cartongesso standard tipo “Knauf GKB” o similare a scelta della DL. Sp. 12,5 mm - Lastra in cartongesso standard tipo “Knauf GKB” o similare a scelta della DL. Sp. 12,5 mm - Orditura metallica in acciaio zincato da 100 mm, con sviluppo da solaio a solaio, con passo dei montanti di 60cm - Strato isolante in lana minerale tipo “Knauf Mineral Wool 35” Classe A1 o similare a scelta della DL. | Opere da cartongessista | Contropareti in cartongesso standard e idrorepellente
Fornitura e posa in opera di parete in cartongesso sp. 12,5 cm composta da: - Lastra in cartongesso per l'antincendio tipo "Knauf A-Zero" o similare a scelta della DL. Sp. 12,5 mm - Lastra in cartongesso per l'antincendio e locali umidi tipo "Knauf Diamant" o similare a scelta della DL. Sp. 12,5 mm - Orditura metallica in acciaio zincato da 75 mm, con sviluppo da solaio a solaio, con passo dei montanti di 60cm - Strato isolante in lana minerale tipo "Knauf Naturboard Partition" Classe A1 o similare a scelta della DL. Sp. 60 mm, densità 50 Kg/mc. - Lastra in cartongesso per l'antincendio e locali umidi tipo "Knauf Diamant" o similare a scelta della DL. Sp. | Opere da cartongessista | Contropareti in cartongesso standard e idrorepellente
DW29 - Controparete in cartongesso standard, con mono orditura metallica da 30 mm, isolata, sp. 5,5 cm Fornitura e posa di controparete in cartongesso standard, con mono orditura metallica da 30 mm, isolata, sp. 5,5 cm, composta da: - Lastra in cartongesso standard tipo "Knauf GKB" o similare a scelta della DL. Sp. | Opere da cartongessista | Contropareti in cartongesso standard e idrorepellente
DW07 - Controparete in cartongesso standard, con mono orditura metallica da 50 mm, isolata, sp. | Opere da cartongessista | Contropareti in cartongesso standard e idrorepellente
DW18 - Controparete in cartongesso standard, con mono orditura metallica da 50 mm, isolata, sp. 14,5 cm Fornitura e posa di controparete isolata su muro perimetrale controterra, placcata all'interno con lana minerale sp. 70 mm, con mono orditura metallica da 50 mm, isolata, sp. 14,5 cm, composta da: - Lastra in cemento fibrorinforzato per interni tipo "Knauf Aquapanel Indoor" o similare a scelta della DL. Sp. 12,5 mm - Lastra in cartongesso standard con barriera al vapore tipo "Knauf GKB BV" o similare a scelta della DL. Sp. | Opere da cartongessista | Contropareti in cartongesso standard e idrorepellente
DW66 - Fornitura e posa di Placcaggio in cartongesso Ignilastra, EI60 composta da: - Lastra in cartongesso per l'antincendio tipo “Knauf GKF” o similare a scelta della DL. Sp. 12,5 mm - Lastra in cartongesso per l'antincendio tipo “Knauf GKF” o similare a scelta della DL. | Opere da cartongessista | Contropareti in cartongesso standard e idrorepellente
DW19 - Controparete in cartongesso standard, con mono orditura metallica da 100 mm, isolata, sp. 12,5 cm Fornitura e posa di controparete in cartongesso standard, con mono orditura metallica da 100 mm, isolata, sp. 12,50 cm, composta da: - Lastra in cartongesso standard tipo "Knauf GKB" o similare a scelta della DL. | Opere da cartongessista | Contropareti in cartongesso standard e idrorepellente
Controparete in cartongesso con lastra GKB, sp. 10 cm Fornitura e posa di Controparete in cartongesso standard con mono orditura metallica da 75 mm composta da: - Lastra in cartongesso standard tipo “Knauf GKB” o similare a scelta della DL. Sp. 12,5 mm - Strato isolante in lana minerale tipo “Knauf Mineral Wool 35” Classe A1 o similare a scelta della DL. Sp. 70 mm, densità 18 Kg/mc. | Opere da cartongessista | Contropareti in cartongesso standard e idrorepellente
DW29 - Controparete in cartongesso standard, con mono orditura metallica da 30 mm, isolata, sp. 5,5 cm Fornitura e posa di controparete in cartongesso standard, con mono orditura metallica da 30 mm, isolata, sp. 5,5 cm, composta da: - Lastra in cartongesso standard tipo "Knauf GKB" o similare a scelta della DL. Sp. 12,5 mm - Lastra in cartongesso standard tipo "Knauf GKB" o similare a scelta della DL. Sp. | Opere da cartongessista | Contropareti in cartongesso standard e idrorepellente
DW18 - Controparete in cartongesso standard, con mono orditura metallica da 50 mm, isolata, sp. 14,5 cm Fornitura e posa di controparete isolata su muro perimetrale controterra, placcata all'interno con lana minerale sp. 70 mm, con mono orditura metallica da 50 mm, isolata, sp. 14,5 cm, composta da: - Lastra in cemento fibrorinforzato per interni tipo "Knauf Aquapanel Indoor" o similare a scelta della DL. Sp. | Opere da cartongessista | Contropareti in cartongesso standard e idrorepellente
DW10 - Controparete in cartongesso idrolastra, con mono orditura metallica da 75 mm, isolata sp. 10 cm Fornitura e posa di controparete in cartongesso Idrolastra, con mono orditura metallica da 75 mm, isolata, sp. 10 cm, composta da: - Idrolastra in cartongesso per ambienti umidi tipo "Knauf GKI" o similare a scelta della DL. Sp. 12,5 mm - Lastra in cartongesso standard tipo "Knauf GKB" o similare a scelta della DL. Sp. 12,5 mm - Orditura metallica in acciaio zincato da 75 mm, con sviluppo da solaio a solaio per un'altezza massima di 402,00 cm - Strato isolante in lana minerale tipo "Knauf Mineral Wool 35" o similare a scelta della DL. Sp. | Opere da cartongessista | Contropareti in cartongesso standard e idrorepellente
DW12 - Controparete in cartongesso standard, con mono orditura metallica da 100 mm, isolata, sp. | Opere da cartongessista | Contropareti in cartongesso standard e idrorepellente
DW111 - Controparete autoportante in doppia lastra (lastra interna con barriera al vapore e lastra esterna rinforzata), spessore 10cm Fornitura e posa di Controparete, in cartongesso standard con mono orditura metallica da 75 mm, composta da: - Lastra in cartongesso per l'antincendio e locali umidi tipo ""Knauf Diamant"" o similare a scelta della DL. | Opere da cartongessista | Contropareti in cartongesso standard e idrorepellente
Controparete in cartongesso standard, con mono orditura metallica da 30 mm, isolata, sp. 5,5 cm Fornitura e posa di controparete in cartongesso standard, con mono orditura metallica da 30 mm, isolata, sp. 5,5 cm, composta da: - Lastra in cartongesso standard tipo "Knauf GKB" o similare a scelta della DL. Sp. 12,5 mm - Lastra in cartongesso standard tipo "Knauf GKB" o similare a scelta della DL. Sp. | Opere da cartongessista | Contropareti in cartongesso standard e idrorepellente
Controparete in cartongesso standard, con mono orditura metallica da 50 mm, isolata, sp. | Opere da cartongessista | Contropareti in cartongesso standard e idrorepellente
Controparete in cartongesso standard, con mono orditura metallica da 50 mm, isolata, sp. | Opere da cartongessista | Contropareti in cartongesso standard e idrorepellente
Controparete in cartongesso idrolastra, con mono orditura metallica da 75 mm, isolata sp. 10 cm Fornitura e posa di controparete in cartongesso Idrolastra, con mono orditura metallica da 75 mm, isolata, sp. 10 cm, composta da: - Idrolastra in cartongesso per ambienti umidi tipo "Knauf GKI" o similare a scelta della DL. Sp. | Opere da cartongessista | Contropareti in cartongesso standard e idrorepellente
Controparete in cartongesso idrolastra, con mono orditura metallica da 75 mm, isolata sp. 10 cm Fornitura e posa di controparete in cartongesso Idrolastra, con mono orditura metallica da 75 mm, isolata, sp. 10 cm, composta da: - Idrolastra in cartongesso per ambienti umidi tipo "Knauf GKI" o similare a scelta della DL. Sp. 12,5 mm - Lastra in cartongesso standard tipo "Knauf GKB" o similare a scelta della DL. Sp. | Opere da cartongessista | Contropareti in cartongesso standard e idrorepellente
Controparete in cartongesso standard, con mono orditura metallica da 50 mm, isolata, sp. 7,5 cm Fornitura e posa di controparete in cartongesso standard, con mono orditura metallica da 50 mm, isolata, sp. 7,5 cm, composta da: - Lastra in cartongesso standard tipo "Knauf GKB" o similare a scelta della DL. Sp. 12,5 mm - Lastra in cartongesso standard tipo "Knauf GKB" o similare a scelta della DL. Sp. 12,5 mm - Orditura metallica in acciaio zincato da 50 mm, con sviluppo da solaio a solaio per un'altezza massima di 402,00 cm - Strato isolante in lana minerale tipo "Knauf Mineral Wool 35" o similare a scelta della DL. Sp. | Opere da cartongessista | Contropareti in cartongesso standard e idrorepellente
DW23 - Controparete in cartongesso standard, con mono orditura metallica da 50 mm, isolata, sp. 7,5 cm Fornitura e posa di controparete in cartongesso standard, con mono orditura metallica da 50 mm, isolata, sp. 7,5 cm, composta da: - Lastra in cartongesso standard tipo "Knauf GKB" o similare a scelta della DL. Sp. | Opere da cartongessista | Contropareti in cartongesso standard e idrorepellente
Controparete in cartongesso standard, con mono orditura metallica da 50 mm, isolata, sp. 7,5 cm Fornitura e posa di controparete in cartongesso standard, con mono orditura metallica da 75 mm, isolata, sp. 10 cm, composta da: - Lastra in cartongesso per l'antincendio tipo "Knauf A-Zero" o similare a scelta della DL. Sp. | Opere da cartongessista | Contropareti in cartongesso standard e idrorepellente
DW19 - Controparete in cartongesso standard, con mono orditura metallica da 100 mm, isolata, sp. 12,5 cm Fornitura e posa di controparete in cartongesso standard, con mono orditura metallica da 100 mm, isolata, sp. 12,50 cm, composta da: - Lastra in cartongesso standard tipo "Knauf GKB" o similare a scelta della DL. Sp. 12,5 mm - Lastra in cartongesso standard tipo "Knauf GKB" o similare a scelta della DL. Sp. 12,5 mm - Orditura metallica in acciaio zincato da 100 mm, con sviluppo da solaio a solaio per un'altezza massima di 402,00 cm - Strato isolante in lana minerale tipo "Knauf Mineral Wool 35" o similare a scelta della DL. Sp. 60 mm, densità 18 Kg/mc E’ prevista la posa sotto le sottostrutture di fasce adesivizzate da 10 cm in polietilene tipo Isolmant Nastro Tagliamuro ad elevata densità, calibrate nella composizione per svolgere la funzione di “molla acustica” al di sotto delle tramezze, eliminando la trasmissione dei rumori dal muro al solaio e viceversa. Nel prezzo si intendono compresi e compensati gli oneri per, il taglio e lo sfrido, i paraspigoli, la formazione di vani per porte completi di rinforzo perimetrale in profilati metallici per l'ancoraggio del serramento, gli oneri per la posa di telaio per porte scorrevoli interno muro se previsti in progetto, il rinforzo strutturale per i carichi previsti in progetto, l'onere di procedere in tempi successivi all'applicazione delle lastre in attesa dell'esecuzione di impianti elettrici e termoidraulici da inserire, la formazione ed il disfacimento dei piani di lavoro interni, idonei supporti dei eventuali grigliati a pavimento nei cavedi, oneri di sigillatura REI/EI in corrispondenza di attraversamenti impiantistici di ogni genere e natura, così come tutte le opere da fabbro e da lattoniere eventualmente necessarie alla realizzazione delle stesse, il rispetto della marcatura CE e la Dichiarazione di Produzione di Prodotto DOP per i prodotti di costruzione prevista dal Regolamento n. 305/2011 (UE) e quanto altro necessario per dare il lavoro finito a regola d’arte. | Opere da cartongessista | Contropareti in cartongesso standard e idrorepellente
DW57 - Fornitura e posa in opera di controparete interna ad orditura metallica autoportante singola e doppio rivestimento in lastre di cartongesso, sp. totale 17,5cm, h max 8,00m, spinta a folla 1 kN/m, composta da: - Lastra di cartongesso per ambienti umidi sp. 12,5mm ; - Lastra di cartongesso standard sp. 12,5mm; - Isolamento in lana minerale Euroclasse A1 densità 18 kg/mc e sp. 120 mm, conduttività termica dichiarata λD = 0,035 W/mK; - Sottostruttura metallica sp. totale 150 mm realizzata con profili in acciaio zincato a norma UNI EN 10327-10326 sp. 0,6mm suddivisi in guide a U 40x150x40mm e montanti a C 50x150x50mm posti schiena-schiena ad interasse non superiore a 600mm; isolata dalle strutture perimetrali con nastro monoadesivo con funzione di taglio acustico dello sp. | Opere da cartongessista | Contropareti in cartongesso standard e idrorepellente
DW108 - Controparete, in cartongesso standard con mono orditura metallica da 50 mm Fornitura e posa di Controparete, in cartongesso standard con mono orditura metallica da 50 mm, composta da: - Orditura metallica in acciaio zincato da 50 mm, con sviluppo da pavimento a soletta, con passo dei montanti di 60cm - Strato isolante in lana minerale tipo ""Knauf Mineral Wool 35"" Classe A1 o similare a scelta della DL. Sp. | Opere da cartongessista | Contropareti in cartongesso standard e idrorepellente
DW19 - Controparete in cartongesso standard, con mono orditura metallica da 100 mm, isolata, sp. 12,5 cm Fornitura e posa di controparete in cartongesso standard, con mono orditura metallica da 100 mm, isolata, sp. 12,50 cm, composta da: - Lastra in cartongesso standard tipo "Knauf GKB" o similare a scelta della DL. Sp. 12,5 mm - Lastra in cartongesso standard tipo "Knauf GKB" o similare a scelta della DL. Sp. 12,5 mm - Orditura metallica in acciaio zincato da 100 mm, con sviluppo da solaio a solaio per un'altezza massima di 402,00 cm - Strato isolante in lana minerale tipo "Knauf Mineral Wool 35" o similare a scelta della DL. Sp. 60 mm, densità 18 Kg/mc E’ prevista la posa sotto le sottostrutture di fasce adesivizzate da 10 cm in polietilene tipo Isolmant Nastro Tagliamuro ad elevata densità, calibrate nella composizione per svolgere la funzione di “molla acustica” al di sotto delle tramezze, eliminando la trasmissione dei rumori dal muro al solaio e viceversa. Nel prezzo si intendono compresi e compensati gli oneri per, il taglio e lo sfrido, i paraspigoli, la formazione di vani per porte completi di rinforzo perimetrale in profilati metallici per l'ancoraggio del serramento, gli oneri per la posa di telaio per porte scorrevoli interno muro se previsti in progetto, il rinforzo strutturale per i carichi previsti in progetto, l'onere di procedere in tempi successivi all'applicazione delle lastre in attesa dell'esecuzione di impianti elettrici e termoidraulici da inserire, la formazione ed il disfacimento dei piani di lavoro interni, idonei supporti dei eventuali grigliati a pavimento nei cavedi, oneri di sigillatura REI/EI in corrispondenza di attraversamenti impiantistici di ogni genere e natura, così come tutte le opere da fabbro e da lattoniere eventualmente necessarie alla realizzazione delle stesse, il rispetto della marcatura CE e la Dichiarazione di Produzione di Prodotto DOP per i prodotti di costruzione prevista dal Regolamento n. 305/2011 (UE) e quanto altro necessario per dare il lavoro finito a regola d’arte. | Opere da cartongessista | Contropareti in cartongesso standard e idrorepellente
DW53 - Fornitura e posa di Controparete, in cartongesso Standard/Idrolastra con mono orditura metallica da 75 composta da: - Idrolastra in cartongesso per ambienti umidi tipo “Knauf GKI” o similare a scelta della DL. Sp. 12,5 mm - Lastra in cartongesso standard tipo “Knauf GKB” o similare a scelta della DL. Sp. 12,5 mm - Orditura metallica in acciaio zincato da 75 mm, con sviluppo da solaio a solaio, con passo dei montanti di 60cm - Strato isolante in lana minerale tipo “Knauf Mineral Wool 35” Classe A1 o similare a scelta della DL. Sp. 60 mm, densità 18 Kg/mc. Nel prezzo si intendono compresi e compensati gli oneri per, il taglio e lo sfrido, i paraspigoli, la formazione di vani per porte completi di rinforzo perimetrale in profilati metallici per l'ancoraggio del serramento, gli oneri per la posa di telaio per porte scorrevoli interno muro se previsti in progetto, il rinforzo strutturale per i carichi previsti in progetto, l'onere di procedere in tempi successivi all'applicazione delle lastre in attesa dell'esecuzione di impianti elettrici e termoidraulici da inserire, la formazione ed il disfacimento dei piani di lavoro interni, idonei supporti dei eventuali grigliati a pavimento nei cavedi, oneri di sigillatura REI/EI in corrispondenza di attraversamenti impiantistici di ogni genere e natura, così come tutte le opere da fabbro e da lattoniere eventualmente necessarie alla realizzazione delle stesse, il rispetto della marcatura CE e la Dichiarazione di Produzione di Prodotto DOP per i prodotti di costruzione prevista dal Regolamento n. 305/2011 (UE) e quanto altro necessario per dare il lavoro finito a regola d'arte. | Opere da cartongessista | Contropareti in cartongesso standard e idrorepellente
DW23 - Controparete in cartongesso standard, con mono orditura metallica da 50 mm, isolata, sp. 7,5 cm Fornitura e posa di controparete in cartongesso standard, con mono orditura metallica da 50 mm, isolata, sp. 7,5 cm, composta da: - Lastra in cartongesso standard tipo "Knauf GKB" o similare a scelta della DL. Sp. 12,5 mm - Lastra in cartongesso standard tipo "Knauf GKB" o similare a scelta della DL. Sp. 12,5 mm - Orditura metallica in acciaio zincato da 50 mm, con sviluppo da solaio a solaio per un'altezza massima di 402,00 cm - Strato isolante in lana minerale tipo "Knauf Mineral Wool 35" o similare a scelta della DL. Sp. 50 mm, densità 18 Kg/mc E’ prevista la posa sotto le sottostrutture di fasce adesivizzate da 10 cm in polietilene tipo Isolmant Nastro Tagliamuro ad elevata densità, calibrate nella composizione per svolgere la funzione di “molla acustica” al di sotto delle tramezze, eliminando la trasmissione dei rumori dal muro al solaio e viceversa. Nel prezzo si intendono compresi e compensati gli oneri per, il taglio e lo sfrido, i paraspigoli, la formazione di vani per porte completi di rinforzo perimetrale in profilati metallici per l'ancoraggio del serramento, gli oneri per la posa di telaio per porte scorrevoli interno muro se previsti in progetto, il rinforzo strutturale per i carichi previsti in progetto, l'onere di procedere in tempi successivi all'applicazione delle lastre in attesa dell'esecuzione di impianti elettrici e termoidraulici da inserire, la formazione ed il disfacimento dei piani di lavoro interni, idonei supporti dei eventuali grigliati a pavimento nei cavedi, oneri di sigillatura REI/EI in corrispondenza di attraversamenti impiantistici di ogni genere e natura, così come tutte le opere da fabbro e da lattoniere eventualmente necessarie alla realizzazione delle stesse, il rispetto della marcatura CE e la Dichiarazione di Produzione di Prodotto DOP per i prodotti di costruzione prevista dal Regolamento n. | Opere da cartongessista | Contropareti in cartongesso standard e idrorepellente
DW108 - Controparete, in cartongesso standard con mono orditura metallica da 50 mm Fornitura e posa di Controparete, in cartongesso standard con mono orditura metallica da 50 mm, composta da: - Orditura metallica in acciaio zincato da 50 mm, con sviluppo da pavimento a soletta, con passo dei montanti di 60cm - Strato isolante in lana minerale tipo ""Knauf Mineral Wool 35"" Classe A1 o similare a scelta della DL. Sp. 40 mm, densità 18 Kg/mc. - Lastra in cartongesso standard tipo ""Knauf GKB"" o similare a scelta della DL. Sp. 12,5 mm Nel prezzo si intendono compresi e compensati gli oneri per, il taglio e lo sfrido, i paraspigoli, la formazione di vani per porte completi di rinforzo perimetrale in profilati metallici per l'ancoraggio del serramento, gli oneri per la posa di telaio per porte scorrevoli interno muro se previsti in progetto, il rinforzo strutturale per i carichi previsti in progetto, l'onere di procedere in tempi successivi all'applicazione delle lastre in attesa dell'esecuzione di impianti elettrici e termoidraulici da inserire, la formazione ed il disfacimento dei piani di lavoro interni, idonei supporti dei eventuali grigliati a pavimento nei cavedi, oneri di sigillatura REI/EI in corrispondenza di attraversamenti impiantistici di ogni genere e natura, così come tutte le opere da fabbro e da lattoniere eventualmente necessarie alla realizzazione delle stesse, il rispetto della marcatura CE e la Dichiarazione di Produzione di Prodotto DOP per i prodotti di costruzione prevista dal Regolamento n. 305/2011 (UE) e quanto altro necessario per dare il lavoro finito a regola d’arte. | Opere da cartongessista | Contropareti in cartongesso standard e idrorepellente
DW23 - Controparete in cartongesso standard, con mono orditura metallica da 50 mm, isolata, sp. 7,5 cm Fornitura e posa di controparete in cartongesso standard, con mono orditura metallica da 50 mm, isolata, sp. 7,5 cm, composta da: - Lastra in cartongesso standard tipo "Knauf GKB" o similare a scelta della DL. Sp. 12,5 mm - Lastra in cartongesso standard tipo "Knauf GKB" o similare a scelta della DL. Sp. 12,5 mm - Orditura metallica in acciaio zincato da 50 mm, con sviluppo da solaio a solaio per un'altezza massima di 402,00 cm - Strato isolante in lana minerale tipo "Knauf Mineral Wool 35" o similare a scelta della DL. | Opere da cartongessista | Contropareti in cartongesso standard e idrorepellente
DW23 - Controparete in cartongesso standard, con mono orditura metallica da 50 mm, isolata, sp. 7,5 cm Fornitura e posa di controparete in cartongesso standard, con mono orditura metallica da 50 mm, isolata, sp. 7,5 cm, composta da: - Lastra in cartongesso standard tipo "Knauf GKB" o similare a scelta della DL. Sp. 12,5 mm - Lastra in cartongesso standard tipo "Knauf GKB" o similare a scelta della DL. Sp. 12,5 mm - Orditura metallica in acciaio zincato da 50 mm, con sviluppo da solaio a solaio per un'altezza massima di 402,00 cm - Strato isolante in lana minerale tipo "Knauf Mineral Wool 35" o similare a scelta della DL. | Opere da cartongessista | Contropareti in cartongesso standard e idrorepellente
DW23 - Controparete in cartongesso standard, con mono orditura metallica da 50 mm, isolata, sp. 7,5 cm Fornitura e posa di controparete in cartongesso standard, con mono orditura metallica da 50 mm, isolata, sp. 7,5 cm, composta da: - Lastra in cartongesso standard tipo "Knauf GKB" o similare a scelta della DL. Sp. 12,5 mm - Lastra in cartongesso standard tipo "Knauf GKB" o similare a scelta della DL. Sp. 12,5 mm - Orditura metallica in acciaio zincato da 50 mm, con sviluppo da solaio a solaio per un'altezza massima di 402,00 cm - Strato isolante in lana minerale tipo "Knauf Mineral Wool 35" o similare a scelta della DL. Sp. 50 mm, densità 18 Kg/mc E’ prevista la posa sotto le sottostrutture di fasce adesivizzate da 10 cm in polietilene tipo Isolmant Nastro Tagliamuro ad elevata densità, calibrate nella composizione per svolgere la funzione di “molla acustica” al di sotto delle tramezze, eliminando la trasmissione dei rumori dal muro al solaio e viceversa. | Opere da cartongessista | Contropareti in cartongesso standard e idrorepellente
DW10 - Controparete in cartongesso idrolastra, con mono orditura metallica da 75 mm, isolata sp. 10 cm Fornitura e posa di controparete in cartongesso Idrolastra, con mono orditura metallica da 75 mm, isolata, sp. 10 cm, composta da: - Idrolastra in cartongesso per ambienti umidi tipo "Knauf GKI" o similare a scelta della DL. Sp. 12,5 mm - Lastra in cartongesso standard tipo "Knauf GKB" o similare a scelta della DL. Sp. 12,5 mm - Orditura metallica in acciaio zincato da 75 mm, con sviluppo da solaio a solaio per un'altezza massima di 402,00 cm - Strato isolante in lana minerale tipo "Knauf Mineral Wool 35" o similare a scelta della DL. | Opere da cartongessista | Contropareti in cartongesso standard e idrorepellente
Fornitura e posa in opera di controparete interna ad orditura metallica vincolata singola e doppio rivestimento in lastre di cartongesso, sp. totale 7,5cm, h max 4,00m, spinta a folla 1 kN/m, composta da: - Doppia lastra di cartongesso standard sp. 12,5+12,5 mm; - Isolamento in lana minerale Euroclasse A1 densità 18 kg/mc e sp. 50 mm, conduttività termica dichiarata λD = 0,035 W/mK; - Sottostruttura metallica sp. totale 50 mm realizzata con profili in acciaio zincato a norma UNI EN 10327-10326 sp. 0,6mm suddivisi in guide a U 30x27x30mm e montanti a C 27x50x27mm posti ad interasse non superiore a 600mm e fissati con appositi ganci metallici distanziatori universali posti ad interasse non superiore a 1000mm vincolati alla parete restrostante; isolata dalle strutture perimetrali con nastro monoadesivo con funzione di taglio acustico dello sp. di 3,5mm e distanziata dalla muratura esistente in funzione dei ganci metallici utilizzati non superiore a 120mm; Nel prezzo si intendono compresi e compensati gli oneri per, il taglio e lo sfrido, i paraspigoli, la formazione di vani per porte completi di rinforzo perimetrale in profilati metallici per l'ancoraggio del serramento, gli oneri per la posa di telaio per porte scorrevoli interno muro se previsti in progetto, il rinforzo strutturale per i carichi previsti in progetto, l'onere di procedere in tempi successivi all'applicazione delle lastre in attesa dell'esecuzione di impianti elettrici e termoidraulici da inserire, l'onere per la verifica ed eventuali lavorazioni aggiuntive nel rispetto dei requisiti imposti da NTC 2018 per gli elementi non strutturali, oneri di sigillatura REI/EI in corrispondenza di attraversamenti impiantistici di ogni genere e natura, così come tutte le opere da fabbro e da lattoniere eventualmente necessarie alla realizzazione delle stesse, il rispetto della marcatura CE e la Dichiarazione di Produzione di Prodotto DOP per i prodotti di costruzione prevista dal Regolamento n. | Opere da cartongessista | Contropareti in cartongesso standard e idrorepellente
Fornitura e posa di Controparete, in cartongesso Standard/Idrolastra con mono orditura metallica da 50 composta da: - Idrolastra in cartongesso per ambienti umidi tipo “Knauf GKI” o similare a scelta della DL. | Opere da cartongessista | Contropareti in cartongesso standard e idrorepellente
Controparete in cartongesso standard, con mono orditura metallica da 100 mm, isolata, sp. 12,5 cm Fornitura e posa di controparete in cartongesso standard, con mono orditura metallica da 100 mm, isolata, sp. | Opere da cartongessista | Contropareti in cartongesso standard e idrorepellente
C05 - Controparete in cartongesso standard per sostegno monitor con mono orditura metallica da 75 mm, isolata Fornitura e posa di controparete in cartongesso standard per sostegno monitor con mono orditura metallica da 75 mm, composta da: - Lastra in cartongesso standard tipo ""Knauf GKB"" o similare a scelta della DL. Sp. 12,5 mm - Lastra in cartongesso per l'antincendio e locali umidi tipo ""Knauf Diamant"" o similare a scelta della DL. | Opere da cartongessista | Contropareti in cartongesso standard e idrorepellente
DW58 - Fornitura e posa di Controparete in cartongesso standard/Idrolastra con mono orditura metallica da 75 mm composta da: - Idrolastra in cartongesso per ambienti umidi tipo “Knauf GKI” o similare a scelta della DL. Sp. 12,5 mm - Lastra in cartongesso standard tipo “Knauf GKB” o similare a scelta della DL. Sp. | Opere da cartongessista | Contropareti in cartongesso standard e idrorepellente
Controparete in cartongesso lastra singola - Kone Fornitura e posa di controparete in cartongesso a lastra singola, spessore totale 8,75 cm e H. da pavimento a soletta. Euroclasse di reazione al fuoco B-s2,d0. Controparete composta da: - Lastra in cartongesso standard tipo "Knauf GKB" o similare a scelta della DL. Sp. 12,5 mm; - Orditura metallica in acciaio zincato da 75 mm, con sviluppo da solaio a solaio, con passo dei montanti di 60 cm; - Strato isolante in lana minerale tipo "Knauf Mineral Wool 35" Classe A1 o similare a scelta della DL. | Opere da cartongessista | Contropareti in cartongesso standard e idrorepellente
DW23 - Controparete in cartongesso standard, con mono orditura metallica da 50 mm, isolata, sp. 7,5 cm Fornitura e posa di controparete in cartongesso standard, con mono orditura metallica da 50 mm, isolata, sp. 7,5 cm, composta da: - Lastra in cartongesso standard tipo "Knauf GKB" o similare a scelta della DL. Sp. 12,5 mm - Lastra in cartongesso standard tipo "Knauf GKB" o similare a scelta della DL. Sp. 12,5 mm - Orditura metallica in acciaio zincato da 50 mm, con sviluppo da solaio a solaio per un'altezza massima di 402,00 cm - Strato isolante in lana minerale tipo "Knauf Mineral Wool 35" o similare a scelta della DL. Sp. 50 mm, densità 18 Kg/mc E’ prevista la posa sotto le sottostrutture di fasce adesivizzate da 10 cm in polietilene tipo Isolmant Nastro Tagliamuro ad elevata densità, calibrate nella composizione per svolgere la funzione di “molla acustica” al di sotto delle tramezze, eliminando la trasmissione dei rumori dal muro al solaio e viceversa. Nel prezzo si intendono compresi e compensati gli oneri per, il taglio e lo sfrido, i paraspigoli, la formazione di vani per porte completi di rinforzo perimetrale in profilati metallici per l'ancoraggio del serramento, gli oneri per la posa di telaio per porte scorrevoli interno muro se previsti in progetto, il rinforzo strutturale per i carichi previsti in progetto, l'onere di procedere in tempi successivi all'applicazione delle lastre in attesa dell'esecuzione di impianti elettrici e termoidraulici da inserire, la formazione ed il disfacimento dei piani di lavoro interni, idonei supporti dei eventuali grigliati a pavimento nei cavedi, oneri di sigillatura REI/EI in corrispondenza di attraversamenti impiantistici di ogni genere e natura, così come tutte le opere da fabbro e da lattoniere eventualmente necessarie alla realizzazione delle stesse, il rispetto della marcatura CE e la Dichiarazione di Produzione di Prodotto DOP per i prodotti di costruzione prevista dal Regolamento n. | Opere da cartongessista | Contropareti in cartongesso standard e idrorepellente
DW19 - Controparete in cartongesso standard, con mono orditura metallica da 100 mm, isolata, sp. 12,5 cm Fornitura e posa di controparete in cartongesso standard, con mono orditura metallica da 100 mm, isolata, sp. 12,50 cm, composta da: - Lastra in cartongesso standard tipo "Knauf GKB" o similare a scelta della DL. Sp. 12,5 mm - Lastra in cartongesso standard tipo "Knauf GKB" o similare a scelta della DL. Sp. 12,5 mm - Orditura metallica in acciaio zincato da 100 mm, con sviluppo da solaio a solaio per un'altezza massima di 402,00 cm - Strato isolante in lana minerale tipo "Knauf Mineral Wool 35" o similare a scelta della DL. | Opere da cartongessista | Contropareti in cartongesso standard e idrorepellente
Controparete in cartongesso standard, con mono orditura metallica da 100 mm, isolata, sp. 12,5 cm Fornitura e posa di controparete in cartongesso standard, con mono orditura metallica da 100 mm, isolata, sp. | Opere da cartongessista | Contropareti in cartongesso standard e idrorepellente
Controparete in cartongesso standard, con mono orditura metallica da 100 mm, isolata, sp. 12,5 cm Fornitura e posa di controparete in cartongesso standard, con mono orditura metallica da 100 mm, isolata, sp. 12,50 cm, composta da: - Lastra in cartongesso standard tipo "Knauf GKB" o similare a scelta della DL. Sp. 12,5 mm - Lastra in cartongesso standard tipo "Knauf GKB" o similare a scelta della DL. Sp. 12,5 mm - Orditura metallica in acciaio zincato da 100 mm, con sviluppo da solaio a solaio per un'altezza massima di 402,00 cm - Strato isolante in lana minerale tipo "Knauf Mineral Wool 35" o similare a scelta della DL. Sp. 60 mm, densità 18 Kg/mc E’ prevista la posa sotto le sottostrutture di fasce adesivizzate da 10 cm in polietilene tipo Isolmant Nastro Tagliamuro ad elevata densità, calibrate nella composizione per svolgere la funzione di “molla acustica” al di sotto delle tramezze, eliminando la trasmissione dei rumori dal muro al solaio e viceversa. Nel prezzo si intendono compresi e compensati gli oneri per, il taglio e lo sfrido, i paraspigoli, la formazione di vani per porte completi di rinforzo perimetrale in profilati metallici per l'ancoraggio del serramento, gli oneri per la posa di telaio per porte scorrevoli interno muro se previsti in progetto, il rinforzo strutturale per i carichi previsti in progetto, l'onere di procedere in tempi successivi all'applicazione delle lastre in attesa dell'esecuzione di impianti elettrici e termoidraulici da inserire, la formazione ed il disfacimento dei piani di lavoro interni, idonei supporti dei eventuali grigliati a pavimento nei cavedi, oneri di sigillatura REI/EI in corrispondenza di attraversamenti impiantistici di ogni genere e natura, così come tutte le opere da fabbro e da lattoniere eventualmente necessarie alla realizzazione delle stesse, il rispetto della marcatura CE e la Dichiarazione di Produzione di Prodotto DOP per i prodotti di costruzione prevista dal Regolamento n. | Opere da cartongessista | Contropareti in cartongesso standard e idrorepellente
Controparete in cartongesso standard, con mono orditura metallica da 100 mm, isolata, sp. | Opere da cartongessista | Contropareti in cartongesso standard e idrorepellente
DW19 - Controparete in cartongesso standard, con mono orditura metallica da 100 mm, isolata, sp. 12,5 cm Fornitura e posa di controparete in cartongesso standard, con mono orditura metallica da 100 mm, isolata, sp. 12,50 cm, composta da: - Lastra in cartongesso standard tipo "Knauf GKB" o similare a scelta della DL. Sp. | Opere da cartongessista | Contropareti in cartongesso standard e idrorepellente
Controparete in cartongesso con doppia lastra GKB, sp. 2,5 cm Fornitura e posa di Controparete in cartongesso con Idrolastra composta da: - Lastra in cartongesso per ambienti umidi tipo "Knauf GKI" o similare a scelta della DL. Sp. 12,5 mm - Lastra in cartongesso per ambienti umidi tipo "Knauf GKI" o similare a scelta della DL. | Opere da cartongessista | Contropareti in cartongesso standard e idrorepellente
DW23 - Controparete in cartongesso standard, con mono orditura metallica da 50 mm, isolata, sp. | Opere da cartongessista | Contropareti in cartongesso standard e idrorepellente
Controparete autoportante in doppia lastra (lastra interna con barriera al vapore e lastra esterna rinforzata), spessore 10cm Fornitura e posa di Controparete, in cartongesso standard con mono orditura metallica da 75 mm, composta da: - Lastra in cartongesso per l'antincendio e locali umidi tipo ""Knauf Diamant"" o similare a scelta della DL. Sp. 12,5 mm - Gyproc Vapor 13, lastra in gesso rivestito accoppiata con una lamina di alluminio avente funzione di barriera al vapore, a norma EN 520 - Orditura metallica in acciaio zincato da 75 mm, con sviluppo da pavimento galleggiante a solaio, con passo dei montanti di 60cm - Strato isolante in lana minerale tipo ""Knauf Mineral Wool 35"" Classe A1 o similare a scelta della DL. Sp. | Opere da cartongessista | Contropareti in cartongesso standard e idrorepellente
Fornitura e posa di Placcaggio in cartongesso standard composta da: - Lastra in cartongesso standard tipo "Knauf GKB" o similare a scelta della DL. Sp. 12,5 mm - Lastra in cartongesso standard tipo "Knauf GKB" o similare a scelta della DL. Sp. 12,5 mm Nel prezzo si intendono compresi e compensati gli oneri per, il taglio e lo sfrido, i paraspigoli, la formazione di vani per porte completi di rinforzo perimetrale in profilati metallici per l'ancoraggio del serramento, gli oneri per la posa di telaio per porte scorrevoli interno muro se previsti in progetto, il rinforzo strutturale per i carichi previsti in progetto, l'onere di procedere in tempi successivi all'applicazione delle lastre in attesa dell'esecuzione di impianti elettrici e termoidraulici da inserire, la formazione ed il disfacimento dei piani di lavoro interni, idonei supporti dei eventuali grigliati a pavimento nei cavedi, oneri di sigillatura REI/EI in corrispondenza di attraversamenti impiantistici di ogni genere e natura, così come tutte le opere da fabbro e da lattoniere eventualmente necessarie alla realizzazione delle stesse, il rispetto della marcatura CE e la Dichiarazione di Produzione di Prodotto DOP per i prodotti di costruzione prevista dal Regolamento n. 305/2011 (UE) e quanto altro necessario per dare il lavoro finito a regola d'arte. | Opere da cartongessista | Contropareti in cartongesso standard e idrorepellente
DW09 - Fornitura e posa di setto autoportante in cartongesso standard con mono orditura metallica da 75 mm composta da: - Lastra in cartongesso standard tipo "Knauf GKB" o similare a scelta della DL. Sp. 12,5 mm - Lastra in cartongesso standard tipo "Knauf GKB" o similare a scelta della DL. Sp. 12,5 mm - Strato isolante in lana minerale tipo "Knauf Naturboard Partition" Classe A1 o similare a scelta della DL. | Opere da cartongessista | Contropareti in cartongesso standard e idrorepellente
Controparete in cartongesso standard, con mono orditura metallica da 100 mm, isolata, sp. 12,5 cm Fornitura e posa di controparete in cartongesso standard, con mono orditura metallica da 100 mm, isolata, sp. 12,50 cm, composta da: - Lastra in cartongesso standard tipo "Knauf GKB" o similare a scelta della DL. | Opere da cartongessista | Contropareti in cartongesso standard e idrorepellente
Controparete in cartongesso standard con mono orditura metallica da 75 mm, isolata Fornitura e posa di controparete in cartongesso standard con mono orditura metallica da 75 mm, composta da: - Lastra in cartongesso standard tipo ""Knauf GKB"" o similare a scelta della DL. Sp. 12,5 mm - Orditura metallica in acciaio zincato da 75 mm, con sviluppo da solaio a solaio, con passo dei montanti di 60cm - Strato isolante in lana minerale tipo ""Knauf Naturboard Parition"" o similare a scelta della DL. Sp. 70 mm, densità 40 Kg/mc. - giunto tecnico tra parete e soletta Nel prezzo si intendono compresi e compensati gli oneri per, il taglio e lo sfrido, i paraspigoli, la formazione di vani per porte completi di rinforzo perimetrale in profilati metallici per l'ancoraggio del serramento, gli oneri per la posa di telaio per porte scorrevoli interno muro se previsti in progetto, il rinforzo strutturale per i carichi previsti in progetto, l'onere di procedere in tempi successivi all'applicazione delle lastre in attesa dell'esecuzione di impianti elettrici e termoidraulici da inserire, la formazione ed il disfacimento dei piani di lavoro interni, idonei supporti dei eventuali grigliati a pavimento nei cavedi, oneri di sigillatura REI/EI in corrispondenza di attraversamenti impiantistici di ogni genere e natura, così come tutte le opere da fabbro e da lattoniere eventualmente necessarie alla realizzazione delle stesse, il rispetto della marcatura CE e la Dichiarazione di Produzione di Prodotto DOP per i prodotti di costruzione prevista dal Regolamento n. | Opere da cartongessista | Contropareti in cartongesso standard e idrorepellente
Controparete, in cartongesso idrolastra con mono orditura metallica da 150 mm Fornitura e posa di Controparete, in cartongesso idrolastra con mono orditura metallica da 150 mm, composta da: - Orditura metallica in acciaio zincato da 150 mm, con sviluppo da massetto a solaio - Strato isolante in lana minerale tipo ""Knauf Mineral Wool 35"" Classe A1 o similare a scelta della DL. Sp. 50 mm, densità 18 Kg/mc. - Idrolastra in cartongesso per ambienti umidi tipo ""Knauf GKI"" o similare a scelta della DL. | Opere da cartongessista | Contropareti in cartongesso standard e idrorepellente
Controparete in cartongesso doppia lastra per monitor - Kone Fornitura e posa di controparete in cartongesso a doppia lastra, spessore totale 10 cm e H. da pavimento a soletta. Controparete composta da: - Lastra in cartongesso standard tipo "Knauf GKB" o similare a scelta della DL. Sp. 12,5 mm; - Lastra in cartongesso per l'antincendio e locali umidi tipo "Knauf Diamant" o similare a scelta della DL. Sp. | Opere da cartongessista | Contropareti in cartongesso standard e idrorepellente
Controparete in cartongesso standard, con mono orditura metallica da 100 mm, isolata, sp. 12,5 cm Fornitura e posa di controparete in cartongesso standard, con mono orditura metallica da 100 mm, isolata, sp. 12,50 cm, composta da: - Lastra in cartongesso standard tipo "Knauf GKB" o similare a scelta della DL. Sp. 12,5 mm - Lastra in cartongesso standard tipo "Knauf GKB" o similare a scelta della DL. Sp. 12,5 mm - Orditura metallica in acciaio zincato da 100 mm, con sviluppo da solaio a solaio per un'altezza massima di 402,00 cm - Strato isolante in lana minerale tipo "Knauf Mineral Wool 35" o similare a scelta della DL. Sp. 60 mm, densità 18 Kg/mc E’ prevista la posa sotto le sottostrutture di fasce adesivizzate da 10 cm in polietilene tipo Isolmant Nastro Tagliamuro ad elevata densità, calibrate nella composizione per svolgere la funzione di “molla acustica” al di sotto delle tramezze, eliminando la trasmissione dei rumori dal muro al solaio e viceversa. Nel prezzo si intendono compresi e compensati gli oneri per, il taglio e lo sfrido, i paraspigoli, la formazione di vani per porte completi di rinforzo perimetrale in profilati metallici per l'ancoraggio del serramento, gli oneri per la posa di telaio per porte scorrevoli interno muro se previsti in progetto, il rinforzo strutturale per i carichi previsti in progetto, l'onere di procedere in tempi successivi all'applicazione delle lastre in attesa dell'esecuzione di impianti elettrici e termoidraulici da inserire, la formazione ed il disfacimento dei piani di lavoro interni, idonei supporti dei eventuali grigliati a pavimento nei cavedi, oneri di sigillatura REI/EI in corrispondenza di attraversamenti impiantistici di ogni genere e natura, così come tutte le opere da fabbro e da lattoniere eventualmente necessarie alla realizzazione delle stesse, il rispetto della marcatura CE e la Dichiarazione di Produzione di Prodotto DOP per i prodotti di costruzione prevista dal Regolamento n. | Opere da cartongessista | Contropareti in cartongesso standard e idrorepellente
DW56 - Fornitura e posa di Controparete, in cartongesso Standard/Idrolastra con mono orditura metallica da 50 composta da: - Idrolastra in cartongesso per ambienti umidi tipo “Knauf GKI” o similare a scelta della DL. Sp. | Opere da cartongessista | Contropareti in cartongesso standard e idrorepellente
Fornitura e posa di Controparete, in cartongesso Standard con mono orditura metallica da 100 composta da: - Lastra in cartongesso standard tipo “Knauf GKB” o similare a scelta della DL. Sp. 12,5 mm - Lastra in cartongesso standard tipo “Knauf GKB” o similare a scelta della DL. Sp. | Opere da cartongessista | Contropareti in cartongesso standard e idrorepellente
DW29 - Controparete in cartongesso standard, con mono orditura metallica da 30 mm, isolata, sp. 5,5 cm Fornitura e posa di controparete in cartongesso standard, con mono orditura metallica da 30 mm, isolata, sp. 5,5 cm, composta da: - Lastra in cartongesso standard tipo "Knauf GKB" o similare a scelta della DL. Sp. 12,5 mm - Lastra in cartongesso standard tipo "Knauf GKB" o similare a scelta della DL. Sp. | Opere da cartongessista | Contropareti in cartongesso standard e idrorepellente
DW07 - Controparete in cartongesso standard, con mono orditura metallica da 50 mm, isolata, sp. 7,5 cm Fornitura e posa di controparete in cartongesso standard, con mono orditura metallica da 75 mm, isolata, sp. 10 cm, composta da: - Lastra in cartongesso per l'antincendio tipo "Knauf A-Zero" o similare a scelta della DL. Sp. 12,5 mm - Lastra in cartongesso standard tipo "Knauf GKB" o similare a scelta della DL. Sp. 12,5 mm - Orditura metallica in acciaio zincato da 50 mm, con sviluppo da solaio a solaio per un'altezza massima di 402,00 cm - Strato isolante in lana minerale tipo "Knauf Mineral Wool 35" o similare a scelta della DL. Sp. 50 mm, densità 18 Kg/mc E’ prevista la posa sotto le sottostrutture di fasce adesivizzate da 10 cm in polietilene tipo Isolmant Nastro Tagliamuro ad elevata densità, calibrate nella composizione per svolgere la funzione di “molla acustica” al di sotto delle tramezze, eliminando la trasmissione dei rumori dal muro al solaio e viceversa. | Opere da cartongessista | Contropareti in cartongesso standard e idrorepellente
Controparete in cartongesso standard, con mono orditura metallica da 30 mm, isolata, sp. 5,5 cm Fornitura e posa di controparete in cartongesso standard, con mono orditura metallica da 30 mm, isolata, sp. 5,5 cm, composta da: - Lastra in cartongesso standard tipo "Knauf GKB" o similare a scelta della DL. Sp. 12,5 mm - Lastra in cartongesso standard tipo "Knauf GKB" o similare a scelta della DL. | Opere da cartongessista | Contropareti in cartongesso standard e idrorepellente
DW19 - Controparete in cartongesso standard, con mono orditura metallica da 100 mm, isolata, sp. 12,5 cm Fornitura e posa di controparete in cartongesso standard, con mono orditura metallica da 100 mm, isolata, sp. 12,50 cm, composta da: - Lastra in cartongesso standard tipo "Knauf GKB" o similare a scelta della DL. Sp. 12,5 mm - Lastra in cartongesso standard tipo "Knauf GKB" o similare a scelta della DL. Sp. | Opere da cartongessista | Contropareti in cartongesso standard e idrorepellente
C02 - Controparete in cartongesso lastra singola - Kone Fornitura e posa di controparete in cartongesso a lastra singola, spessore totale 8,75 cm e H. da pavimento a soletta. Euroclasse di reazione al fuoco B-s2,d0. Controparete composta da: - Lastra in cartongesso standard tipo "Knauf GKB" o similare a scelta della DL. Sp. 12,5 mm; - Orditura metallica in acciaio zincato da 75 mm, con sviluppo da solaio a solaio, con passo dei montanti di 60 cm; - Strato isolante in lana minerale tipo "Knauf Mineral Wool 35" Classe A1 o similare a scelta della DL. Sp. 70 mm, densità 18 Kg/mc. | Opere da cartongessista | Contropareti in cartongesso standard e idrorepellente
DW51 - Fornitura e posa di Controparete, in cartongesso Standard/Idrolastra con mono orditura metallica da 50 composta da: - Idrolastra in cartongesso per ambienti umidi tipo “Knauf GKI” o similare a scelta della DL. Sp. 12,5 mm - Lastra in cartongesso standard tipo “Knauf GKB” o similare a scelta della DL. Sp. 12,5 mm - Strato isolante in lana minerale tipo “Knauf Mineral Wool 35” Classe A1 o similare a scelta della DL. Sp. 40 mm, densità 18 Kg/mc. - Orditura metallica in acciaio zincato da 50 mm, con sviluppo da solaio a solaio, con passo dei montanti di 60cm Nel prezzo si intendono compresi e compensati gli oneri per, il taglio e lo sfrido, i paraspigoli, la formazione di vani per porte completi di rinforzo perimetrale in profilati metallici per l'ancoraggio del serramento, gli oneri per la posa di telaio per porte scorrevoli interno muro se previsti in progetto, il rinforzo strutturale per i carichi previsti in progetto, l'onere di procedere in tempi successivi all'applicazione delle lastre in attesa dell'esecuzione di impianti elettrici e termoidraulici da inserire, la formazione ed il disfacimento dei piani di lavoro interni, idonei supporti dei eventuali grigliati a pavimento nei cavedi, oneri di sigillatura REI/EI in corrispondenza di attraversamenti impiantistici di ogni genere e natura, così come tutte le opere da fabbro e da lattoniere eventualmente necessarie alla realizzazione delle stesse, il rispetto della marcatura CE e la Dichiarazione di Produzione di Prodotto DOP per i prodotti di costruzione prevista dal Regolamento n. | Opere da cartongessista | Contropareti in cartongesso standard e idrorepellente
DW23 - Controparete in cartongesso standard, con mono orditura metallica da 50 mm, isolata, sp. 7,5 cm Fornitura e posa di controparete in cartongesso standard, con mono orditura metallica da 50 mm, isolata, sp. 7,5 cm, composta da: - Lastra in cartongesso standard tipo "Knauf GKB" o similare a scelta della DL. Sp. 12,5 mm - Lastra in cartongesso standard tipo "Knauf GKB" o similare a scelta della DL. Sp. 12,5 mm - Orditura metallica in acciaio zincato da 50 mm, con sviluppo da solaio a solaio per un'altezza massima di 402,00 cm - Strato isolante in lana minerale tipo "Knauf Mineral Wool 35" o similare a scelta della DL. Sp. 50 mm, densità 18 Kg/mc E’ prevista la posa sotto le sottostrutture di fasce adesivizzate da 10 cm in polietilene tipo Isolmant Nastro Tagliamuro ad elevata densità, calibrate nella composizione per svolgere la funzione di “molla acustica” al di sotto delle tramezze, eliminando la trasmissione dei rumori dal muro al solaio e viceversa. | Opere da cartongessista | Contropareti in cartongesso standard e idrorepellente
Controparete in cartongesso standard, con mono orditura metallica da 50 mm, isolata, sp. | Opere da cartongessista | Contropareti in cartongesso standard e idrorepellente
Controparete in cartongesso standard, con mono orditura metallica da 30 mm, isolata, sp. 5,5 cm Fornitura e posa di controparete in cartongesso standard, con mono orditura metallica da 30 mm, isolata, sp. 5,5 cm, composta da: - Lastra in cartongesso standard tipo "Knauf GKB" o similare a scelta della DL. Sp. 12,5 mm - Lastra in cartongesso standard tipo "Knauf GKB" o similare a scelta della DL. | Opere da cartongessista | Contropareti in cartongesso standard e idrorepellente
DW23 - Controparete in cartongesso standard, con mono orditura metallica da 50 mm, isolata, sp. 7,5 cm Fornitura e posa di controparete in cartongesso standard, con mono orditura metallica da 50 mm, isolata, sp. 7,5 cm, composta da: - Lastra in cartongesso standard tipo "Knauf GKB" o similare a scelta della DL. Sp. 12,5 mm - Lastra in cartongesso standard tipo "Knauf GKB" o similare a scelta della DL. Sp. 12,5 mm - Orditura metallica in acciaio zincato da 50 mm, con sviluppo da solaio a solaio per un'altezza massima di 402,00 cm - Strato isolante in lana minerale tipo "Knauf Mineral Wool 35" o similare a scelta della DL. Sp. | Opere da cartongessista | Contropareti in cartongesso standard e idrorepellente
DW10 - Controparete in cartongesso idrolastra, con mono orditura metallica da 75 mm, isolata sp. 10 cm Fornitura e posa di controparete in cartongesso Idrolastra, con mono orditura metallica da 75 mm, isolata, sp. 10 cm, composta da: - Idrolastra in cartongesso per ambienti umidi tipo "Knauf GKI" o similare a scelta della DL. Sp. 12,5 mm - Lastra in cartongesso standard tipo "Knauf GKB" o similare a scelta della DL. Sp. 12,5 mm - Orditura metallica in acciaio zincato da 75 mm, con sviluppo da solaio a solaio per un'altezza massima di 402,00 cm - Strato isolante in lana minerale tipo "Knauf Mineral Wool 35" o similare a scelta della DL. | Opere da cartongessista | Contropareti in cartongesso standard e idrorepellente
DW23 - Controparete in cartongesso standard, con mono orditura metallica da 50 mm, isolata, sp. 7,5 cm Fornitura e posa di controparete in cartongesso standard, con mono orditura metallica da 50 mm, isolata, sp. 7,5 cm, composta da: - Lastra in cartongesso standard tipo "Knauf GKB" o similare a scelta della DL. Sp. 12,5 mm - Lastra in cartongesso standard tipo "Knauf GKB" o similare a scelta della DL. Sp. 12,5 mm - Orditura metallica in acciaio zincato da 50 mm, con sviluppo da solaio a solaio per un'altezza massima di 402,00 cm - Strato isolante in lana minerale tipo "Knauf Mineral Wool 35" o similare a scelta della DL. Sp. 50 mm, densità 18 Kg/mc E’ prevista la posa sotto le sottostrutture di fasce adesivizzate da 10 cm in polietilene tipo Isolmant Nastro Tagliamuro ad elevata densità, calibrate nella composizione per svolgere la funzione di “molla acustica” al di sotto delle tramezze, eliminando la trasmissione dei rumori dal muro al solaio e viceversa. Nel prezzo si intendono compresi e compensati gli oneri per, il taglio e lo sfrido, i paraspigoli, la formazione di vani per porte completi di rinforzo perimetrale in profilati metallici per l'ancoraggio del serramento, gli oneri per la posa di telaio per porte scorrevoli interno muro se previsti in progetto, il rinforzo strutturale per i carichi previsti in progetto, l'onere di procedere in tempi successivi all'applicazione delle lastre in attesa dell'esecuzione di impianti elettrici e termoidraulici da inserire, la formazione ed il disfacimento dei piani di lavoro interni, idonei supporti dei eventuali grigliati a pavimento nei cavedi, oneri di sigillatura REI/EI in corrispondenza di attraversamenti impiantistici di ogni genere e natura, così come tutte le opere da fabbro e da lattoniere eventualmente necessarie alla realizzazione delle stesse, il rispetto della marcatura CE e la Dichiarazione di Produzione di Prodotto DOP per i prodotti di costruzione prevista dal Regolamento n. | Opere da cartongessista | Contropareti in cartongesso standard e idrorepellente
Fornitura e posa in opera di controparete interna ad orditura metallica vincolata singola e doppio rivestimento in lastre di cartongesso, sp. totale 7,5cm, h max 4,00m, spinta a folla 1 kN/m, composta da: - Lastra di cartongesso per ambienti umidi sp. 12,5 mm; - Lastra di cartongesso standard sp. 12,5 mm; - Isolamento in lana minerale Euroclasse A1 densità 18 kg/mc e sp. 30 mm, conduttività termica dichiarata λD = 0,035 W/mK; - Sottostruttura metallica sp. totale 50 mm realizzata con profili in acciaio zincato a norma UNI EN 10327-10326 sp. 0,6mm suddivisi in guide a U 30x27x30mm e montanti a C 27x50x27mm posti ad interasse non superiore a 600mm e fissati con appositi ganci metallici distanziatori universali posti ad interasse non superiore a 1000mm vincolati alla parete restrostante; isolata dalle strutture perimetrali con nastro monoadesivo con funzione di taglio acustico dello sp. | Opere da cartongessista | Contropareti in cartongesso standard e idrorepellente
DW04 - Fornitura e posa di Setto autoportante in cartongesso doppia lastra standard con mono orditura metallica da 50 mm composta da: - Orditura metallica in acciaio zincato da 50 mm, con sviluppo da solaio a solaio, con passo dei montanti di 60cm - Strato isolante in lana minerale tipo "Knauf Naturboard Partition" Classe A1 o similare a scelta della DL. Sp. 40 mm, densità 50 Kg/mc. - Lastra in cartongesso standard tipo "Knauf GKB" o similare a scelta della DL. Sp. 12,5 mm - Idrolastra in cartongesso per ambienti umidi tipo "Knauf GKI" o similare a scelta della DL. Sp. 12,5 mm - Trattamento acustico con striscia in polietilene espanso biadesivo, sp. | Opere da cartongessista | Contropareti in cartongesso standard e idrorepellente
DW25 - Fornitura e posa in opera di parete in cartongesso sp. 12,5 cm composta da: - Lastra in cartongesso per l'antincendio tipo "Knauf A-Zero" o similare a scelta della DL. Sp. 12,5 mm - Lastra in cartongesso per l'antincendio e locali umidi tipo "Knauf Diamant" o similare a scelta della DL. Sp. 12,5 mm - Orditura metallica in acciaio zincato da 75 mm, con sviluppo da solaio a solaio, con passo dei montanti di 60cm - Strato isolante in lana minerale tipo "Knauf Naturboard Partition" Classe A1 o similare a scelta della DL. | Opere da cartongessista | Contropareti in cartongesso standard e idrorepellente
C02 - Controparete in cartongesso lastra singola - Kone Fornitura e posa di controparete in cartongesso a lastra singola, spessore totale 8,75 cm e H. da pavimento a soletta. Euroclasse di reazione al fuoco B-s2,d0. | Opere da cartongessista | Contropareti in cartongesso standard e idrorepellente
Controparete in cartongesso standard, con mono orditura metallica da 50 mm, isolata, sp. 7,5 cm Fornitura e posa di controparete in cartongesso standard, con mono orditura metallica da 75 mm, isolata, sp. 10 cm, composta da: - Lastra in cartongesso per l'antincendio tipo "Knauf A-Zero" o similare a scelta della DL. | Opere da cartongessista | Contropareti in cartongesso standard e idrorepellente
Controparete in cartongesso standard, con mono orditura metallica da 30 mm, isolata, sp. 5,5 cm Fornitura e posa di controparete in cartongesso standard, con mono orditura metallica da 30 mm, isolata, sp. 5,5 cm, composta da: - Lastra in cartongesso standard tipo "Knauf GKB" o similare a scelta della DL. Sp. 12,5 mm - Lastra in cartongesso standard tipo "Knauf GKB" o similare a scelta della DL. Sp. 12,5 mm - Orditura metallica in acciaio zincato da 30 mm, con sviluppo da solaio a solaio per un'altezza massima di 402,00 cm E’ prevista la posa sotto le sottostrutture di fasce adesivizzate da 10 cm in polietilene tipo Isolmant Nastro Tagliamuro ad elevata densità, calibrate nella composizione per svolgere la funzione di “molla acustica” al di sotto delle tramezze, eliminando la trasmissione dei rumori dal muro al solaio e viceversa. | Opere da cartongessista | Contropareti in cartongesso standard e idrorepellente
Controparete in cartongesso standard, con mono orditura metallica da 100 mm, isolata, sp. 12,5 cm Fornitura e posa di controparete in cartongesso standard, con mono orditura metallica da 100 mm, isolata, sp. | Opere da cartongessista | Contropareti in cartongesso standard e idrorepellente
Controparete in cartongesso standard, con mono orditura metallica da 50 mm, isolata, sp. 7,5 cm Fornitura e posa di controparete in cartongesso standard, con mono orditura metallica da 50 mm, isolata, sp. 7,5 cm, composta da: - Lastra in cartongesso standard tipo "Knauf GKB" o similare a scelta della DL. Sp. 12,5 mm - Lastra in cartongesso standard tipo "Knauf GKB" o similare a scelta della DL. Sp. 12,5 mm - Orditura metallica in acciaio zincato da 50 mm, con sviluppo da solaio a solaio per un'altezza massima di 402,00 cm - Strato isolante in lana minerale tipo "Knauf Mineral Wool 35" o similare a scelta della DL. Sp. | Opere da cartongessista | Contropareti in cartongesso standard e idrorepellente
Controparete in cartongesso standard, con mono orditura metallica da 50 mm, isolata, sp. 14,5 cm Fornitura e posa di controparete isolata su muro perimetrale controterra, placcata all'interno con lana minerale sp. 70 mm, con mono orditura metallica da 50 mm, isolata, sp. 14,5 cm, composta da: - Lastra in cemento fibrorinforzato per interni tipo "Knauf Aquapanel Indoor" o similare a scelta della DL. Sp. 12,5 mm - Lastra in cartongesso standard con barriera al vapore tipo "Knauf GKB BV" o similare a scelta della DL. Sp. | Opere da cartongessista | Contropareti in cartongesso standard e idrorepellente
Controparete in cartongesso standard, con mono orditura metallica da 100 mm, isolata, sp. 12,5 cm Fornitura e posa di controparete in cartongesso standard, con mono orditura metallica da 100 mm, isolata, sp. 12,50 cm, composta da: - Lastra in cartongesso standard tipo "Knauf GKB" o similare a scelta della DL. Sp. 12,5 mm - Lastra in cartongesso standard tipo "Knauf GKB" o similare a scelta della DL. Sp. 12,5 mm - Orditura metallica in acciaio zincato da 100 mm, con sviluppo da solaio a solaio per un'altezza massima di 402,00 cm - Strato isolante in lana minerale tipo "Knauf Mineral Wool 35" o similare a scelta della DL. Sp. 60 mm, densità 18 Kg/mc E’ prevista la posa sotto le sottostrutture di fasce adesivizzate da 10 cm in polietilene tipo Isolmant Nastro Tagliamuro ad elevata densità, calibrate nella composizione per svolgere la funzione di “molla acustica” al di sotto delle tramezze, eliminando la trasmissione dei rumori dal muro al solaio e viceversa. Nel prezzo si intendono compresi e compensati gli oneri per, il taglio e lo sfrido, i paraspigoli, la formazione di vani per porte completi di rinforzo perimetrale in profilati metallici per l'ancoraggio del serramento, gli oneri per la posa di telaio per porte scorrevoli interno muro se previsti in progetto, il rinforzo strutturale per i carichi previsti in progetto, l'onere di procedere in tempi successivi all'applicazione delle lastre in attesa dell'esecuzione di impianti elettrici e termoidraulici da inserire, la formazione ed il disfacimento dei piani di lavoro interni, idonei supporti dei eventuali grigliati a pavimento nei cavedi, oneri di sigillatura REI/EI in corrispondenza di attraversamenti impiantistici di ogni genere e natura, così come tutte le opere da fabbro e da lattoniere eventualmente necessarie alla realizzazione delle stesse, il rispetto della marcatura CE e la Dichiarazione di Produzione di Prodotto DOP per i prodotti di costruzione prevista dal Regolamento n. | Opere da cartongessista | Contropareti in cartongesso standard e idrorepellente
Controparete in cartongesso standard, con mono orditura metallica da 50 mm, isolata, sp. 7,5 cm Fornitura e posa di controparete in cartongesso standard, con mono orditura metallica da 50 mm, isolata, sp. 7,5 cm, composta da: - Lastra in cartongesso standard tipo "Knauf GKB" o similare a scelta della DL. Sp. | Opere da cartongessista | Contropareti in cartongesso standard e idrorepellente
Fornitura e posa in opera di parete in cartongesso sp. 12,5 cm composta da: - Lastra in cartongesso per l'antincendio tipo "Knauf A-Zero" o similare a scelta della DL. Sp. 12,5 mm - Lastra in cartongesso per l'antincendio e locali umidi tipo "Knauf Diamant" o similare a scelta della DL. Sp. 12,5 mm - Orditura metallica in acciaio zincato da 75 mm, con sviluppo da solaio a solaio, con passo dei montanti di 60cm - Strato isolante in lana minerale tipo "Knauf Naturboard Partition" Classe A1 o similare a scelta della DL. Sp. 60 mm, densità 50 Kg/mc. - Lastra in cartongesso per l'antincendio e locali umidi tipo "Knauf Diamant" o similare a scelta della DL. | Opere da cartongessista | Contropareti in cartongesso standard e idrorepellente
Fornitura e posa di Controparete, in cartongesso Standard con mono orditura metallica da 75 composta da: - Lastra in cartongesso standard tipo “Knauf GKB” o similare a scelta della DL. | Opere da cartongessista | Contropareti in cartongesso standard e idrorepellente
DW19 - Controparete in cartongesso standard, con mono orditura metallica da 100 mm, isolata, sp. 12,5 cm Fornitura e posa di controparete in cartongesso standard, con mono orditura metallica da 100 mm, isolata, sp. 12,50 cm, composta da: - Lastra in cartongesso standard tipo "Knauf GKB" o similare a scelta della DL. Sp. 12,5 mm - Lastra in cartongesso standard tipo "Knauf GKB" o similare a scelta della DL. Sp. 12,5 mm - Orditura metallica in acciaio zincato da 100 mm, con sviluppo da solaio a solaio per un'altezza massima di 402,00 cm - Strato isolante in lana minerale tipo "Knauf Mineral Wool 35" o similare a scelta della DL. Sp. 60 mm, densità 18 Kg/mc E’ prevista la posa sotto le sottostrutture di fasce adesivizzate da 10 cm in polietilene tipo Isolmant Nastro Tagliamuro ad elevata densità, calibrate nella composizione per svolgere la funzione di “molla acustica” al di sotto delle tramezze, eliminando la trasmissione dei rumori dal muro al solaio e viceversa. Nel prezzo si intendono compresi e compensati gli oneri per, il taglio e lo sfrido, i paraspigoli, la formazione di vani per porte completi di rinforzo perimetrale in profilati metallici per l'ancoraggio del serramento, gli oneri per la posa di telaio per porte scorrevoli interno muro se previsti in progetto, il rinforzo strutturale per i carichi previsti in progetto, l'onere di procedere in tempi successivi all'applicazione delle lastre in attesa dell'esecuzione di impianti elettrici e termoidraulici da inserire, la formazione ed il disfacimento dei piani di lavoro interni, idonei supporti dei eventuali grigliati a pavimento nei cavedi, oneri di sigillatura REI/EI in corrispondenza di attraversamenti impiantistici di ogni genere e natura, così come tutte le opere da fabbro e da lattoniere eventualmente necessarie alla realizzazione delle stesse, il rispetto della marcatura CE e la Dichiarazione di Produzione di Prodotto DOP per i prodotti di costruzione prevista dal Regolamento n. | Opere da cartongessista | Contropareti in cartongesso standard e idrorepellente
DW60 - Fornitura e posa in opera di controparete interna ad orditura metallica autoportante singola e doppio rivestimento in lastre di cartongesso, sp. totale 10cm, h max 8,00m, spinta a folla 1 kN/m, composta da: - Lastra di cartongesso per ambienti umidi sp. 12,5mm ; - Lastra di cartongesso standard sp. 12,5mm; - Isolamento in lana minerale Euroclasse A1 densità 18 kg/mc e sp. 60 mm, conduttività termica dichiarata λD = 0,035 W/mK; - Sottostruttura metallica sp. totale 75 mm realizzata con profili in acciaio zincato a norma UNI EN 10327-10326 sp. | Opere da cartongessista | Contropareti in cartongesso standard e idrorepellente
W03 - Controparete in cartongesso standard per sostegno monitor con mono orditura metallica da 50 mm Fornitura e posa di Controparete in cartongesso standard con mono orditura metallica da 50mm, composta da: - Lastra in cartongesso per l'antincendio tipo ""Knauf Vidiwall XL"" o similare a scelta della DL. Sp. 15 mm - Lastra in cartongesso per l'antincendio tipo ""Knauf Vidiwall XL"" o similare a scelta della DL. Sp. | Opere da cartongessista | Contropareti in cartongesso standard e idrorepellente
Controparete in cartongesso idrolastra, con mono orditura metallica da 75 mm, isolata sp. 10 cm Fornitura e posa di controparete in cartongesso Idrolastra, con mono orditura metallica da 75 mm, isolata, sp. 10 cm, composta da: - Idrolastra in cartongesso per ambienti umidi tipo "Knauf GKI" o similare a scelta della DL. Sp. 12,5 mm - Lastra in cartongesso standard tipo "Knauf GKB" o similare a scelta della DL. Sp. | Opere da cartongessista | Contropareti in cartongesso standard e idrorepellente
DW07 - Controparete in cartongesso standard, con mono orditura metallica da 50 mm, isolata, sp. 7,5 cm Fornitura e posa di controparete in cartongesso standard, con mono orditura metallica da 75 mm, isolata, sp. 10 cm, composta da: - Lastra in cartongesso per l'antincendio tipo "Knauf A-Zero" o similare a scelta della DL. Sp. 12,5 mm - Lastra in cartongesso standard tipo "Knauf GKB" o similare a scelta della DL. | Opere da cartongessista | Contropareti in cartongesso standard e idrorepellente
Controparete in cartongesso lastra singola - Neulift Fornitura e posa di controparete in cartongesso a lastra singola, spessore totale 8,75 cm e H. da pavimento a soletta. Euroclasse di reazione al fuoco B-s2,d0. Controparete composta da: - Lastra in cartongesso standard tipo "Knauf GKB" o similare a scelta della DL. Sp. 12,5 mm; - Orditura metallica in acciaio zincato da 75 mm, con sviluppo da solaio a solaio, con passo dei montanti di 60 cm; - Strato isolante in lana minerale tipo "Knauf Mineral Wool 35" Classe A1 o similare a scelta della DL. Sp. 70 mm, densità 18 Kg/mc. Compresa striscia in polietilene espanso biadesivo (sp. 3 mm) e sigillatura in stucco e/o silicone a completo riempimento delle fessure. | Opere da cartongessista | Contropareti in cartongesso standard e idrorepellente
Controparete in cartongesso standard, con mono orditura metallica da 100 mm, isolata, sp. 12,5 cm Fornitura e posa di controparete in cartongesso standard, con mono orditura metallica da 100 mm, isolata, sp. 12,50 cm, composta da: - Lastra in cartongesso standard tipo "Knauf GKB" o similare a scelta della DL. Sp. 12,5 mm - Lastra in cartongesso standard tipo "Knauf GKB" o similare a scelta della DL. Sp. 12,5 mm - Orditura metallica in acciaio zincato da 100 mm, con sviluppo da solaio a solaio per un'altezza massima di 402,00 cm - Strato isolante in lana minerale tipo "Knauf Mineral Wool 35" o similare a scelta della DL. Sp. | Opere da cartongessista | Contropareti in cartongesso standard e idrorepellente
DW07 - Controparete in cartongesso standard, con mono orditura metallica da 50 mm, isolata, sp. 7,5 cm Fornitura e posa di controparete in cartongesso standard, con mono orditura metallica da 75 mm, isolata, sp. 10 cm, composta da: - Lastra in cartongesso per l'antincendio tipo "Knauf A-Zero" o similare a scelta della DL. Sp. 12,5 mm - Lastra in cartongesso standard tipo "Knauf GKB" o similare a scelta della DL. Sp. 12,5 mm - Orditura metallica in acciaio zincato da 50 mm, con sviluppo da solaio a solaio per un'altezza massima di 402,00 cm - Strato isolante in lana minerale tipo "Knauf Mineral Wool 35" o similare a scelta della DL. Sp. | Opere da cartongessista | Contropareti in cartongesso standard e idrorepellente
Fornitura e posa in opera di parete in cartongesso sp. | Opere da cartongessista | Contropareti in cartongesso standard e idrorepellente
Controparete in cartongesso standard, con mono orditura metallica da 100 mm, isolata, sp. 12,5 cm Fornitura e posa di controparete in cartongesso standard, con mono orditura metallica da 100 mm, isolata, sp. 12,50 cm, composta da: - Lastra in cartongesso standard tipo "Knauf GKB" o similare a scelta della DL. Sp. 12,5 mm - Lastra in cartongesso standard tipo "Knauf GKB" o similare a scelta della DL. Sp. 12,5 mm - Orditura metallica in acciaio zincato da 100 mm, con sviluppo da solaio a solaio per un'altezza massima di 402,00 cm - Strato isolante in lana minerale tipo "Knauf Mineral Wool 35" o similare a scelta della DL. Sp. | Opere da cartongessista | Contropareti in cartongesso standard e idrorepellente
C10 - Controparete in cartongesso doppia lastra per monitor - Kone Fornitura e posa di controparete in cartongesso a doppia lastra, spessore totale 10 cm e H. da pavimento a soletta. Controparete composta da: - Lastra in cartongesso standard tipo "Knauf GKB" o similare a scelta della DL. Sp. 12,5 mm; - Lastra in cartongesso per l'antincendio e locali umidi tipo "Knauf Diamant" o similare a scelta della DL. Sp. 12,5 mm; - Orditura metallica in acciaio zincato da 75 mm, con sviluppo da solaio a solaio, con passo dei montanti di 60 cm; - Strato isolante in lana minerale tipo "Knauf Mineral Wool 35" Classe A1 o similare a scelta della DL. Sp. 70 mm, densità 18 Kg/mc. | Opere da cartongessista | Contropareti in cartongesso standard e idrorepellente
DW23 - Controparete in cartongesso standard, con mono orditura metallica da 50 mm, isolata, sp. 7,5 cm Fornitura e posa di controparete in cartongesso standard, con mono orditura metallica da 50 mm, isolata, sp. 7,5 cm, composta da: - Lastra in cartongesso standard tipo "Knauf GKB" o similare a scelta della DL. Sp. 12,5 mm - Lastra in cartongesso standard tipo "Knauf GKB" o similare a scelta della DL. Sp. 12,5 mm - Orditura metallica in acciaio zincato da 50 mm, con sviluppo da solaio a solaio per un'altezza massima di 402,00 cm - Strato isolante in lana minerale tipo "Knauf Mineral Wool 35" o similare a scelta della DL. Sp. 50 mm, densità 18 Kg/mc E’ prevista la posa sotto le sottostrutture di fasce adesivizzate da 10 cm in polietilene tipo Isolmant Nastro Tagliamuro ad elevata densità, calibrate nella composizione per svolgere la funzione di “molla acustica” al di sotto delle tramezze, eliminando la trasmissione dei rumori dal muro al solaio e viceversa. | Opere da cartongessista | Contropareti in cartongesso standard e idrorepellente
Controparete, in cartongesso idrolastra con mono orditura metallica da 150 mm Fornitura e posa di Controparete, in cartongesso idrolastra con mono orditura metallica da 150 mm, composta da: - Orditura metallica in acciaio zincato da 150 mm, con sviluppo da massetto a solaio - Strato isolante in lana minerale tipo ""Knauf Mineral Wool 35"" Classe A1 o similare a scelta della DL. Sp. 50 mm, densità 18 Kg/mc. - Idrolastra in cartongesso per ambienti umidi tipo ""Knauf GKI"" o similare a scelta della DL. | Opere da cartongessista | Contropareti in cartongesso standard e idrorepellente
Controparete in cartongesso lastra singola - Kone Fornitura e posa di controparete in cartongesso a lastra singola, spessore totale 8,75 cm e H. da pavimento a soletta. Euroclasse di reazione al fuoco B-s2,d0. Controparete composta da: - Lastra in cartongesso standard tipo "Knauf GKB" o similare a scelta della DL. Sp. 12,5 mm; - Orditura metallica in acciaio zincato da 75 mm, con sviluppo da solaio a solaio, con passo dei montanti di 60 cm; - Strato isolante in lana minerale tipo "Knauf Mineral Wool 35" Classe A1 o similare a scelta della DL. Sp. 70 mm, densità 18 Kg/mc. Compresa striscia in polietilene espanso biadesivo (sp. 3 mm) e sigillatura in stucco e/o silicone a completo riempimento delle fessure. Nel prezzo si intendono compresi e compensati gli oneri per, il taglio e lo sfrido, i paraspigoli, la formazione di vani per porte completi di rinforzo perimetrale in profilati metallici per l'ancoraggio del serramento, gli oneri per la posa di telaio per porte scorrevoli interno muro se previsti in progetto, il rinforzo strutturale per i carichi previsti in progetto, l'onere di procedere in tempi successivi all'applicazione delle lastre in attesa dell'esecuzione di impianti elettrici e termoidraulici da inserire, la formazione ed il disfacimento dei piani di lavoro interni, idonei supporti dei eventuali grigliati a pavimento nei cavedi, oneri di sigillatura REI/EI in corrispondenza di attraversamenti impiantistici di ogni genere e natura, così come tutte le opere da fabbro e da lattoniere eventualmente necessarie alla realizzazione delle stesse, il rispetto della marcatura CE e la Dichiarazione di Produzione di Prodotto DOP per i prodotti di costruzione prevista dal Regolamento n. 305/2011 (UE) e quanto altro necessario per dare il lavoro finito a regola d’arte. | Opere da cartongessista | Contropareti in cartongesso standard e idrorepellente
DW23 - Controparete in cartongesso standard, con mono orditura metallica da 50 mm, isolata, sp. 7,5 cm Fornitura e posa di controparete in cartongesso standard, con mono orditura metallica da 50 mm, isolata, sp. | Opere da cartongessista | Contropareti in cartongesso standard e idrorepellente
Controparete in cartongesso standard, con mono orditura metallica da 50 mm, isolata, sp. | Opere da cartongessista | Contropareti in cartongesso standard e idrorepellente
Controparete, in cartongesso standard con mono orditura metallica da 50 mm Fornitura e posa di Controparete, in cartongesso standard con mono orditura metallica da 50 mm, composta da: - Orditura metallica in acciaio zincato da 50 mm, con sviluppo da pavimento a soletta, con passo dei montanti di 60cm - Strato isolante in lana minerale tipo ""Knauf Mineral Wool 35"" Classe A1 o similare a scelta della DL. Sp. 40 mm, densità 18 Kg/mc. - Lastra in cartongesso standard tipo ""Knauf GKB"" o similare a scelta della DL. Sp. 12,5 mm Nel prezzo si intendono compresi e compensati gli oneri per, il taglio e lo sfrido, i paraspigoli, la formazione di vani per porte completi di rinforzo perimetrale in profilati metallici per l'ancoraggio del serramento, gli oneri per la posa di telaio per porte scorrevoli interno muro se previsti in progetto, il rinforzo strutturale per i carichi previsti in progetto, l'onere di procedere in tempi successivi all'applicazione delle lastre in attesa dell'esecuzione di impianti elettrici e termoidraulici da inserire, la formazione ed il disfacimento dei piani di lavoro interni, idonei supporti dei eventuali grigliati a pavimento nei cavedi, oneri di sigillatura REI/EI in corrispondenza di attraversamenti impiantistici di ogni genere e natura, così come tutte le opere da fabbro e da lattoniere eventualmente necessarie alla realizzazione delle stesse, il rispetto della marcatura CE e la Dichiarazione di Produzione di Prodotto DOP per i prodotti di costruzione prevista dal Regolamento n. 305/2011 (UE) e quanto altro necessario per dare il lavoro finito a regola d’arte. | Opere da cartongessista | Contropareti in cartongesso standard e idrorepellente
Controparete in cartongesso standard, con mono orditura metallica da 100 mm, isolata, sp. | Opere da cartongessista | Contropareti in cartongesso standard e idrorepellente
Controparete in cartongesso standard, con mono orditura metallica da 50 mm, isolata, sp. 7,5 cm Fornitura e posa di controparete in cartongesso standard, con mono orditura metallica da 75 mm, isolata, sp. 10 cm, composta da: - Lastra in cartongesso per l'antincendio tipo "Knauf A-Zero" o similare a scelta della DL. Sp. | Opere da cartongessista | Contropareti in cartongesso standard e idrorepellente
Controparete in cartongesso standard con mono orditura metallica da 75 mm, isolata Fornitura e posa di controparete in cartongesso standard con mono orditura metallica da 75 mm, composta da: - Lastra in cartongesso standard tipo ""Knauf GKB"" o similare a scelta della DL. Sp. 12,5 mm - Orditura metallica in acciaio zincato da 75 mm, con sviluppo da solaio a solaio, con passo dei montanti di 60cm - Strato isolante in lana minerale tipo ""Knauf Naturboard Parition"" o similare a scelta della DL. Sp. | Opere da cartongessista | Contropareti in cartongesso standard e idrorepellente
Controparete in cartongesso standard, con mono orditura metallica da 100 mm, isolata, sp. 12,5 cm Fornitura e posa di controparete in cartongesso standard, con mono orditura metallica da 100 mm, isolata, sp. 12,5 cm, composta da: - Lastra in cartongesso standard tipo "Knauf GKB" o similare a scelta della DL. Sp. 12,5 mm - Lastra in cartongesso standard tipo "Knauf GKB" o similare a scelta della DL. Sp. 12,5 mm - Orditura metallica in acciaio zincato da 100 mm, con sviluppo da solaio a solaio per un'altezza massima di 402,00 cm - Strato isolante in lana minerale tipo "Knauf Mineral Wool 35" o similare a scelta della DL. Sp. 100 mm, densità 18 Kg/mc E’ prevista la posa sotto le sottostrutture di fasce adesivizzate da 10 cm in polietilene tipo Isolmant Nastro Tagliamuro ad elevata densità, calibrate nella composizione per svolgere la funzione di “molla acustica” al di sotto delle tramezze, eliminando la trasmissione dei rumori dal muro al solaio e viceversa. | Opere da cartongessista | Contropareti in cartongesso standard e idrorepellente
DW12 - Controparete in cartongesso standard, con mono orditura metallica da 100 mm, isolata, sp. | Opere da cartongessista | Contropareti in cartongesso standard e idrorepellente
Controparete in cartongesso standard, con mono orditura metallica da 100 mm, isolata, sp. 12,5 cm Fornitura e posa di controparete in cartongesso standard, con mono orditura metallica da 100 mm, isolata, sp. 12,50 cm, composta da: - Lastra in cartongesso standard tipo "Knauf GKB" o similare a scelta della DL. Sp. 12,5 mm - Lastra in cartongesso standard tipo "Knauf GKB" o similare a scelta della DL. Sp. 12,5 mm - Orditura metallica in acciaio zincato da 100 mm, con sviluppo da solaio a solaio per un'altezza massima di 402,00 cm - Strato isolante in lana minerale tipo "Knauf Mineral Wool 35" o similare a scelta della DL. Sp. 60 mm, densità 18 Kg/mc E’ prevista la posa sotto le sottostrutture di fasce adesivizzate da 10 cm in polietilene tipo Isolmant Nastro Tagliamuro ad elevata densità, calibrate nella composizione per svolgere la funzione di “molla acustica” al di sotto delle tramezze, eliminando la trasmissione dei rumori dal muro al solaio e viceversa. Nel prezzo si intendono compresi e compensati gli oneri per, il taglio e lo sfrido, i paraspigoli, la formazione di vani per porte completi di rinforzo perimetrale in profilati metallici per l'ancoraggio del serramento, gli oneri per la posa di telaio per porte scorrevoli interno muro se previsti in progetto, il rinforzo strutturale per i carichi previsti in progetto, l'onere di procedere in tempi successivi all'applicazione delle lastre in attesa dell'esecuzione di impianti elettrici e termoidraulici da inserire, la formazione ed il disfacimento dei piani di lavoro interni, idonei supporti dei eventuali grigliati a pavimento nei cavedi, oneri di sigillatura REI/EI in corrispondenza di attraversamenti impiantistici di ogni genere e natura, così come tutte le opere da fabbro e da lattoniere eventualmente necessarie alla realizzazione delle stesse, il rispetto della marcatura CE e la Dichiarazione di Produzione di Prodotto DOP per i prodotti di costruzione prevista dal Regolamento n. 305/2011 (UE) e quanto altro necessario per dare il lavoro finito a regola d’arte. | Opere da cartongessista | Contropareti in cartongesso standard e idrorepellente
C15 - Controparete in cartongesso con mono orditura metallica da 50 mm, sp. 7,50 cm, h 255 cm Fornitura e posa di controparete in cartongesso con mono orditura metallica da 50 mm e doppia lastra su un lato, sp. 7,50 cm, composta da: - Lastra in cemento fibrorinforzato per interni tipo ""Knauf Aquapanel Indoor"" o similare a scelta della DL. | Opere da cartongessista | Contropareti in cartongesso standard e idrorepellente
Controparete in cartongesso standard, con mono orditura metallica da 100 mm, isolata, sp. | Opere da cartongessista | Contropareti in cartongesso standard e idrorepellente
Controparete, in cartongesso idrolastra con mono orditura metallica da 150 mm Fornitura e posa di Controparete, in cartongesso idrolastra con mono orditura metallica da 150 mm, composta da: - Orditura metallica in acciaio zincato da 150 mm, con sviluppo da massetto a solaio - Strato isolante in lana minerale tipo ""Knauf Mineral Wool 35"" Classe A1 o similare a scelta della DL. Sp. 50 mm, densità 18 Kg/mc. | Opere da cartongessista | Contropareti in cartongesso standard e idrorepellente
Fornitura e posa di Controparete, in cartongesso Standard/Idrolastra con mono orditura metallica da 50 composta da: - Idrolastra in cartongesso per ambienti umidi tipo “Knauf GKI” o similare a scelta della DL. | Opere da cartongessista | Contropareti in cartongesso standard e idrorepellente
Controparete in cartongesso idrolastra, con mono orditura metallica da 75 mm, isolata sp. 10 cm Fornitura e posa di controparete in cartongesso Idrolastra, con mono orditura metallica da 75 mm, isolata, sp. 10 cm, composta da: - Idrolastra in cartongesso per ambienti umidi tipo "Knauf GKI" o similare a scelta della DL. Sp. 12,5 mm - Lastra in cartongesso standard tipo "Knauf GKB" o similare a scelta della DL. | Opere da cartongessista | Contropareti in cartongesso standard e idrorepellente
Controparete in cartongesso standard, con mono orditura metallica da 30 mm, isolata, sp. 5,5 cm Fornitura e posa di controparete in cartongesso standard, con mono orditura metallica da 30 mm, isolata, sp. 5,5 cm, composta da: - Lastra in cartongesso standard tipo "Knauf GKB" o similare a scelta della DL. Sp. 12,5 mm - Lastra in cartongesso standard tipo "Knauf GKB" o similare a scelta della DL. Sp. 12,5 mm - Orditura metallica in acciaio zincato da 30 mm, con sviluppo da solaio a solaio per un'altezza massima di 402,00 cm E’ prevista la posa sotto le sottostrutture di fasce adesivizzate da 10 cm in polietilene tipo Isolmant Nastro Tagliamuro ad elevata densità, calibrate nella composizione per svolgere la funzione di “molla acustica” al di sotto delle tramezze, eliminando la trasmissione dei rumori dal muro al solaio e viceversa. Nel prezzo si intendono compresi e compensati gli oneri per, il taglio e lo sfrido, i paraspigoli, la formazione di vani per porte completi di rinforzo perimetrale in profilati metallici per l'ancoraggio del serramento, gli oneri per la posa di telaio per porte scorrevoli interno muro se previsti in progetto, il rinforzo strutturale per i carichi previsti in progetto, l'onere di procedere in tempi successivi all'applicazione delle lastre in attesa dell'esecuzione di impianti elettrici e termoidraulici da inserire, la formazione ed il disfacimento dei piani di lavoro interni, idonei supporti dei eventuali grigliati a pavimento nei cavedi, oneri di sigillatura REI/EI in corrispondenza di attraversamenti impiantistici di ogni genere e natura, così come tutte le opere da fabbro e da lattoniere eventualmente necessarie alla realizzazione delle stesse, il rispetto della marcatura CE e la Dichiarazione di Produzione di Prodotto DOP per i prodotti di costruzione prevista dal Regolamento n. 305/2011 (UE) e quanto altro necessario per dare il lavoro finito a regola d’arte. | Opere da cartongessista | Contropareti in cartongesso standard e idrorepellente
Fornitura e posa in opera di controparete interna ad orditura metallica autoportante singola e doppio rivestimento in lastre di cartongesso, sp. totale 10cm, h max 8,00m, spinta a folla 1 kN/m, composta da: - Lastra di cartongesso per ambienti umidi sp. 12,5mm ; - Lastra di cartongesso standard sp. 12,5mm; - Isolamento in lana minerale Euroclasse A1 densità 18 kg/mc e sp. | Opere da cartongessista | Contropareti in cartongesso standard e idrorepellente
Fornitura e posa di Controparete in cartongesso standard/Idrolastra con mono orditura metallica da 100 mm composta da: - Idrolastra in cartongesso per ambienti umidi tipo “Knauf GKI” o similare a scelta della DL. Sp. 12,5 mm - Lastra in cartongesso standard tipo “Knauf GKB” o similare a scelta della DL. Sp. 12,5 mm - Orditura metallica in acciaio zincato da 100 mm, con sviluppo da solaio a solaio, con passo dei montanti di 60cm - Strato isolante in lana minerale tipo “Knauf Mineral Wool 35” Classe A1 o similare a scelta della DL. Sp. | Opere da cartongessista | Contropareti in cartongesso standard e idrorepellente
W03 - Controparete in cartongesso standard per sostegno monitor con mono orditura metallica da 50 mm Fornitura e posa di Controparete in cartongesso standard con mono orditura metallica da 50mm, composta da: - Lastra in cartongesso per l'antincendio tipo ""Knauf Vidiwall XL"" o similare a scelta della DL. Sp. 15 mm - Lastra in cartongesso per l'antincendio tipo ""Knauf Vidiwall XL"" o similare a scelta della DL. Sp. 15 mm - Orditura metallica in acciaio zincato da 50 mm, con sviluppo da solaio a solaio, con passo dei montanti di 60cm - Strato isolante in lana minerale tipo ""Knauf Mineral Wool 35"" Classe A1 o similare a scelta della DL. Sp. 60 mm, densità 18 Kg/mc. Nel prezzo si intendono compresi e compensati gli oneri per, il taglio e lo sfrido, i paraspigoli, la formazione di vani per porte completi di rinforzo perimetrale in profilati metallici per l'ancoraggio del serramento, gli oneri per la posa di telaio per porte scorrevoli interno muro se previsti in progetto, il rinforzo strutturale per i carichi previsti in progetto, l'onere di procedere in tempi successivi all'applicazione delle lastre in attesa dell'esecuzione di impianti elettrici e termoidraulici da inserire, la formazione ed il disfacimento dei piani di lavoro interni, idonei supporti dei eventuali grigliati a pavimento nei cavedi, oneri di sigillatura REI/EI in corrispondenza di attraversamenti impiantistici di ogni genere e natura, così come tutte le opere da fabbro e da lattoniere eventualmente necessarie alla realizzazione delle stesse, il rispetto della marcatura CE e la Dichiarazione di Produzione di Prodotto DOP per i prodotti di costruzione prevista dal Regolamento n. 305/2011 (UE) e quanto altro necessario per dare il lavoro finito a regola d’arte. | Opere da cartongessista | Contropareti in cartongesso standard e idrorepellente
Controparete in cartongesso con lastre GKB e Diamant, sp. 10 cm Fornitura e posa di Controparete in cartongesso standard/Idrolastra con mono orditura metallica da 75 mm composta da: - Lastra in cartongesso standard tipo “Knauf GKB” o similare a scelta della DL. Sp. 12,5 mm - Lastra in cartongesso per l'antincendio e locali umidi tipo “Knauf Diamant” o similare a scelta della DL. Sp. 12,5 mm - Strato isolante in lana minerale tipo “Knauf Mineral Wool 35” Classe A1 o similare a scelta della DL. Sp. 70 mm, densità 18 Kg/mc. - Orditura metallica in acciaio zincato da 75 mm, con sviluppo da solaio a solaio, con passo dei montanti di 60cm Nel prezzo si intendono compresi e compensati gli oneri per, il taglio e lo sfrido, i paraspigoli, la formazione di vani per porte completi di rinforzo perimetrale in profilati metallici per l'ancoraggio del serramento, gli oneri per la posa di telaio per porte scorrevoli interno muro se previsti in progetto, il rinforzo strutturale per i carichi previsti in progetto, l'onere di procedere in tempi successivi all'applicazione delle lastre in attesa dell'esecuzione di impianti elettrici e termoidraulici da inserire, la formazione ed il disfacimento dei piani di lavoro interni, idonei supporti dei eventuali grigliati a pavimento nei cavedi, oneri di sigillatura REI/EI in corrispondenza di attraversamenti impiantistici di ogni genere e natura, così come tutte le opere da fabbro e da lattoniere eventualmente necessarie alla realizzazione delle stesse, il rispetto della marcatura CE e la Dichiarazione di Produzione di Prodotto DOP per i prodotti di costruzione prevista dal Regolamento n. 305/2011 (UE) e quanto altro necessario per dare il lavoro finito a regola d’arte. | Opere da cartongessista | Contropareti in cartongesso standard e idrorepellente
DW23 - Controparete in cartongesso standard, con mono orditura metallica da 50 mm, isolata, sp. 7,5 cm Fornitura e posa di controparete in cartongesso standard, con mono orditura metallica da 50 mm, isolata, sp. 7,5 cm, composta da: - Lastra in cartongesso standard tipo "Knauf GKB" o similare a scelta della DL. Sp. 12,5 mm - Lastra in cartongesso standard tipo "Knauf GKB" o similare a scelta della DL. | Opere da cartongessista | Contropareti in cartongesso standard e idrorepellente
Controparete in cartongesso standard, con mono orditura metallica da 100 mm, isolata, sp. 12,5 cm Fornitura e posa di controparete in cartongesso standard, con mono orditura metallica da 100 mm, isolata, sp. 12,50 cm, composta da: - Lastra in cartongesso standard tipo "Knauf GKB" o similare a scelta della DL. Sp. 12,5 mm - Lastra in cartongesso standard tipo "Knauf GKB" o similare a scelta della DL. Sp. 12,5 mm - Orditura metallica in acciaio zincato da 100 mm, con sviluppo da solaio a solaio per un'altezza massima di 402,00 cm - Strato isolante in lana minerale tipo "Knauf Mineral Wool 35" o similare a scelta della DL. Sp. 60 mm, densità 18 Kg/mc E’ prevista la posa sotto le sottostrutture di fasce adesivizzate da 10 cm in polietilene tipo Isolmant Nastro Tagliamuro ad elevata densità, calibrate nella composizione per svolgere la funzione di “molla acustica” al di sotto delle tramezze, eliminando la trasmissione dei rumori dal muro al solaio e viceversa. Nel prezzo si intendono compresi e compensati gli oneri per, il taglio e lo sfrido, i paraspigoli, la formazione di vani per porte completi di rinforzo perimetrale in profilati metallici per l'ancoraggio del serramento, gli oneri per la posa di telaio per porte scorrevoli interno muro se previsti in progetto, il rinforzo strutturale per i carichi previsti in progetto, l'onere di procedere in tempi successivi all'applicazione delle lastre in attesa dell'esecuzione di impianti elettrici e termoidraulici da inserire, la formazione ed il disfacimento dei piani di lavoro interni, idonei supporti dei eventuali grigliati a pavimento nei cavedi, oneri di sigillatura REI/EI in corrispondenza di attraversamenti impiantistici di ogni genere e natura, così come tutte le opere da fabbro e da lattoniere eventualmente necessarie alla realizzazione delle stesse, il rispetto della marcatura CE e la Dichiarazione di Produzione di Prodotto DOP per i prodotti di costruzione prevista dal Regolamento n. | Opere da cartongessista | Contropareti in cartongesso standard e idrorepellente
DW19 - Controparete in cartongesso standard, con mono orditura metallica da 100 mm, isolata, sp. 12,5 cm Fornitura e posa di controparete in cartongesso standard, con mono orditura metallica da 100 mm, isolata, sp. 12,50 cm, composta da: - Lastra in cartongesso standard tipo "Knauf GKB" o similare a scelta della DL. Sp. 12,5 mm - Lastra in cartongesso standard tipo "Knauf GKB" o similare a scelta della DL. Sp. 12,5 mm - Orditura metallica in acciaio zincato da 100 mm, con sviluppo da solaio a solaio per un'altezza massima di 402,00 cm - Strato isolante in lana minerale tipo "Knauf Mineral Wool 35" o similare a scelta della DL. Sp. 60 mm, densità 18 Kg/mc E’ prevista la posa sotto le sottostrutture di fasce adesivizzate da 10 cm in polietilene tipo Isolmant Nastro Tagliamuro ad elevata densità, calibrate nella composizione per svolgere la funzione di “molla acustica” al di sotto delle tramezze, eliminando la trasmissione dei rumori dal muro al solaio e viceversa. Nel prezzo si intendono compresi e compensati gli oneri per, il taglio e lo sfrido, i paraspigoli, la formazione di vani per porte completi di rinforzo perimetrale in profilati metallici per l'ancoraggio del serramento, gli oneri per la posa di telaio per porte scorrevoli interno muro se previsti in progetto, il rinforzo strutturale per i carichi previsti in progetto, l'onere di procedere in tempi successivi all'applicazione delle lastre in attesa dell'esecuzione di impianti elettrici e termoidraulici da inserire, la formazione ed il disfacimento dei piani di lavoro interni, idonei supporti dei eventuali grigliati a pavimento nei cavedi, oneri di sigillatura REI/EI in corrispondenza di attraversamenti impiantistici di ogni genere e natura, così come tutte le opere da fabbro e da lattoniere eventualmente necessarie alla realizzazione delle stesse, il rispetto della marcatura CE e la Dichiarazione di Produzione di Prodotto DOP per i prodotti di costruzione prevista dal Regolamento n. | Opere da cartongessista | Contropareti in cartongesso standard e idrorepellente
DW10 - Controparete in cartongesso idrolastra, con mono orditura metallica da 75 mm, isolata sp. 10 cm Fornitura e posa di controparete in cartongesso Idrolastra, con mono orditura metallica da 75 mm, isolata, sp. 10 cm, composta da: - Idrolastra in cartongesso per ambienti umidi tipo "Knauf GKI" o similare a scelta della DL. Sp. 12,5 mm - Lastra in cartongesso standard tipo "Knauf GKB" o similare a scelta della DL. Sp. 12,5 mm - Orditura metallica in acciaio zincato da 75 mm, con sviluppo da solaio a solaio per un'altezza massima di 402,00 cm - Strato isolante in lana minerale tipo "Knauf Mineral Wool 35" o similare a scelta della DL. | Opere da cartongessista | Contropareti in cartongesso standard e idrorepellente
Controparete, in cartongesso standard con mono orditura metallica da 50 mm Fornitura e posa di Controparete, in cartongesso standard con mono orditura metallica da 50 mm, composta da: - Orditura metallica in acciaio zincato da 50 mm, con sviluppo da pavimento a soletta, con passo dei montanti di 60cm - Strato isolante in lana minerale tipo ""Knauf Mineral Wool 35"" Classe A1 o similare a scelta della DL. Sp. 40 mm, densità 18 Kg/mc. - Lastra in cartongesso standard tipo ""Knauf GKB"" o similare a scelta della DL. Sp. | Opere da cartongessista | Contropareti in cartongesso standard e idrorepellente
DW23 - Controparete in cartongesso standard, con mono orditura metallica da 50 mm, isolata, sp. 7,5 cm Fornitura e posa di controparete in cartongesso standard, con mono orditura metallica da 50 mm, isolata, sp. 7,5 cm, composta da: - Lastra in cartongesso standard tipo "Knauf GKB" o similare a scelta della DL. Sp. 12,5 mm - Lastra in cartongesso standard tipo "Knauf GKB" o similare a scelta della DL. Sp. 12,5 mm - Orditura metallica in acciaio zincato da 50 mm, con sviluppo da solaio a solaio per un'altezza massima di 402,00 cm - Strato isolante in lana minerale tipo "Knauf Mineral Wool 35" o similare a scelta della DL. | Opere da cartongessista | Contropareti in cartongesso standard e idrorepellente
Controparete in cartongesso standard, con mono orditura metallica da 50 mm, isolata, sp. | Opere da cartongessista | Contropareti in cartongesso standard e idrorepellente
C05 - Controparete in cartongesso standard per sostegno monitor con mono orditura metallica da 75 mm, isolata Fornitura e posa di controparete in cartongesso standard per sostegno monitor con mono orditura metallica da 75 mm, composta da: - Lastra in cartongesso standard tipo ""Knauf GKB"" o similare a scelta della DL. Sp. 12,5 mm - Lastra in cartongesso per l'antincendio e locali umidi tipo ""Knauf Diamant"" o similare a scelta della DL. Sp. | Opere da cartongessista | Contropareti in cartongesso standard e idrorepellente
Controparete in cartongesso standard, con mono orditura metallica da 50 mm, isolata, sp. 7,5 cm Fornitura e posa di controparete in cartongesso standard, con mono orditura metallica da 50 mm, isolata, sp. 7,5 cm, composta da: - Lastra in cartongesso standard tipo "Knauf GKB" o similare a scelta della DL. Sp. 12,5 mm - Lastra in cartongesso standard tipo "Knauf GKB" o similare a scelta della DL. Sp. 12,5 mm - Orditura metallica in acciaio zincato da 50 mm, con sviluppo da solaio a solaio per un'altezza massima di 402,00 cm - Strato isolante in lana minerale tipo "Knauf Mineral Wool 35" o similare a scelta della DL. Sp. 50 mm, densità 18 Kg/mc E’ prevista la posa sotto le sottostrutture di fasce adesivizzate da 10 cm in polietilene tipo Isolmant Nastro Tagliamuro ad elevata densità, calibrate nella composizione per svolgere la funzione di “molla acustica” al di sotto delle tramezze, eliminando la trasmissione dei rumori dal muro al solaio e viceversa. Nel prezzo si intendono compresi e compensati gli oneri per, il taglio e lo sfrido, i paraspigoli, la formazione di vani per porte completi di rinforzo perimetrale in profilati metallici per l'ancoraggio del serramento, gli oneri per la posa di telaio per porte scorrevoli interno muro se previsti in progetto, il rinforzo strutturale per i carichi previsti in progetto, l'onere di procedere in tempi successivi all'applicazione delle lastre in attesa dell'esecuzione di impianti elettrici e termoidraulici da inserire, la formazione ed il disfacimento dei piani di lavoro interni, idonei supporti dei eventuali grigliati a pavimento nei cavedi, oneri di sigillatura REI/EI in corrispondenza di attraversamenti impiantistici di ogni genere e natura, così come tutte le opere da fabbro e da lattoniere eventualmente necessarie alla realizzazione delle stesse, il rispetto della marcatura CE e la Dichiarazione di Produzione di Prodotto DOP per i prodotti di costruzione prevista dal Regolamento n. 305/2011 (UE) e quanto altro necessario per dare il lavoro finito a regola d’arte. | Opere da cartongessista | Contropareti in cartongesso standard e idrorepellente
C10 - Controparete in cartongesso doppia lastra per monitor - Kone Fornitura e posa di controparete in cartongesso a doppia lastra, spessore totale 10 cm e H. da pavimento a soletta. Controparete composta da: - Lastra in cartongesso standard tipo "Knauf GKB" o similare a scelta della DL. Sp. 12,5 mm; - Lastra in cartongesso per l'antincendio e locali umidi tipo "Knauf Diamant" o similare a scelta della DL. | Opere da cartongessista | Contropareti in cartongesso standard e idrorepellente
Controparete, in cartongesso idrolastra con mono orditura metallica da 150 mm Fornitura e posa di Controparete, in cartongesso idrolastra con mono orditura metallica da 150 mm, composta da: - Orditura metallica in acciaio zincato da 150 mm, con sviluppo da massetto a solaio - Strato isolante in lana minerale tipo ""Knauf Mineral Wool 35"" Classe A1 o similare a scelta della DL. Sp. 50 mm, densità 18 Kg/mc. - Idrolastra in cartongesso per ambienti umidi tipo ""Knauf GKI"" o similare a scelta della DL. | Opere da cartongessista | Contropareti in cartongesso standard e idrorepellente
DW23 - Controparete in cartongesso standard, con mono orditura metallica da 50 mm, isolata, sp. | Opere da cartongessista | Contropareti in cartongesso standard e idrorepellente
DW107 - Controparete, in cartongesso idrolastra con mono orditura metallica da 150 mm Fornitura e posa di Controparete, in cartongesso idrolastra con mono orditura metallica da 150 mm, composta da: - Orditura metallica in acciaio zincato da 150 mm, con sviluppo da massetto a solaio - Strato isolante in lana minerale tipo ""Knauf Mineral Wool 35"" Classe A1 o similare a scelta della DL. Sp. | Opere da cartongessista | Contropareti in cartongesso standard e idrorepellente
Fornitura e posa di Placcaggio in cartongesso standard composta da: - Lastra in cartongesso standard tipo "Knauf GKB" o similare a scelta della DL. Sp. 12,5 mm - Lastra in cartongesso standard tipo "Knauf GKB" o similare a scelta della DL. Sp. 12,5 mm Nel prezzo si intendono compresi e compensati gli oneri per, il taglio e lo sfrido, i paraspigoli, la formazione di vani per porte completi di rinforzo perimetrale in profilati metallici per l'ancoraggio del serramento, gli oneri per la posa di telaio per porte scorrevoli interno muro se previsti in progetto, il rinforzo strutturale per i carichi previsti in progetto, l'onere di procedere in tempi successivi all'applicazione delle lastre in attesa dell'esecuzione di impianti elettrici e termoidraulici da inserire, la formazione ed il disfacimento dei piani di lavoro interni, idonei supporti dei eventuali grigliati a pavimento nei cavedi, oneri di sigillatura REI/EI in corrispondenza di attraversamenti impiantistici di ogni genere e natura, così come tutte le opere da fabbro e da lattoniere eventualmente necessarie alla realizzazione delle stesse, il rispetto della marcatura CE e la Dichiarazione di Produzione di Prodotto DOP per i prodotti di costruzione prevista dal Regolamento n. | Opere da cartongessista | Contropareti in cartongesso standard e idrorepellente
Controparete, in cartongesso idrolastra con mono orditura metallica da 150 mm Fornitura e posa di Controparete, in cartongesso idrolastra con mono orditura metallica da 150 mm, composta da: - Orditura metallica in acciaio zincato da 150 mm, con sviluppo da massetto a solaio - Strato isolante in lana minerale tipo ""Knauf Mineral Wool 35"" Classe A1 o similare a scelta della DL. | Opere da cartongessista | Contropareti in cartongesso standard e idrorepellente
Controparete, in cartongesso standard con mono orditura metallica da 50 mm Fornitura e posa di Controparete, in cartongesso standard con mono orditura metallica da 50 mm, composta da: - Orditura metallica in acciaio zincato da 50 mm, con sviluppo da pavimento a soletta, con passo dei montanti di 60cm - Strato isolante in lana minerale tipo ""Knauf Mineral Wool 35"" Classe A1 o similare a scelta della DL. Sp. 40 mm, densità 18 Kg/mc. - Lastra in cartongesso standard tipo ""Knauf GKB"" o similare a scelta della DL. Sp. 12,5 mm Nel prezzo si intendono compresi e compensati gli oneri per, il taglio e lo sfrido, i paraspigoli, la formazione di vani per porte completi di rinforzo perimetrale in profilati metallici per l'ancoraggio del serramento, gli oneri per la posa di telaio per porte scorrevoli interno muro se previsti in progetto, il rinforzo strutturale per i carichi previsti in progetto, l'onere di procedere in tempi successivi all'applicazione delle lastre in attesa dell'esecuzione di impianti elettrici e termoidraulici da inserire, la formazione ed il disfacimento dei piani di lavoro interni, idonei supporti dei eventuali grigliati a pavimento nei cavedi, oneri di sigillatura REI/EI in corrispondenza di attraversamenti impiantistici di ogni genere e natura, così come tutte le opere da fabbro e da lattoniere eventualmente necessarie alla realizzazione delle stesse, il rispetto della marcatura CE e la Dichiarazione di Produzione di Prodotto DOP per i prodotti di costruzione prevista dal Regolamento n. 305/2011 (UE) e quanto altro necessario per dare il lavoro finito a regola d’arte. | Opere da cartongessista | Contropareti in cartongesso standard e idrorepellente
Controparete in cartongesso standard, con mono orditura metallica da 100 mm, isolata, sp. 12,5 cm Fornitura e posa di controparete in cartongesso standard, con mono orditura metallica da 100 mm, isolata, sp. 12,5 cm, composta da: - Lastra in cartongesso standard tipo "Knauf GKB" o similare a scelta della DL. Sp. 12,5 mm - Lastra in cartongesso standard tipo "Knauf GKB" o similare a scelta della DL. Sp. 12,5 mm - Orditura metallica in acciaio zincato da 100 mm, con sviluppo da solaio a solaio per un'altezza massima di 402,00 cm - Strato isolante in lana minerale tipo "Knauf Mineral Wool 35" o similare a scelta della DL. Sp. 100 mm, densità 18 Kg/mc E’ prevista la posa sotto le sottostrutture di fasce adesivizzate da 10 cm in polietilene tipo Isolmant Nastro Tagliamuro ad elevata densità, calibrate nella composizione per svolgere la funzione di “molla acustica” al di sotto delle tramezze, eliminando la trasmissione dei rumori dal muro al solaio e viceversa. | Opere da cartongessista | Contropareti in cartongesso standard e idrorepellente
DW60 - Fornitura e posa in opera di controparete interna ad orditura metallica autoportante singola e doppio rivestimento in lastre di cartongesso, sp. totale 10cm, h max 8,00m, spinta a folla 1 kN/m, composta da: - Lastra di cartongesso per ambienti umidi sp. 12,5mm ; - Lastra di cartongesso standard sp. 12,5mm; - Isolamento in lana minerale Euroclasse A1 densità 18 kg/mc e sp. | Opere da cartongessista | Contropareti in cartongesso standard e idrorepellente
Controparete in cartongesso lastra singola - Kone Fornitura e posa di controparete in cartongesso a lastra singola, spessore totale 8,75 cm e H. da pavimento a soletta. Euroclasse di reazione al fuoco B-s2,d0. Controparete composta da: - Lastra in cartongesso standard tipo "Knauf GKB" o similare a scelta della DL. Sp. 12,5 mm; - Orditura metallica in acciaio zincato da 75 mm, con sviluppo da solaio a solaio, con passo dei montanti di 60 cm; - Strato isolante in lana minerale tipo "Knauf Mineral Wool 35" Classe A1 o similare a scelta della DL. Sp. 70 mm, densità 18 Kg/mc. | Opere da cartongessista | Contropareti in cartongesso standard e idrorepellente
DW08 - Fornitura e posa di Placcaggio in cartongesso standard composta da: - Lastra in cartongesso standard tipo "Knauf GKB" o similare a scelta della DL. Sp. 12,5 mm - Lastra in cartongesso standard tipo "Knauf GKB" o similare a scelta della DL. | Opere da cartongessista | Contropareti in cartongesso standard e idrorepellente
Controparete in cartongesso standard, con mono orditura metallica da 50 mm, isolata, sp. 7,5 cm Fornitura e posa di controparete in cartongesso standard, con mono orditura metallica da 75 mm, isolata, sp. 10 cm, composta da: - Lastra in cartongesso per l'antincendio tipo "Knauf A-Zero" o similare a scelta della DL. Sp. 12,5 mm - Lastra in cartongesso standard tipo "Knauf GKB" o similare a scelta della DL. Sp. 12,5 mm - Orditura metallica in acciaio zincato da 50 mm, con sviluppo da solaio a solaio per un'altezza massima di 402,00 cm - Strato isolante in lana minerale tipo "Knauf Mineral Wool 35" o similare a scelta della DL. Sp. 50 mm, densità 18 Kg/mc E’ prevista la posa sotto le sottostrutture di fasce adesivizzate da 10 cm in polietilene tipo Isolmant Nastro Tagliamuro ad elevata densità, calibrate nella composizione per svolgere la funzione di “molla acustica” al di sotto delle tramezze, eliminando la trasmissione dei rumori dal muro al solaio e viceversa. Nel prezzo si intendono compresi e compensati gli oneri per, il taglio e lo sfrido, i paraspigoli, la formazione di vani per porte completi di rinforzo perimetrale in profilati metallici per l'ancoraggio del serramento, gli oneri per la posa di telaio per porte scorrevoli interno muro se previsti in progetto, il rinforzo strutturale per i carichi previsti in progetto, l'onere di procedere in tempi successivi all'applicazione delle lastre in attesa dell'esecuzione di impianti elettrici e termoidraulici da inserire, la formazione ed il disfacimento dei piani di lavoro interni, idonei supporti dei eventuali grigliati a pavimento nei cavedi, oneri di sigillatura REI/EI in corrispondenza di attraversamenti impiantistici di ogni genere e natura, così come tutte le opere da fabbro e da lattoniere eventualmente necessarie alla realizzazione delle stesse, il rispetto della marcatura CE e la Dichiarazione di Produzione di Prodotto DOP per i prodotti di costruzione prevista dal Regolamento n. 305/2011 (UE) e quanto altro necessario per dare il lavoro finito a regola d’arte. | Opere da cartongessista | Contropareti in cartongesso standard e idrorepellente
DW19 - Controparete in cartongesso standard, con mono orditura metallica da 100 mm, isolata, sp. 12,5 cm Fornitura e posa di controparete in cartongesso standard, con mono orditura metallica da 100 mm, isolata, sp. 12,50 cm, composta da: - Lastra in cartongesso standard tipo "Knauf GKB" o similare a scelta della DL. Sp. 12,5 mm - Lastra in cartongesso standard tipo "Knauf GKB" o similare a scelta della DL. Sp. 12,5 mm - Orditura metallica in acciaio zincato da 100 mm, con sviluppo da solaio a solaio per un'altezza massima di 402,00 cm - Strato isolante in lana minerale tipo "Knauf Mineral Wool 35" o similare a scelta della DL. Sp. | Opere da cartongessista | Contropareti in cartongesso standard e idrorepellente
Controparete in cartongesso con mono orditura metallica da 75 mm, sp. 10,04 cm, h 365 cm Fornitura e posa di controparete in cartongesso con mono orditura metallica da 75 mm e doppia lastra su un lato, sp. 10,04 cm, composta da: - Orditura metallica in acciaio zincato da 75 mm, con sviluppo da pavimento sopraelevato a solaio, con passo dei montanti di 60cm - Strato isolante in lana di roccia tipo ""Knauf NaturBoard Timber"" Classe A1 o similare a scelta della DL. Sp. 60 mm, densità 60Kg/mc. - Lastra in cartongesso per l'antincendio tipo ""Fireguard 13"" o similare a scelta della DL. Sp. 12,7 mm - Lastra in cartongesso per l'antincendio tipo ""Fireguard 13"" o similare a scelta della DL. Sp. 12,7 mm Nel prezzo si intendono compresi e compensati gli oneri per, il taglio e lo sfrido, i paraspigoli, la formazione di vani per porte completi di rinforzo perimetrale in profilati metallici per l'ancoraggio del serramento, gli oneri per la posa di telaio per porte scorrevoli interno muro se previsti in progetto, il rinforzo strutturale per i carichi previsti in progetto, l'onere di procedere in tempi successivi all'applicazione delle lastre in attesa dell'esecuzione di impianti elettrici e termoidraulici da inserire, la formazione ed il disfacimento dei piani di lavoro interni, idonei supporti dei eventuali grigliati a pavimento nei cavedi, oneri di sigillatura REI/EI in corrispondenza di attraversamenti impiantistici di ogni genere e natura, così come tutte le opere da fabbro e da lattoniere eventualmente necessarie alla realizzazione delle stesse, il rispetto della marcatura CE e la Dichiarazione di Produzione di Prodotto DOP per i prodotti di costruzione prevista dal Regolamento n. | Opere da cartongessista | Contropareti in cartongesso standard e idrorepellente
Controparete in cartongesso con mono orditura metallica da 75 mm, sp. 6,27 cm, h 365 cm Fornitura e posa di controparete in cartongesso con mono orditura metallica da 75 mm e doppia lastra su un lato, sp. 10,00 cm, composta da: - Lastra in cartongesso per l'antincendio tipo ""Knauf Vidiwall"" o similare a scelta della DL. Sp. 12,5 mm - Lastra in cartongesso per l'antincendio tipo ""Knauf Vidiwall"" o similare a scelta della DL. Sp. 12,5 mm - Orditura metallica in acciaio zincato da 75 mm, con sviluppo da pavimento sopraelevato a solaio, con passo dei montanti di 30cm - Strato isolante in lana di roccia tipo ""Knauf NaturBoard Partition"" Classe A1 o similare a scelta della DL. | Opere da cartongessista | Contropareti in cartongesso standard e idrorepellente
DW19 - Controparete in cartongesso standard, con mono orditura metallica da 100 mm, isolata, sp. 12,5 cm Fornitura e posa di controparete in cartongesso standard, con mono orditura metallica da 100 mm, isolata, sp. | Opere da cartongessista | Contropareti in cartongesso standard e idrorepellente
Controparete in cartongesso standard, con mono orditura metallica da 50 mm, isolata, sp. 7,5 cm Fornitura e posa di controparete in cartongesso standard, con mono orditura metallica da 50 mm, isolata, sp. 7,5 cm, composta da: - Lastra in cartongesso standard tipo "Knauf GKB" o similare a scelta della DL. Sp. 12,5 mm - Lastra in cartongesso standard tipo "Knauf GKB" o similare a scelta della DL. Sp. | Opere da cartongessista | Contropareti in cartongesso standard e idrorepellente
DW107 - Controparete, in cartongesso idrolastra con mono orditura metallica da 150 mm Fornitura e posa di Controparete, in cartongesso idrolastra con mono orditura metallica da 150 mm, composta da: - Orditura metallica in acciaio zincato da 150 mm, con sviluppo da massetto a solaio - Strato isolante in lana minerale tipo ""Knauf Mineral Wool 35"" Classe A1 o similare a scelta della DL. Sp. 50 mm, densità 18 Kg/mc. - Idrolastra in cartongesso per ambienti umidi tipo ""Knauf GKI"" o similare a scelta della DL. | Opere da cartongessista | Contropareti in cartongesso standard e idrorepellente
DW51 - Fornitura e posa di Controparete, in cartongesso Standard/Idrolastra con mono orditura metallica da 50 composta da: - Idrolastra in cartongesso per ambienti umidi tipo “Knauf GKI” o similare a scelta della DL. Sp. | Opere da cartongessista | Contropareti in cartongesso standard e idrorepellente
Controparete in cartongesso standard con mono orditura metallica da 75 mm, isolata Fornitura e posa di controparete in cartongesso standard con mono orditura metallica da 75 mm, composta da: - Lastra in cartongesso standard tipo ""Knauf GKB"" o similare a scelta della DL. Sp. 12,5 mm - Orditura metallica in acciaio zincato da 75 mm, con sviluppo da solaio a solaio, con passo dei montanti di 60cm - Strato isolante in lana minerale tipo ""Knauf Naturboard Parition"" o similare a scelta della DL. Sp. 70 mm, densità 40 Kg/mc. - giunto tecnico tra parete e soletta Nel prezzo si intendono compresi e compensati gli oneri per, il taglio e lo sfrido, i paraspigoli, la formazione di vani per porte completi di rinforzo perimetrale in profilati metallici per l'ancoraggio del serramento, gli oneri per la posa di telaio per porte scorrevoli interno muro se previsti in progetto, il rinforzo strutturale per i carichi previsti in progetto, l'onere di procedere in tempi successivi all'applicazione delle lastre in attesa dell'esecuzione di impianti elettrici e termoidraulici da inserire, la formazione ed il disfacimento dei piani di lavoro interni, idonei supporti dei eventuali grigliati a pavimento nei cavedi, oneri di sigillatura REI/EI in corrispondenza di attraversamenti impiantistici di ogni genere e natura, così come tutte le opere da fabbro e da lattoniere eventualmente necessarie alla realizzazione delle stesse, il rispetto della marcatura CE e la Dichiarazione di Produzione di Prodotto DOP per i prodotti di costruzione prevista dal Regolamento n. 305/2011 (UE) e quanto altro necessario per dare il lavoro finito a regola d’arte. | Opere da cartongessista | Contropareti in cartongesso standard e idrorepellente
DW07 - Controparete in cartongesso standard, con mono orditura metallica da 50 mm, isolata, sp. 7,5 cm Fornitura e posa di controparete in cartongesso standard, con mono orditura metallica da 75 mm, isolata, sp. 10 cm, composta da: - Lastra in cartongesso per l'antincendio tipo "Knauf A-Zero" o similare a scelta della DL. Sp. 12,5 mm - Lastra in cartongesso standard tipo "Knauf GKB" o similare a scelta della DL. Sp. | Opere da cartongessista | Contropareti in cartongesso standard e idrorepellente
Controparete in cartongesso standard, con mono orditura metallica da 100 mm, isolata, sp. 12,5 cm Fornitura e posa di controparete in cartongesso standard, con mono orditura metallica da 100 mm, isolata, sp. 12,50 cm, composta da: - Lastra in cartongesso standard tipo "Knauf GKB" o similare a scelta della DL. Sp. 12,5 mm - Lastra in cartongesso standard tipo "Knauf GKB" o similare a scelta della DL. Sp. 12,5 mm - Orditura metallica in acciaio zincato da 100 mm, con sviluppo da solaio a solaio per un'altezza massima di 402,00 cm - Strato isolante in lana minerale tipo "Knauf Mineral Wool 35" o similare a scelta della DL. Sp. 60 mm, densità 18 Kg/mc E’ prevista la posa sotto le sottostrutture di fasce adesivizzate da 10 cm in polietilene tipo Isolmant Nastro Tagliamuro ad elevata densità, calibrate nella composizione per svolgere la funzione di “molla acustica” al di sotto delle tramezze, eliminando la trasmissione dei rumori dal muro al solaio e viceversa. Nel prezzo si intendono compresi e compensati gli oneri per, il taglio e lo sfrido, i paraspigoli, la formazione di vani per porte completi di rinforzo perimetrale in profilati metallici per l'ancoraggio del serramento, gli oneri per la posa di telaio per porte scorrevoli interno muro se previsti in progetto, il rinforzo strutturale per i carichi previsti in progetto, l'onere di procedere in tempi successivi all'applicazione delle lastre in attesa dell'esecuzione di impianti elettrici e termoidraulici da inserire, la formazione ed il disfacimento dei piani di lavoro interni, idonei supporti dei eventuali grigliati a pavimento nei cavedi, oneri di sigillatura REI/EI in corrispondenza di attraversamenti impiantistici di ogni genere e natura, così come tutte le opere da fabbro e da lattoniere eventualmente necessarie alla realizzazione delle stesse, il rispetto della marcatura CE e la Dichiarazione di Produzione di Prodotto DOP per i prodotti di costruzione prevista dal Regolamento n. 305/2011 (UE) e quanto altro necessario per dare il lavoro finito a regola d’arte. | Opere da cartongessista | Contropareti in cartongesso standard e idrorepellente
Controparete in cartongesso con mono orditura metallica da 75 mm, sp. 6,27 cm, h 365 cm Fornitura e posa di controparete in cartongesso con mono orditura metallica da 75 mm e doppia lastra su un lato, sp. 10,00 cm, composta da: - Lastra in cartongesso per l'antincendio tipo ""Knauf Vidiwall"" o similare a scelta della DL. Sp. 12,5 mm - Lastra in cartongesso per l'antincendio tipo ""Knauf Vidiwall"" o similare a scelta della DL. Sp. 12,5 mm - Orditura metallica in acciaio zincato da 75 mm, con sviluppo da pavimento sopraelevato a solaio, con passo dei montanti di 30cm - Strato isolante in lana di roccia tipo ""Knauf NaturBoard Partition"" Classe A1 o similare a scelta della DL. Sp. 60 mm, densità 40Kg/mc. Nel prezzo si intendono compresi e compensati gli oneri per, il taglio e lo sfrido, i paraspigoli, la formazione di vani per porte completi di rinforzo perimetrale in profilati metallici per l'ancoraggio del serramento, gli oneri per la posa di telaio per porte scorrevoli interno muro se previsti in progetto, il rinforzo strutturale per i carichi previsti in progetto, l'onere di procedere in tempi successivi all'applicazione delle lastre in attesa dell'esecuzione di impianti elettrici e termoidraulici da inserire, la formazione ed il disfacimento dei piani di lavoro interni, idonei supporti dei eventuali grigliati a pavimento nei cavedi, oneri di sigillatura REI/EI in corrispondenza di attraversamenti impiantistici di ogni genere e natura, così come tutte le opere da fabbro e da lattoniere eventualmente necessarie alla realizzazione delle stesse, il rispetto della marcatura CE e la Dichiarazione di Produzione di Prodotto DOP per i prodotti di costruzione prevista dal Regolamento n. | Opere da cartongessista | Contropareti in cartongesso standard e idrorepellente
Controparete in cartongesso idrolastra, con mono orditura metallica da 75 mm, isolata sp. 10 cm Fornitura e posa di controparete in cartongesso Idrolastra, con mono orditura metallica da 75 mm, isolata, sp. 10 cm, composta da: - Idrolastra in cartongesso per ambienti umidi tipo "Knauf GKI" o similare a scelta della DL. | Opere da cartongessista | Contropareti in cartongesso standard e idrorepellente
Controparete in cartongesso doppia lastra per monitor - Kone Fornitura e posa di controparete in cartongesso a doppia lastra, spessore totale 10 cm e H. da pavimento a soletta. | Opere da cartongessista | Contropareti in cartongesso standard e idrorepellente
Controparete in cartongesso standard, con mono orditura metallica da 50 mm, isolata, sp. 7,5 cm Fornitura e posa di controparete in cartongesso standard, con mono orditura metallica da 50 mm, isolata, sp. 7,5 cm, composta da: - Lastra in cartongesso standard tipo "Knauf GKB" o similare a scelta della DL. Sp. 12,5 mm - Lastra in cartongesso standard tipo "Knauf GKB" o similare a scelta della DL. Sp. 12,5 mm - Orditura metallica in acciaio zincato da 50 mm, con sviluppo da solaio a solaio per un'altezza massima di 402,00 cm - Strato isolante in lana minerale tipo "Knauf Mineral Wool 35" o similare a scelta della DL. Sp. 50 mm, densità 18 Kg/mc E’ prevista la posa sotto le sottostrutture di fasce adesivizzate da 10 cm in polietilene tipo Isolmant Nastro Tagliamuro ad elevata densità, calibrate nella composizione per svolgere la funzione di “molla acustica” al di sotto delle tramezze, eliminando la trasmissione dei rumori dal muro al solaio e viceversa. Nel prezzo si intendono compresi e compensati gli oneri per, il taglio e lo sfrido, i paraspigoli, la formazione di vani per porte completi di rinforzo perimetrale in profilati metallici per l'ancoraggio del serramento, gli oneri per la posa di telaio per porte scorrevoli interno muro se previsti in progetto, il rinforzo strutturale per i carichi previsti in progetto, l'onere di procedere in tempi successivi all'applicazione delle lastre in attesa dell'esecuzione di impianti elettrici e termoidraulici da inserire, la formazione ed il disfacimento dei piani di lavoro interni, idonei supporti dei eventuali grigliati a pavimento nei cavedi, oneri di sigillatura REI/EI in corrispondenza di attraversamenti impiantistici di ogni genere e natura, così come tutte le opere da fabbro e da lattoniere eventualmente necessarie alla realizzazione delle stesse, il rispetto della marcatura CE e la Dichiarazione di Produzione di Prodotto DOP per i prodotti di costruzione prevista dal Regolamento n. | Opere da cartongessista | Contropareti in cartongesso standard e idrorepellente
Controparete in cartongesso standard, con mono orditura metallica da 50 mm, isolata, sp. 7,5 cm Fornitura e posa di controparete in cartongesso standard, con mono orditura metallica da 50 mm, isolata, sp. 7,5 cm, composta da: - Lastra in cartongesso standard tipo "Knauf GKB" o similare a scelta della DL. Sp. 12,5 mm - Lastra in cartongesso standard tipo "Knauf GKB" o similare a scelta della DL. Sp. 12,5 mm - Orditura metallica in acciaio zincato da 50 mm, con sviluppo da solaio a solaio per un'altezza massima di 402,00 cm - Strato isolante in lana minerale tipo "Knauf Mineral Wool 35" o similare a scelta della DL. Sp. 50 mm, densità 18 Kg/mc E’ prevista la posa sotto le sottostrutture di fasce adesivizzate da 10 cm in polietilene tipo Isolmant Nastro Tagliamuro ad elevata densità, calibrate nella composizione per svolgere la funzione di “molla acustica” al di sotto delle tramezze, eliminando la trasmissione dei rumori dal muro al solaio e viceversa. Nel prezzo si intendono compresi e compensati gli oneri per, il taglio e lo sfrido, i paraspigoli, la formazione di vani per porte completi di rinforzo perimetrale in profilati metallici per l'ancoraggio del serramento, gli oneri per la posa di telaio per porte scorrevoli interno muro se previsti in progetto, il rinforzo strutturale per i carichi previsti in progetto, l'onere di procedere in tempi successivi all'applicazione delle lastre in attesa dell'esecuzione di impianti elettrici e termoidraulici da inserire, la formazione ed il disfacimento dei piani di lavoro interni, idonei supporti dei eventuali grigliati a pavimento nei cavedi, oneri di sigillatura REI/EI in corrispondenza di attraversamenti impiantistici di ogni genere e natura, così come tutte le opere da fabbro e da lattoniere eventualmente necessarie alla realizzazione delle stesse, il rispetto della marcatura CE e la Dichiarazione di Produzione di Prodotto DOP per i prodotti di costruzione prevista dal Regolamento n. | Opere da cartongessista | Contropareti in cartongesso standard e idrorepellente
DW107 - Controparete, in cartongesso idrolastra con mono orditura metallica da 150 mm Fornitura e posa di Controparete, in cartongesso idrolastra con mono orditura metallica da 150 mm, composta da: - Orditura metallica in acciaio zincato da 150 mm, con sviluppo da massetto a solaio - Strato isolante in lana minerale tipo ""Knauf Mineral Wool 35"" Classe A1 o similare a scelta della DL. Sp. | Opere da cartongessista | Contropareti in cartongesso standard e idrorepellente
Fornitura e posa di setto autoportante in cartongesso con doppia lastra standard con mono orditura metallica da 50 mm composta da: - Lastra in cartongesso standard tipo "Knauf GKB" o similare a scelta della DL. Sp. 12,5 mm - Lastra in cartongesso standard tipo "Knauf GKB" o similare a scelta della DL. Sp. 12,5 mm - Strato isolante in lana minerale tipo "Knauf Naturboard Partition" Classe A1 o similare a scelta della DL. Sp. 40 mm, densità 50 Kg/mc. - Orditura metallica in acciaio zincato da 50 mm, con sviluppo da solaio a solaio, con passo dei montanti di 60cm - Trattamento acustico con striscia in polietilene espanso biadesivo, sp. 3 mm, applicato su tutto il perimetro e per tutto lo spessore della parete come da dettagli acustici negli elaborati "3600_EK-0301-E" e "3600_EK-0302-E"; - Chiusura della sommità della parete in corrispondenza del bandraster come da dettagli acustici negli elaborati "3600_EK-0301-E" e "3600_EK-0302-E". | Opere da cartongessista | Contropareti in cartongesso standard e idrorepellente
DW53 - Fornitura e posa di Controparete, in cartongesso Standard/Idrolastra con mono orditura metallica da 75 composta da: - Idrolastra in cartongesso per ambienti umidi tipo “Knauf GKI” o similare a scelta della DL. Sp. 12,5 mm - Lastra in cartongesso standard tipo “Knauf GKB” o similare a scelta della DL. Sp. 12,5 mm - Orditura metallica in acciaio zincato da 75 mm, con sviluppo da solaio a solaio, con passo dei montanti di 60cm - Strato isolante in lana minerale tipo “Knauf Mineral Wool 35” Classe A1 o similare a scelta della DL. Sp. 60 mm, densità 18 Kg/mc. Nel prezzo si intendono compresi e compensati gli oneri per, il taglio e lo sfrido, i paraspigoli, la formazione di vani per porte completi di rinforzo perimetrale in profilati metallici per l'ancoraggio del serramento, gli oneri per la posa di telaio per porte scorrevoli interno muro se previsti in progetto, il rinforzo strutturale per i carichi previsti in progetto, l'onere di procedere in tempi successivi all'applicazione delle lastre in attesa dell'esecuzione di impianti elettrici e termoidraulici da inserire, la formazione ed il disfacimento dei piani di lavoro interni, idonei supporti dei eventuali grigliati a pavimento nei cavedi, oneri di sigillatura REI/EI in corrispondenza di attraversamenti impiantistici di ogni genere e natura, così come tutte le opere da fabbro e da lattoniere eventualmente necessarie alla realizzazione delle stesse, il rispetto della marcatura CE e la Dichiarazione di Produzione di Prodotto DOP per i prodotti di costruzione prevista dal Regolamento n. 305/2011 (UE) e quanto altro necessario per dare il lavoro finito a regola d'arte. | Opere da cartongessista | Contropareti in cartongesso standard e idrorepellente
Controparete in cartongesso standard, con mono orditura metallica da 100 mm, isolata, sp. 12,5 cm Fornitura e posa di controparete in cartongesso standard, con mono orditura metallica da 100 mm, isolata, sp. 12,50 cm, composta da: - Lastra in cartongesso standard tipo "Knauf GKB" o similare a scelta della DL. Sp. 12,5 mm - Lastra in cartongesso standard tipo "Knauf GKB" o similare a scelta della DL. Sp. 12,5 mm - Orditura metallica in acciaio zincato da 100 mm, con sviluppo da solaio a solaio per un'altezza massima di 402,00 cm - Strato isolante in lana minerale tipo "Knauf Mineral Wool 35" o similare a scelta della DL. Sp. 60 mm, densità 18 Kg/mc E’ prevista la posa sotto le sottostrutture di fasce adesivizzate da 10 cm in polietilene tipo Isolmant Nastro Tagliamuro ad elevata densità, calibrate nella composizione per svolgere la funzione di “molla acustica” al di sotto delle tramezze, eliminando la trasmissione dei rumori dal muro al solaio e viceversa. Nel prezzo si intendono compresi e compensati gli oneri per, il taglio e lo sfrido, i paraspigoli, la formazione di vani per porte completi di rinforzo perimetrale in profilati metallici per l'ancoraggio del serramento, gli oneri per la posa di telaio per porte scorrevoli interno muro se previsti in progetto, il rinforzo strutturale per i carichi previsti in progetto, l'onere di procedere in tempi successivi all'applicazione delle lastre in attesa dell'esecuzione di impianti elettrici e termoidraulici da inserire, la formazione ed il disfacimento dei piani di lavoro interni, idonei supporti dei eventuali grigliati a pavimento nei cavedi, oneri di sigillatura REI/EI in corrispondenza di attraversamenti impiantistici di ogni genere e natura, così come tutte le opere da fabbro e da lattoniere eventualmente necessarie alla realizzazione delle stesse, il rispetto della marcatura CE e la Dichiarazione di Produzione di Prodotto DOP per i prodotti di costruzione prevista dal Regolamento n. | Opere da cartongessista | Contropareti in cartongesso standard e idrorepellente
DW29 - Controparete in cartongesso standard, con mono orditura metallica da 30 mm, isolata, sp. 5,5 cm Fornitura e posa di controparete in cartongesso standard, con mono orditura metallica da 30 mm, isolata, sp. 5,5 cm, composta da: - Lastra in cartongesso standard tipo "Knauf GKB" o similare a scelta della DL. Sp. 12,5 mm - Lastra in cartongesso standard tipo "Knauf GKB" o similare a scelta della DL. Sp. | Opere da cartongessista | Contropareti in cartongesso standard e idrorepellente
Controparete in cartongesso standard, con mono orditura metallica da 100 mm, isolata, sp. 12,5 cm Fornitura e posa di controparete in cartongesso standard, con mono orditura metallica da 100 mm, isolata, sp. 12,50 cm, composta da: - Lastra in cartongesso standard tipo "Knauf GKB" o similare a scelta della DL. Sp. 12,5 mm - Lastra in cartongesso standard tipo "Knauf GKB" o similare a scelta della DL. Sp. 12,5 mm - Orditura metallica in acciaio zincato da 100 mm, con sviluppo da solaio a solaio per un'altezza massima di 402,00 cm - Strato isolante in lana minerale tipo "Knauf Mineral Wool 35" o similare a scelta della DL. Sp. | Opere da cartongessista | Contropareti in cartongesso standard e idrorepellente
DW23 - Controparete in cartongesso standard, con mono orditura metallica da 50 mm, isolata, sp. 7,5 cm Fornitura e posa di controparete in cartongesso standard, con mono orditura metallica da 50 mm, isolata, sp. 7,5 cm, composta da: - Lastra in cartongesso standard tipo "Knauf GKB" o similare a scelta della DL. Sp. 12,5 mm - Lastra in cartongesso standard tipo "Knauf GKB" o similare a scelta della DL. | Opere da cartongessista | Contropareti in cartongesso standard e idrorepellente
Controparete, in cartongesso standard con mono orditura metallica da 50 mm Fornitura e posa di Controparete, in cartongesso standard con mono orditura metallica da 50 mm, composta da: - Orditura metallica in acciaio zincato da 50 mm, con sviluppo da pavimento a soletta, con passo dei montanti di 60cm - Strato isolante in lana minerale tipo ""Knauf Mineral Wool 35"" Classe A1 o similare a scelta della DL. Sp. | Opere da cartongessista | Contropareti in cartongesso standard e idrorepellente
Controparete in cartongesso lastra singola - Neulift Fornitura e posa di controparete in cartongesso a lastra singola, spessore totale 8,75 cm e H. | Opere da cartongessista | Contropareti in cartongesso standard e idrorepellente
C06 - Controparete in cartongesso con mono orditura metallica da 75 mm, sp. 10,04 cm, h 365 cm Fornitura e posa di controparete in cartongesso con mono orditura metallica da 75 mm e doppia lastra su un lato, sp. 10,04 cm, composta da: - Orditura metallica in acciaio zincato da 75 mm, con sviluppo da pavimento sopraelevato a solaio, con passo dei montanti di 60cm - Strato isolante in lana di roccia tipo ""Knauf NaturBoard Timber"" Classe A1 o similare a scelta della DL. | Opere da cartongessista | Contropareti in cartongesso standard e idrorepellente
Controparete in cartongesso standard per sostegno monitor con mono orditura metallica da 75 mm, isolata Fornitura e posa di controparete in cartongesso standard per sostegno monitor con mono orditura metallica da 75 mm, composta da: - Lastra in cartongesso standard tipo ""Knauf GKB"" o similare a scelta della DL. Sp. 12,5 mm - Lastra in cartongesso per l'antincendio e locali umidi tipo ""Knauf Diamant"" o similare a scelta della DL. | Opere da cartongessista | Contropareti in cartongesso standard e idrorepellente
DW107 - Controparete, in cartongesso idrolastra con mono orditura metallica da 150 mm Fornitura e posa di Controparete, in cartongesso idrolastra con mono orditura metallica da 150 mm, composta da: - Orditura metallica in acciaio zincato da 150 mm, con sviluppo da massetto a solaio - Strato isolante in lana minerale tipo ""Knauf Mineral Wool 35"" Classe A1 o similare a scelta della DL. Sp. 50 mm, densità 18 Kg/mc. | Opere da cartongessista | Contropareti in cartongesso standard e idrorepellente
DW29 - Controparete in cartongesso standard, con mono orditura metallica da 30 mm, isolata, sp. 5,5 cm Fornitura e posa di controparete in cartongesso standard, con mono orditura metallica da 30 mm, isolata, sp. 5,5 cm, composta da: - Lastra in cartongesso standard tipo "Knauf GKB" o similare a scelta della DL. | Opere da cartongessista | Contropareti in cartongesso standard e idrorepellente
DW29 - Controparete in cartongesso standard, con mono orditura metallica da 30 mm, isolata, sp. 5,5 cm Fornitura e posa di controparete in cartongesso standard, con mono orditura metallica da 30 mm, isolata, sp. 5,5 cm, composta da: - Lastra in cartongesso standard tipo "Knauf GKB" o similare a scelta della DL. Sp. 12,5 mm - Lastra in cartongesso standard tipo "Knauf GKB" o similare a scelta della DL. Sp. 12,5 mm - Orditura metallica in acciaio zincato da 30 mm, con sviluppo da solaio a solaio per un'altezza massima di 402,00 cm E’ prevista la posa sotto le sottostrutture di fasce adesivizzate da 10 cm in polietilene tipo Isolmant Nastro Tagliamuro ad elevata densità, calibrate nella composizione per svolgere la funzione di “molla acustica” al di sotto delle tramezze, eliminando la trasmissione dei rumori dal muro al solaio e viceversa. | Opere da cartongessista | Contropareti in cartongesso standard e idrorepellente
DW23 - Controparete in cartongesso standard, con mono orditura metallica da 50 mm, isolata, sp. 7,5 cm Fornitura e posa di controparete in cartongesso standard, con mono orditura metallica da 50 mm, isolata, sp. 7,5 cm, composta da: - Lastra in cartongesso standard tipo "Knauf GKB" o similare a scelta della DL. Sp. 12,5 mm - Lastra in cartongesso standard tipo "Knauf GKB" o similare a scelta della DL. Sp. 12,5 mm - Orditura metallica in acciaio zincato da 50 mm, con sviluppo da solaio a solaio per un'altezza massima di 402,00 cm - Strato isolante in lana minerale tipo "Knauf Mineral Wool 35" o similare a scelta della DL. Sp. | Opere da cartongessista | Contropareti in cartongesso standard e idrorepellente
Controparete in cartongesso standard, con mono orditura metallica da 50 mm, isolata, sp. 7,5 cm Fornitura e posa di controparete in cartongesso standard, con mono orditura metallica da 50 mm, isolata, sp. 7,5 cm, composta da: - Lastra in cartongesso standard tipo "Knauf GKB" o similare a scelta della DL. Sp. 12,5 mm - Lastra in cartongesso standard tipo "Knauf GKB" o similare a scelta della DL. Sp. 12,5 mm - Orditura metallica in acciaio zincato da 50 mm, con sviluppo da solaio a solaio per un'altezza massima di 402,00 cm - Strato isolante in lana minerale tipo "Knauf Mineral Wool 35" o similare a scelta della DL. Sp. 50 mm, densità 18 Kg/mc E’ prevista la posa sotto le sottostrutture di fasce adesivizzate da 10 cm in polietilene tipo Isolmant Nastro Tagliamuro ad elevata densità, calibrate nella composizione per svolgere la funzione di “molla acustica” al di sotto delle tramezze, eliminando la trasmissione dei rumori dal muro al solaio e viceversa. Nel prezzo si intendono compresi e compensati gli oneri per, il taglio e lo sfrido, i paraspigoli, la formazione di vani per porte completi di rinforzo perimetrale in profilati metallici per l'ancoraggio del serramento, gli oneri per la posa di telaio per porte scorrevoli interno muro se previsti in progetto, il rinforzo strutturale per i carichi previsti in progetto, l'onere di procedere in tempi successivi all'applicazione delle lastre in attesa dell'esecuzione di impianti elettrici e termoidraulici da inserire, la formazione ed il disfacimento dei piani di lavoro interni, idonei supporti dei eventuali grigliati a pavimento nei cavedi, oneri di sigillatura REI/EI in corrispondenza di attraversamenti impiantistici di ogni genere e natura, così come tutte le opere da fabbro e da lattoniere eventualmente necessarie alla realizzazione delle stesse, il rispetto della marcatura CE e la Dichiarazione di Produzione di Prodotto DOP per i prodotti di costruzione prevista dal Regolamento n. 305/2011 (UE) e quanto altro necessario per dare il lavoro finito a regola d’arte. | Opere da cartongessista | Contropareti in cartongesso standard e idrorepellente
Controparete in cartongesso standard, con mono orditura metallica da 30 mm, isolata, sp. 5,5 cm Fornitura e posa di controparete in cartongesso standard, con mono orditura metallica da 30 mm, isolata, sp. 5,5 cm, composta da: - Lastra in cartongesso standard tipo "Knauf GKB" o similare a scelta della DL. | Opere da cartongessista | Contropareti in cartongesso standard e idrorepellente
DW12 - Controparete in cartongesso standard, con mono orditura metallica da 100 mm, isolata, sp. 12,5 cm Fornitura e posa di controparete in cartongesso standard, con mono orditura metallica da 100 mm, isolata, sp. 12,5 cm, composta da: - Lastra in cartongesso standard tipo "Knauf GKB" o similare a scelta della DL. Sp. 12,5 mm - Lastra in cartongesso standard tipo "Knauf GKB" o similare a scelta della DL. Sp. 12,5 mm - Orditura metallica in acciaio zincato da 100 mm, con sviluppo da solaio a solaio per un'altezza massima di 402,00 cm - Strato isolante in lana minerale tipo "Knauf Mineral Wool 35" o similare a scelta della DL. | Opere da cartongessista | Contropareti in cartongesso standard e idrorepellente
DW23 - Controparete in cartongesso standard, con mono orditura metallica da 50 mm, isolata, sp. 7,5 cm Fornitura e posa di controparete in cartongesso standard, con mono orditura metallica da 50 mm, isolata, sp. | Opere da cartongessista | Contropareti in cartongesso standard e idrorepellente
Controparete in cartongesso standard, con mono orditura metallica da 50 mm, isolata, sp. 7,5 cm Fornitura e posa di controparete in cartongesso standard, con mono orditura metallica da 50 mm, isolata, sp. 7,5 cm, composta da: - Lastra in cartongesso standard tipo "Knauf GKB" o similare a scelta della DL. Sp. 12,5 mm - Lastra in cartongesso standard tipo "Knauf GKB" o similare a scelta della DL. Sp. 12,5 mm - Orditura metallica in acciaio zincato da 50 mm, con sviluppo da solaio a solaio per un'altezza massima di 402,00 cm - Strato isolante in lana minerale tipo "Knauf Mineral Wool 35" o similare a scelta della DL. Sp. 50 mm, densità 18 Kg/mc E’ prevista la posa sotto le sottostrutture di fasce adesivizzate da 10 cm in polietilene tipo Isolmant Nastro Tagliamuro ad elevata densità, calibrate nella composizione per svolgere la funzione di “molla acustica” al di sotto delle tramezze, eliminando la trasmissione dei rumori dal muro al solaio e viceversa. Nel prezzo si intendono compresi e compensati gli oneri per, il taglio e lo sfrido, i paraspigoli, la formazione di vani per porte completi di rinforzo perimetrale in profilati metallici per l'ancoraggio del serramento, gli oneri per la posa di telaio per porte scorrevoli interno muro se previsti in progetto, il rinforzo strutturale per i carichi previsti in progetto, l'onere di procedere in tempi successivi all'applicazione delle lastre in attesa dell'esecuzione di impianti elettrici e termoidraulici da inserire, la formazione ed il disfacimento dei piani di lavoro interni, idonei supporti dei eventuali grigliati a pavimento nei cavedi, oneri di sigillatura REI/EI in corrispondenza di attraversamenti impiantistici di ogni genere e natura, così come tutte le opere da fabbro e da lattoniere eventualmente necessarie alla realizzazione delle stesse, il rispetto della marcatura CE e la Dichiarazione di Produzione di Prodotto DOP per i prodotti di costruzione prevista dal Regolamento n. | Opere da cartongessista | Contropareti in cartongesso standard e idrorepellente
Controparete in cartongesso standard, con mono orditura metallica da 50 mm, isolata, sp. 7,5 cm Fornitura e posa di controparete in cartongesso standard, con mono orditura metallica da 50 mm, isolata, sp. 7,5 cm, composta da: - Lastra in cartongesso standard tipo "Knauf GKB" o similare a scelta della DL. Sp. 12,5 mm - Lastra in cartongesso standard tipo "Knauf GKB" o similare a scelta della DL. Sp. | Opere da cartongessista | Contropareti in cartongesso standard e idrorepellente
Controparete in cartongesso standard, con mono orditura metallica da 50 mm, isolata, sp. 7,5 cm Fornitura e posa di controparete in cartongesso standard, con mono orditura metallica da 50 mm, isolata, sp. 7,5 cm, composta da: - Lastra in cartongesso standard tipo "Knauf GKB" o similare a scelta della DL. Sp. 12,5 mm - Lastra in cartongesso standard tipo "Knauf GKB" o similare a scelta della DL. Sp. 12,5 mm - Orditura metallica in acciaio zincato da 50 mm, con sviluppo da solaio a solaio per un'altezza massima di 402,00 cm - Strato isolante in lana minerale tipo "Knauf Mineral Wool 35" o similare a scelta della DL. Sp. 50 mm, densità 18 Kg/mc E’ prevista la posa sotto le sottostrutture di fasce adesivizzate da 10 cm in polietilene tipo Isolmant Nastro Tagliamuro ad elevata densità, calibrate nella composizione per svolgere la funzione di “molla acustica” al di sotto delle tramezze, eliminando la trasmissione dei rumori dal muro al solaio e viceversa. Nel prezzo si intendono compresi e compensati gli oneri per, il taglio e lo sfrido, i paraspigoli, la formazione di vani per porte completi di rinforzo perimetrale in profilati metallici per l'ancoraggio del serramento, gli oneri per la posa di telaio per porte scorrevoli interno muro se previsti in progetto, il rinforzo strutturale per i carichi previsti in progetto, l'onere di procedere in tempi successivi all'applicazione delle lastre in attesa dell'esecuzione di impianti elettrici e termoidraulici da inserire, la formazione ed il disfacimento dei piani di lavoro interni, idonei supporti dei eventuali grigliati a pavimento nei cavedi, oneri di sigillatura REI/EI in corrispondenza di attraversamenti impiantistici di ogni genere e natura, così come tutte le opere da fabbro e da lattoniere eventualmente necessarie alla realizzazione delle stesse, il rispetto della marcatura CE e la Dichiarazione di Produzione di Prodotto DOP per i prodotti di costruzione prevista dal Regolamento n. 305/2011 (UE) e quanto altro necessario per dare il lavoro finito a regola d’arte. | Opere da cartongessista | Contropareti in cartongesso standard e idrorepellente
NUOVE COSTRUZIONI EDILI. Prezzi per una nuova costruzione di edilizia civile. Per lavori con normali difficoltà di esecuzione. PARETI E CONTROSOFFITTI IN CARTONGESSO. Posa di pannelli in cartongesso singoli o accoppiati, a secco o con idonea colla, per pareti, contropareti e controsoffitti retti e o curvilinei. Compreso: - elementi per il fissaggio e la finitura; - calo e sollevamento in alto dei materiali; - ponti di servizio con altezza < 2,00 m e/o trabattelli a norma, anche esterni, mobili o fissi. PLACCATURA DI PARETE Con lastra di cartongesso dello spessore di 12,5 mm, fissata mediante viti autoperforanti ad una struttura costituita da profilati in lamiera di acciaio zincato da 0,6 mm, con montanti ad interasse di 600 mm e guide al pavimento e soffitto fissate alle strutture. Compresa la formazione degli spigoli vivi, retinati o sporgenti, la rete per la stuccatura dei giunti e la sigillatura. L'attacco con il soffitto con nastro vinilico adesivo e la formazione di eventuali vani porta e vani finestra, con i contorni dotati di profilati metallici per il fissaggio dei serramenti. Con singola lastra di cartongesso | Opere da cartongessista | Contropareti in cartongesso standard e idrorepellente
Controparete in cartongesso standard, con mono orditura metallica da 100 mm, isolata, sp. 12,5 cm Fornitura e posa di controparete in cartongesso standard, con mono orditura metallica da 100 mm, isolata, sp. 12,50 cm, composta da: - Lastra in cartongesso standard tipo "Knauf GKB" o similare a scelta della DL. Sp. 12,5 mm - Lastra in cartongesso standard tipo "Knauf GKB" o similare a scelta della DL. | Opere da cartongessista | Contropareti in cartongesso standard e idrorepellente
Controparete in cartongesso standard per sostegno monitor con mono orditura metallica da 75 mm, isolata Fornitura e posa di controparete in cartongesso standard per sostegno monitor con mono orditura metallica da 75 mm, composta da: - Lastra in cartongesso standard tipo ""Knauf GKB"" o similare a scelta della DL. | Opere da cartongessista | Contropareti in cartongesso standard e idrorepellente
Fornitura e posa di Controparete, in cartongesso Standard con mono orditura metallica da 100 composta da: - Lastra in cartongesso standard tipo “Knauf GKB” o similare a scelta della DL. Sp. 12,5 mm - Lastra in cartongesso standard tipo “Knauf GKB” o similare a scelta della DL. Sp. 12,5 mm - Orditura metallica in acciaio zincato da 100 mm, con sviluppo da solaio a solaio, con passo dei montanti di 60cm - Strato isolante in lana minerale tipo “Knauf Mineral Wool 35” Classe A1 o similare a scelta della DL. Sp. 80 mm, densità 18 Kg/mc. Nel prezzo si intendono compresi e compensati gli oneri per, il taglio e lo sfrido, i paraspigoli, la formazione di vani per porte completi di rinforzo perimetrale in profilati metallici per l'ancoraggio del serramento, gli oneri per la posa di telaio per porte scorrevoli interno muro se previsti in progetto, il rinforzo strutturale per i carichi previsti in progetto, l'onere di procedere in tempi successivi all'applicazione delle lastre in attesa dell'esecuzione di impianti elettrici e termoidraulici da inserire, la formazione ed il disfacimento dei piani di lavoro interni, idonei supporti dei eventuali grigliati a pavimento nei cavedi, oneri di sigillatura REI/EI in corrispondenza di attraversamenti impiantistici di ogni genere e natura, così come tutte le opere da fabbro e da lattoniere eventualmente necessarie alla realizzazione delle stesse, il rispetto della marcatura CE e la Dichiarazione di Produzione di Prodotto DOP per i prodotti di costruzione prevista dal Regolamento n. 305/2011 (UE) e quanto altro necessario per dare il lavoro finito a regola d'arte. | Opere da cartongessista | Contropareti in cartongesso standard e idrorepellente
DW19 - Controparete in cartongesso standard, con mono orditura metallica da 100 mm, isolata, sp. 12,5 cm Fornitura e posa di controparete in cartongesso standard, con mono orditura metallica da 100 mm, isolata, sp. 12,50 cm, composta da: - Lastra in cartongesso standard tipo "Knauf GKB" o similare a scelta della DL. Sp. 12,5 mm - Lastra in cartongesso standard tipo "Knauf GKB" o similare a scelta della DL. Sp. 12,5 mm - Orditura metallica in acciaio zincato da 100 mm, con sviluppo da solaio a solaio per un'altezza massima di 402,00 cm - Strato isolante in lana minerale tipo "Knauf Mineral Wool 35" o similare a scelta della DL. Sp. 60 mm, densità 18 Kg/mc E’ prevista la posa sotto le sottostrutture di fasce adesivizzate da 10 cm in polietilene tipo Isolmant Nastro Tagliamuro ad elevata densità, calibrate nella composizione per svolgere la funzione di “molla acustica” al di sotto delle tramezze, eliminando la trasmissione dei rumori dal muro al solaio e viceversa. Nel prezzo si intendono compresi e compensati gli oneri per, il taglio e lo sfrido, i paraspigoli, la formazione di vani per porte completi di rinforzo perimetrale in profilati metallici per l'ancoraggio del serramento, gli oneri per la posa di telaio per porte scorrevoli interno muro se previsti in progetto, il rinforzo strutturale per i carichi previsti in progetto, l'onere di procedere in tempi successivi all'applicazione delle lastre in attesa dell'esecuzione di impianti elettrici e termoidraulici da inserire, la formazione ed il disfacimento dei piani di lavoro interni, idonei supporti dei eventuali grigliati a pavimento nei cavedi, oneri di sigillatura REI/EI in corrispondenza di attraversamenti impiantistici di ogni genere e natura, così come tutte le opere da fabbro e da lattoniere eventualmente necessarie alla realizzazione delle stesse, il rispetto della marcatura CE e la Dichiarazione di Produzione di Prodotto DOP per i prodotti di costruzione prevista dal Regolamento n. | Opere da cartongessista | Contropareti in cartongesso standard e idrorepellente
DW07 - Controparete in cartongesso standard, con mono orditura metallica da 50 mm, isolata, sp. 7,5 cm Fornitura e posa di controparete in cartongesso standard, con mono orditura metallica da 75 mm, isolata, sp. 10 cm, composta da: - Lastra in cartongesso per l'antincendio tipo "Knauf A-Zero" o similare a scelta della DL. Sp. 12,5 mm - Lastra in cartongesso standard tipo "Knauf GKB" o similare a scelta della DL. Sp. 12,5 mm - Orditura metallica in acciaio zincato da 50 mm, con sviluppo da solaio a solaio per un'altezza massima di 402,00 cm - Strato isolante in lana minerale tipo "Knauf Mineral Wool 35" o similare a scelta della DL. Sp. 50 mm, densità 18 Kg/mc E’ prevista la posa sotto le sottostrutture di fasce adesivizzate da 10 cm in polietilene tipo Isolmant Nastro Tagliamuro ad elevata densità, calibrate nella composizione per svolgere la funzione di “molla acustica” al di sotto delle tramezze, eliminando la trasmissione dei rumori dal muro al solaio e viceversa. Nel prezzo si intendono compresi e compensati gli oneri per, il taglio e lo sfrido, i paraspigoli, la formazione di vani per porte completi di rinforzo perimetrale in profilati metallici per l'ancoraggio del serramento, gli oneri per la posa di telaio per porte scorrevoli interno muro se previsti in progetto, il rinforzo strutturale per i carichi previsti in progetto, l'onere di procedere in tempi successivi all'applicazione delle lastre in attesa dell'esecuzione di impianti elettrici e termoidraulici da inserire, la formazione ed il disfacimento dei piani di lavoro interni, idonei supporti dei eventuali grigliati a pavimento nei cavedi, oneri di sigillatura REI/EI in corrispondenza di attraversamenti impiantistici di ogni genere e natura, così come tutte le opere da fabbro e da lattoniere eventualmente necessarie alla realizzazione delle stesse, il rispetto della marcatura CE e la Dichiarazione di Produzione di Prodotto DOP per i prodotti di costruzione prevista dal Regolamento n. | Opere da cartongessista | Contropareti in cartongesso standard e idrorepellente
C17 - Placcaggio a parete con doppia lastra in cartongesso, sp. 2,50 cm, h 400 cm Fornitura e posa di placcaggio a parete con doppia lastra in cartongesso, sp. 2,50 cm, composta da: - Lastra in cartongesso per l'antincendio tipo ""Knauf GKF"" o similare a scelta della DL. Sp. 12,5 mm - Lastra in cartongesso per l'antincendio tipo ""Knauf GKF"" o similare a scelta della DL. Sp. 12,5 mm Nel prezzo si intendono compresi e compensati gli oneri per, il taglio e lo sfrido, i paraspigoli, la formazione di vani per porte completi di rinforzo perimetrale in profilati metallici per l'ancoraggio del serramento, gli oneri per la posa di telaio per porte scorrevoli interno muro se previsti in progetto, il rinforzo strutturale per i carichi previsti in progetto, l'onere di procedere in tempi successivi all'applicazione delle lastre in attesa dell'esecuzione di impianti elettrici e termoidraulici da inserire, la formazione ed il disfacimento dei piani di lavoro interni, idonei supporti dei eventuali grigliati a pavimento nei cavedi, oneri di sigillatura REI/EI in corrispondenza di attraversamenti impiantistici di ogni genere e natura, così come tutte le opere da fabbro e da lattoniere eventualmente necessarie alla realizzazione delle stesse, il rispetto della marcatura CE e la Dichiarazione di Produzione di Prodotto DOP per i prodotti di costruzione prevista dal Regolamento n. | Opere da cartongessista | Contropareti in cartongesso standard e idrorepellente
Controparete in cartongesso standard, con mono orditura metallica da 50 mm, isolata, sp. 7,5 cm Fornitura e posa di controparete in cartongesso standard, con mono orditura metallica da 50 mm, isolata, sp. 7,5 cm, composta da: - Lastra in cartongesso standard tipo "Knauf GKB" o similare a scelta della DL. Sp. 12,5 mm - Lastra in cartongesso standard tipo "Knauf GKB" o similare a scelta della DL. | Opere da cartongessista | Contropareti in cartongesso standard e idrorepellente
DW10 - Controparete in cartongesso idrolastra, con mono orditura metallica da 75 mm, isolata sp. 10 cm Fornitura e posa di controparete in cartongesso Idrolastra, con mono orditura metallica da 75 mm, isolata, sp. 10 cm, composta da: - Idrolastra in cartongesso per ambienti umidi tipo "Knauf GKI" o similare a scelta della DL. Sp. 12,5 mm - Lastra in cartongesso standard tipo "Knauf GKB" o similare a scelta della DL. Sp. 12,5 mm - Orditura metallica in acciaio zincato da 75 mm, con sviluppo da solaio a solaio per un'altezza massima di 402,00 cm - Strato isolante in lana minerale tipo "Knauf Mineral Wool 35" o similare a scelta della DL. Sp. 60 mm, densità 18 Kg/mc E’ prevista la posa sotto le sottostrutture di fasce adesivizzate da 10 cm in polietilene tipo Isolmant Nastro Tagliamuro ad elevata densità, calibrate nella composizione per svolgere la funzione di “molla acustica” al di sotto delle tramezze, eliminando la trasmissione dei rumori dal muro al solaio e viceversa. Nel prezzo si intendono compresi e compensati gli oneri per, il taglio e lo sfrido, i paraspigoli, la formazione di vani per porte completi di rinforzo perimetrale in profilati metallici per l'ancoraggio del serramento, gli oneri per la posa di telaio per porte scorrevoli interno muro se previsti in progetto, il rinforzo strutturale per i carichi previsti in progetto, l'onere di procedere in tempi successivi all'applicazione delle lastre in attesa dell'esecuzione di impianti elettrici e termoidraulici da inserire, la formazione ed il disfacimento dei piani di lavoro interni, idonei supporti dei eventuali grigliati a pavimento nei cavedi, oneri di sigillatura REI/EI in corrispondenza di attraversamenti impiantistici di ogni genere e natura, così come tutte le opere da fabbro e da lattoniere eventualmente necessarie alla realizzazione delle stesse, il rispetto della marcatura CE e la Dichiarazione di Produzione di Prodotto DOP per i prodotti di costruzione prevista dal Regolamento n. 305/2011 (UE) e quanto altro necessario per dare il lavoro finito a regola d’arte. | Opere da cartongessista | Contropareti in cartongesso standard e idrorepellente
Controparete in cartongesso standard, con mono orditura metallica da 50 mm, isolata, sp. 14,5 cm Fornitura e posa di controparete isolata su muro perimetrale controterra, placcata all'interno con lana minerale sp. 70 mm, con mono orditura metallica da 50 mm, isolata, sp. 14,5 cm, composta da: - Lastra in cemento fibrorinforzato per interni tipo "Knauf Aquapanel Indoor" o similare a scelta della DL. Sp. 12,5 mm - Lastra in cartongesso standard con barriera al vapore tipo "Knauf GKB BV" o similare a scelta della DL. Sp. 12,5 mm - Orditura metallica in acciaio zincato da 50 mm, con sviluppo da solaio a solaio per un'altezza massima di 402,00 cm - Strato isolante in lana minerale tipo "Knauf Mineral Wool 35" o similare a scelta della DL. | Opere da cartongessista | Contropareti in cartongesso standard e idrorepellente
Fornitura e posa di Controparete, in cartongesso standard con mono orditura metallica da 75 mm composta da: - Orditura metallica in acciaio zincato da 75 mm, con sviluppo da solaio a solaio, con passo dei montanti di 60cm - Strato isolante in lana minerale tipo "Knauf Naturboard Partition" Classe A1 o similare a scelta della DL. | Opere da cartongessista | Contropareti in cartongesso standard e idrorepellente
DW07 - Controparete in cartongesso standard, con mono orditura metallica da 50 mm, isolata, sp. 7,5 cm Fornitura e posa di controparete in cartongesso standard, con mono orditura metallica da 75 mm, isolata, sp. 10 cm, composta da: - Lastra in cartongesso per l'antincendio tipo "Knauf A-Zero" o similare a scelta della DL. Sp. 12,5 mm - Lastra in cartongesso standard tipo "Knauf GKB" o similare a scelta della DL. Sp. 12,5 mm - Orditura metallica in acciaio zincato da 50 mm, con sviluppo da solaio a solaio per un'altezza massima di 402,00 cm - Strato isolante in lana minerale tipo "Knauf Mineral Wool 35" o similare a scelta della DL. Sp. | Opere da cartongessista | Contropareti in cartongesso standard e idrorepellente
Controparete in cartongesso standard, con mono orditura metallica da 100 mm, isolata, sp. 12,5 cm Fornitura e posa di controparete in cartongesso standard, con mono orditura metallica da 100 mm, isolata, sp. 12,50 cm, composta da: - Lastra in cartongesso standard tipo "Knauf GKB" o similare a scelta della DL. Sp. 12,5 mm - Lastra in cartongesso standard tipo "Knauf GKB" o similare a scelta della DL. Sp. | Opere da cartongessista | Contropareti in cartongesso standard e idrorepellente
Fornitura e posa di Controparete, in cartongesso Standard con mono orditura metallica da 100 composta da: - Lastra in cartongesso standard tipo “Knauf GKB” o similare a scelta della DL. Sp. 12,5 mm - Lastra in cartongesso standard tipo “Knauf GKB” o similare a scelta della DL. Sp. 12,5 mm - Orditura metallica in acciaio zincato da 100 mm, con sviluppo da solaio a solaio, con passo dei montanti di 60cm - Strato isolante in lana minerale tipo “Knauf Mineral Wool 35” Classe A1 o similare a scelta della DL. Sp. 80 mm, densità 18 Kg/mc. | Opere da cartongessista | Contropareti in cartongesso standard e idrorepellente
DW23 - Controparete in cartongesso standard, con mono orditura metallica da 50 mm, isolata, sp. 7,5 cm Fornitura e posa di controparete in cartongesso standard, con mono orditura metallica da 50 mm, isolata, sp. 7,5 cm, composta da: - Lastra in cartongesso standard tipo "Knauf GKB" o similare a scelta della DL. Sp. 12,5 mm - Lastra in cartongesso standard tipo "Knauf GKB" o similare a scelta della DL. Sp. 12,5 mm - Orditura metallica in acciaio zincato da 50 mm, con sviluppo da solaio a solaio per un'altezza massima di 402,00 cm - Strato isolante in lana minerale tipo "Knauf Mineral Wool 35" o similare a scelta della DL. Sp. 50 mm, densità 18 Kg/mc E’ prevista la posa sotto le sottostrutture di fasce adesivizzate da 10 cm in polietilene tipo Isolmant Nastro Tagliamuro ad elevata densità, calibrate nella composizione per svolgere la funzione di “molla acustica” al di sotto delle tramezze, eliminando la trasmissione dei rumori dal muro al solaio e viceversa. | Opere da cartongessista | Contropareti in cartongesso standard e idrorepellente
Controparete in cartongesso idrolastra, con mono orditura metallica da 75 mm, isolata sp. 10 cm Fornitura e posa di controparete in cartongesso Idrolastra, con mono orditura metallica da 75 mm, isolata, sp. 10 cm, composta da: - Idrolastra in cartongesso per ambienti umidi tipo "Knauf GKI" o similare a scelta della DL. | Opere da cartongessista | Contropareti in cartongesso standard e idrorepellente
C07 - Controparete in cartongesso con mono orditura metallica da 50 mm, sp. 6,27 cm, h 365 cm Fornitura e posa di controparete in cartongesso con mono orditura metallica da 50 mm e mono lastra su un lato, sp. 6,27 cm, composta da: - Orditura metallica in acciaio zincato da 50 mm, con sviluppo da pavimento sopraelevato a solaio, con passo dei montanti di 60cm - Strato isolante in lana di roccia tipo ""Knauf NaturBoard Timber"" Classe A1 o similare a scelta della DL. Sp. 60 mm, densità 60Kg/mc. - Lastra in cartongesso per l'antincendio tipo ""Fireguard 13"" o similare a scelta della DL. Sp. 12,7 mm Nel prezzo si intendono compresi e compensati gli oneri per, il taglio e lo sfrido, i paraspigoli, la formazione di vani per porte completi di rinforzo perimetrale in profilati metallici per l'ancoraggio del serramento, gli oneri per la posa di telaio per porte scorrevoli interno muro se previsti in progetto, il rinforzo strutturale per i carichi previsti in progetto, l'onere di procedere in tempi successivi all'applicazione delle lastre in attesa dell'esecuzione di impianti elettrici e termoidraulici da inserire, la formazione ed il disfacimento dei piani di lavoro interni, idonei supporti dei eventuali grigliati a pavimento nei cavedi, oneri di sigillatura REI/EI in corrispondenza di attraversamenti impiantistici di ogni genere e natura, così come tutte le opere da fabbro e da lattoniere eventualmente necessarie alla realizzazione delle stesse, il rispetto della marcatura CE e la Dichiarazione di Produzione di Prodotto DOP per i prodotti di costruzione prevista dal Regolamento n. 305/2011 (UE) e quanto altro necessario per dare il lavoro finito a regola d’arte. | Opere da cartongessista | Contropareti in cartongesso standard e idrorepellente
DW23 - Controparete in cartongesso standard, con mono orditura metallica da 50 mm, isolata, sp. 7,5 cm Fornitura e posa di controparete in cartongesso standard, con mono orditura metallica da 50 mm, isolata, sp. 7,5 cm, composta da: - Lastra in cartongesso standard tipo "Knauf GKB" o similare a scelta della DL. Sp. 12,5 mm - Lastra in cartongesso standard tipo "Knauf GKB" o similare a scelta della DL. Sp. 12,5 mm - Orditura metallica in acciaio zincato da 50 mm, con sviluppo da solaio a solaio per un'altezza massima di 402,00 cm - Strato isolante in lana minerale tipo "Knauf Mineral Wool 35" o similare a scelta della DL. Sp. 50 mm, densità 18 Kg/mc E’ prevista la posa sotto le sottostrutture di fasce adesivizzate da 10 cm in polietilene tipo Isolmant Nastro Tagliamuro ad elevata densità, calibrate nella composizione per svolgere la funzione di “molla acustica” al di sotto delle tramezze, eliminando la trasmissione dei rumori dal muro al solaio e viceversa. Nel prezzo si intendono compresi e compensati gli oneri per, il taglio e lo sfrido, i paraspigoli, la formazione di vani per porte completi di rinforzo perimetrale in profilati metallici per l'ancoraggio del serramento, gli oneri per la posa di telaio per porte scorrevoli interno muro se previsti in progetto, il rinforzo strutturale per i carichi previsti in progetto, l'onere di procedere in tempi successivi all'applicazione delle lastre in attesa dell'esecuzione di impianti elettrici e termoidraulici da inserire, la formazione ed il disfacimento dei piani di lavoro interni, idonei supporti dei eventuali grigliati a pavimento nei cavedi, oneri di sigillatura REI/EI in corrispondenza di attraversamenti impiantistici di ogni genere e natura, così come tutte le opere da fabbro e da lattoniere eventualmente necessarie alla realizzazione delle stesse, il rispetto della marcatura CE e la Dichiarazione di Produzione di Prodotto DOP per i prodotti di costruzione prevista dal Regolamento n. 305/2011 (UE) e quanto altro necessario per dare il lavoro finito a regola d’arte. | Opere da cartongessista | Contropareti in cartongesso standard e idrorepellente
Controparete in cartongesso standard, con mono orditura metallica da 50 mm, isolata, sp. 7,5 cm Fornitura e posa di controparete in cartongesso standard, con mono orditura metallica da 50 mm, isolata, sp. | Opere da cartongessista | Contropareti in cartongesso standard e idrorepellente
Controparete in cartongesso standard, con mono orditura metallica da 100 mm, isolata, sp. 12,5 cm Fornitura e posa di controparete in cartongesso standard, con mono orditura metallica da 100 mm, isolata, sp. 12,50 cm, composta da: - Lastra in cartongesso standard tipo "Knauf GKB" o similare a scelta della DL. | Opere da cartongessista | Contropareti in cartongesso standard e idrorepellente
Controparete, in cartongesso standard con mono orditura metallica da 50 mm Fornitura e posa di Controparete, in cartongesso standard con mono orditura metallica da 50 mm, composta da: - Orditura metallica in acciaio zincato da 50 mm, con sviluppo da pavimento a soletta, con passo dei montanti di 60cm - Strato isolante in lana minerale tipo ""Knauf Mineral Wool 35"" Classe A1 o similare a scelta della DL. Sp. 40 mm, densità 18 Kg/mc. - Lastra in cartongesso standard tipo ""Knauf GKB"" o similare a scelta della DL. Sp. 12,5 mm Nel prezzo si intendono compresi e compensati gli oneri per, il taglio e lo sfrido, i paraspigoli, la formazione di vani per porte completi di rinforzo perimetrale in profilati metallici per l'ancoraggio del serramento, gli oneri per la posa di telaio per porte scorrevoli interno muro se previsti in progetto, il rinforzo strutturale per i carichi previsti in progetto, l'onere di procedere in tempi successivi all'applicazione delle lastre in attesa dell'esecuzione di impianti elettrici e termoidraulici da inserire, la formazione ed il disfacimento dei piani di lavoro interni, idonei supporti dei eventuali grigliati a pavimento nei cavedi, oneri di sigillatura REI/EI in corrispondenza di attraversamenti impiantistici di ogni genere e natura, così come tutte le opere da fabbro e da lattoniere eventualmente necessarie alla realizzazione delle stesse, il rispetto della marcatura CE e la Dichiarazione di Produzione di Prodotto DOP per i prodotti di costruzione prevista dal Regolamento n. 305/2011 (UE) e quanto altro necessario per dare il lavoro finito a regola d’arte. | Opere da cartongessista | Contropareti in cartongesso standard e idrorepellente
DW23 - Controparete in cartongesso standard, con mono orditura metallica da 50 mm, isolata, sp. 7,5 cm Fornitura e posa di controparete in cartongesso standard, con mono orditura metallica da 50 mm, isolata, sp. 7,5 cm, composta da: - Lastra in cartongesso standard tipo "Knauf GKB" o similare a scelta della DL. Sp. | Opere da cartongessista | Contropareti in cartongesso standard e idrorepellente
Controparete in cartongesso standard, con mono orditura metallica da 50 mm, isolata, sp. 7,5 cm Fornitura e posa di controparete in cartongesso standard, con mono orditura metallica da 75 mm, isolata, sp. 10 cm, composta da: - Lastra in cartongesso per l'antincendio tipo "Knauf A-Zero" o similare a scelta della DL. Sp. 12,5 mm - Lastra in cartongesso standard tipo "Knauf GKB" o similare a scelta della DL. Sp. 12,5 mm - Orditura metallica in acciaio zincato da 50 mm, con sviluppo da solaio a solaio per un'altezza massima di 402,00 cm - Strato isolante in lana minerale tipo "Knauf Mineral Wool 35" o similare a scelta della DL. Sp. | Opere da cartongessista | Contropareti in cartongesso standard e idrorepellente
DW23 - Controparete in cartongesso standard, con mono orditura metallica da 50 mm, isolata, sp. 7,5 cm Fornitura e posa di controparete in cartongesso standard, con mono orditura metallica da 50 mm, isolata, sp. 7,5 cm, composta da: - Lastra in cartongesso standard tipo "Knauf GKB" o similare a scelta della DL. Sp. 12,5 mm - Lastra in cartongesso standard tipo "Knauf GKB" o similare a scelta della DL. Sp. | Opere da cartongessista | Contropareti in cartongesso standard e idrorepellente
Controparete in cartongesso standard, con mono orditura metallica da 50 mm, isolata, sp. 7,5 cm Fornitura e posa di controparete in cartongesso standard, con mono orditura metallica da 50 mm, isolata, sp. 7,5 cm, composta da: - Lastra in cartongesso standard tipo "Knauf GKB" o similare a scelta della DL. Sp. 12,5 mm - Lastra in cartongesso standard tipo "Knauf GKB" o similare a scelta della DL. Sp. 12,5 mm - Orditura metallica in acciaio zincato da 50 mm, con sviluppo da solaio a solaio per un'altezza massima di 402,00 cm - Strato isolante in lana minerale tipo "Knauf Mineral Wool 35" o similare a scelta della DL. Sp. 50 mm, densità 18 Kg/mc E’ prevista la posa sotto le sottostrutture di fasce adesivizzate da 10 cm in polietilene tipo Isolmant Nastro Tagliamuro ad elevata densità, calibrate nella composizione per svolgere la funzione di “molla acustica” al di sotto delle tramezze, eliminando la trasmissione dei rumori dal muro al solaio e viceversa. Nel prezzo si intendono compresi e compensati gli oneri per, il taglio e lo sfrido, i paraspigoli, la formazione di vani per porte completi di rinforzo perimetrale in profilati metallici per l'ancoraggio del serramento, gli oneri per la posa di telaio per porte scorrevoli interno muro se previsti in progetto, il rinforzo strutturale per i carichi previsti in progetto, l'onere di procedere in tempi successivi all'applicazione delle lastre in attesa dell'esecuzione di impianti elettrici e termoidraulici da inserire, la formazione ed il disfacimento dei piani di lavoro interni, idonei supporti dei eventuali grigliati a pavimento nei cavedi, oneri di sigillatura REI/EI in corrispondenza di attraversamenti impiantistici di ogni genere e natura, così come tutte le opere da fabbro e da lattoniere eventualmente necessarie alla realizzazione delle stesse, il rispetto della marcatura CE e la Dichiarazione di Produzione di Prodotto DOP per i prodotti di costruzione prevista dal Regolamento n. 305/2011 (UE) e quanto altro necessario per dare il lavoro finito a regola d’arte. | Opere da cartongessista | Contropareti in cartongesso standard e idrorepellente
Controparete in cartongesso standard, con mono orditura metallica da 30 mm, isolata, sp. 5,5 cm Fornitura e posa di controparete in cartongesso standard, con mono orditura metallica da 30 mm, isolata, sp. | Opere da cartongessista | Contropareti in cartongesso standard e idrorepellente
Controparete in cartongesso standard con mono orditura metallica da 75 mm, isolata Fornitura e posa di controparete in cartongesso standard con mono orditura metallica da 75 mm, composta da: - Lastra in cartongesso standard tipo ""Knauf GKB"" o similare a scelta della DL. Sp. 12,5 mm - Orditura metallica in acciaio zincato da 75 mm, con sviluppo da solaio a solaio, con passo dei montanti di 60cm - Strato isolante in lana minerale tipo ""Knauf Naturboard Parition"" o similare a scelta della DL. | Opere da cartongessista | Contropareti in cartongesso standard e idrorepellente
Controparete in cartongesso standard, con mono orditura metallica da 100 mm, isolata, sp. 12,5 cm Fornitura e posa di controparete in cartongesso standard, con mono orditura metallica da 100 mm, isolata, sp. 12,50 cm, composta da: - Lastra in cartongesso standard tipo "Knauf GKB" o similare a scelta della DL. Sp. 12,5 mm - Lastra in cartongesso standard tipo "Knauf GKB" o similare a scelta della DL. Sp. 12,5 mm - Orditura metallica in acciaio zincato da 100 mm, con sviluppo da solaio a solaio per un'altezza massima di 402,00 cm - Strato isolante in lana minerale tipo "Knauf Mineral Wool 35" o similare a scelta della DL. Sp. | Opere da cartongessista | Contropareti in cartongesso standard e idrorepellente
DW19 - Controparete in cartongesso standard, con mono orditura metallica da 100 mm, isolata, sp. 12,5 cm Fornitura e posa di controparete in cartongesso standard, con mono orditura metallica da 100 mm, isolata, sp. 12,50 cm, composta da: - Lastra in cartongesso standard tipo "Knauf GKB" o similare a scelta della DL. | Opere da cartongessista | Contropareti in cartongesso standard e idrorepellente
DW29 - Controparete in cartongesso standard, con mono orditura metallica da 30 mm, isolata, sp. 5,5 cm Fornitura e posa di controparete in cartongesso standard, con mono orditura metallica da 30 mm, isolata, sp. 5,5 cm, composta da: - Lastra in cartongesso standard tipo "Knauf GKB" o similare a scelta della DL. Sp. | Opere da cartongessista | Contropareti in cartongesso standard e idrorepellente
Fornitura e posa di Controparete in cartongesso standard/Idrolastra con mono orditura metallica da 100 mm composta da: - Idrolastra in cartongesso per ambienti umidi tipo “Knauf GKI” o similare a scelta della DL. Sp. 12,5 mm - Lastra in cartongesso standard tipo “Knauf GKB” o similare a scelta della DL. Sp. | Opere da cartongessista | Contropareti in cartongesso standard e idrorepellente
C02 - Controparete in cartongesso lastra singola - Kone Fornitura e posa di controparete in cartongesso a lastra singola, spessore totale 8,75 cm e H. da pavimento a soletta. Euroclasse di reazione al fuoco B-s2,d0. Controparete composta da: - Lastra in cartongesso standard tipo "Knauf GKB" o similare a scelta della DL. Sp. 12,5 mm; - Orditura metallica in acciaio zincato da 75 mm, con sviluppo da solaio a solaio, con passo dei montanti di 60 cm; - Strato isolante in lana minerale tipo "Knauf Mineral Wool 35" Classe A1 o similare a scelta della DL. Sp. 70 mm, densità 18 Kg/mc. Compresa striscia in polietilene espanso biadesivo (sp. 3 mm) e sigillatura in stucco e/o silicone a completo riempimento delle fessure. | Opere da cartongessista | Contropareti in cartongesso standard e idrorepellente
C10 - Controparete in cartongesso con mono orditura metallica da 75 mm, sp. 6,27 cm, h 365 cm Fornitura e posa di controparete in cartongesso con mono orditura metallica da 75 mm e doppia lastra su un lato, sp. 10,00 cm, composta da: - Lastra in cartongesso per l'antincendio tipo ""Knauf Vidiwall"" o similare a scelta della DL. Sp. | Opere da cartongessista | Contropareti in cartongesso standard e idrorepellente
DW23 - Controparete in cartongesso standard, con mono orditura metallica da 50 mm, isolata, sp. 7,5 cm Fornitura e posa di controparete in cartongesso standard, con mono orditura metallica da 50 mm, isolata, sp. 7,5 cm, composta da: - Lastra in cartongesso standard tipo "Knauf GKB" o similare a scelta della DL. Sp. 12,5 mm - Lastra in cartongesso standard tipo "Knauf GKB" o similare a scelta della DL. Sp. 12,5 mm - Orditura metallica in acciaio zincato da 50 mm, con sviluppo da solaio a solaio per un'altezza massima di 402,00 cm - Strato isolante in lana minerale tipo "Knauf Mineral Wool 35" o similare a scelta della DL. Sp. | Opere da cartongessista | Contropareti in cartongesso standard e idrorepellente
DW19 - Controparete in cartongesso standard, con mono orditura metallica da 100 mm, isolata, sp. 12,5 cm Fornitura e posa di controparete in cartongesso standard, con mono orditura metallica da 100 mm, isolata, sp. 12,50 cm, composta da: - Lastra in cartongesso standard tipo "Knauf GKB" o similare a scelta della DL. Sp. 12,5 mm - Lastra in cartongesso standard tipo "Knauf GKB" o similare a scelta della DL. Sp. 12,5 mm - Orditura metallica in acciaio zincato da 100 mm, con sviluppo da solaio a solaio per un'altezza massima di 402,00 cm - Strato isolante in lana minerale tipo "Knauf Mineral Wool 35" o similare a scelta della DL. Sp. 60 mm, densità 18 Kg/mc E’ prevista la posa sotto le sottostrutture di fasce adesivizzate da 10 cm in polietilene tipo Isolmant Nastro Tagliamuro ad elevata densità, calibrate nella composizione per svolgere la funzione di “molla acustica” al di sotto delle tramezze, eliminando la trasmissione dei rumori dal muro al solaio e viceversa. Nel prezzo si intendono compresi e compensati gli oneri per, il taglio e lo sfrido, i paraspigoli, la formazione di vani per porte completi di rinforzo perimetrale in profilati metallici per l'ancoraggio del serramento, gli oneri per la posa di telaio per porte scorrevoli interno muro se previsti in progetto, il rinforzo strutturale per i carichi previsti in progetto, l'onere di procedere in tempi successivi all'applicazione delle lastre in attesa dell'esecuzione di impianti elettrici e termoidraulici da inserire, la formazione ed il disfacimento dei piani di lavoro interni, idonei supporti dei eventuali grigliati a pavimento nei cavedi, oneri di sigillatura REI/EI in corrispondenza di attraversamenti impiantistici di ogni genere e natura, così come tutte le opere da fabbro e da lattoniere eventualmente necessarie alla realizzazione delle stesse, il rispetto della marcatura CE e la Dichiarazione di Produzione di Prodotto DOP per i prodotti di costruzione prevista dal Regolamento n. | Opere da cartongessista | Contropareti in cartongesso standard e idrorepellente
Controparete in cartongesso standard, con mono orditura metallica da 100 mm, isolata, sp. 12,5 cm Fornitura e posa di controparete in cartongesso standard, con mono orditura metallica da 100 mm, isolata, sp. 12,50 cm, composta da: - Lastra in cartongesso standard tipo "Knauf GKB" o similare a scelta della DL. Sp. 12,5 mm - Lastra in cartongesso standard tipo "Knauf GKB" o similare a scelta della DL. Sp. 12,5 mm - Orditura metallica in acciaio zincato da 100 mm, con sviluppo da solaio a solaio per un'altezza massima di 402,00 cm - Strato isolante in lana minerale tipo "Knauf Mineral Wool 35" o similare a scelta della DL. Sp. 60 mm, densità 18 Kg/mc E’ prevista la posa sotto le sottostrutture di fasce adesivizzate da 10 cm in polietilene tipo Isolmant Nastro Tagliamuro ad elevata densità, calibrate nella composizione per svolgere la funzione di “molla acustica” al di sotto delle tramezze, eliminando la trasmissione dei rumori dal muro al solaio e viceversa. | Opere da cartongessista | Contropareti in cartongesso standard e idrorepellente
DW107 - Controparete, in cartongesso idrolastra con mono orditura metallica da 150 mm Fornitura e posa di Controparete, in cartongesso idrolastra con mono orditura metallica da 150 mm, composta da: - Orditura metallica in acciaio zincato da 150 mm, con sviluppo da massetto a solaio - Strato isolante in lana minerale tipo ""Knauf Mineral Wool 35"" Classe A1 o similare a scelta della DL. Sp. 50 mm, densità 18 Kg/mc. - Idrolastra in cartongesso per ambienti umidi tipo ""Knauf GKI"" o similare a scelta della DL. | Opere da cartongessista | Contropareti in cartongesso standard e idrorepellente
Controparete in cartongesso doppia lastra per monitor - Kone Fornitura e posa di controparete in cartongesso a doppia lastra, spessore totale 10 cm e H. da pavimento a soletta. Controparete composta da: - Lastra in cartongesso standard tipo "Knauf GKB" o similare a scelta della DL. Sp. 12,5 mm; - Lastra in cartongesso per l'antincendio e locali umidi tipo "Knauf Diamant" o similare a scelta della DL. Sp. 12,5 mm; - Orditura metallica in acciaio zincato da 75 mm, con sviluppo da solaio a solaio, con passo dei montanti di 60 cm; - Strato isolante in lana minerale tipo "Knauf Mineral Wool 35" Classe A1 o similare a scelta della DL. Sp. | Opere da cartongessista | Contropareti in cartongesso standard e idrorepellente
Controparete in cartongesso standard, con mono orditura metallica da 100 mm, isolata, sp. 12,5 cm Fornitura e posa di controparete in cartongesso standard, con mono orditura metallica da 100 mm, isolata, sp. 12,5 cm, composta da: - Lastra in cartongesso standard tipo "Knauf GKB" o similare a scelta della DL. Sp. 12,5 mm - Lastra in cartongesso standard tipo "Knauf GKB" o similare a scelta della DL. Sp. 12,5 mm - Orditura metallica in acciaio zincato da 100 mm, con sviluppo da solaio a solaio per un'altezza massima di 402,00 cm - Strato isolante in lana minerale tipo "Knauf Mineral Wool 35" o similare a scelta della DL. Sp. 100 mm, densità 18 Kg/mc E’ prevista la posa sotto le sottostrutture di fasce adesivizzate da 10 cm in polietilene tipo Isolmant Nastro Tagliamuro ad elevata densità, calibrate nella composizione per svolgere la funzione di “molla acustica” al di sotto delle tramezze, eliminando la trasmissione dei rumori dal muro al solaio e viceversa. Nel prezzo si intendono compresi e compensati gli oneri per, il taglio e lo sfrido, i paraspigoli, la formazione di vani per porte completi di rinforzo perimetrale in profilati metallici per l'ancoraggio del serramento, gli oneri per la posa di telaio per porte scorrevoli interno muro se previsti in progetto, il rinforzo strutturale per i carichi previsti in progetto, l'onere di procedere in tempi successivi all'applicazione delle lastre in attesa dell'esecuzione di impianti elettrici e termoidraulici da inserire, la formazione ed il disfacimento dei piani di lavoro interni, idonei supporti dei eventuali grigliati a pavimento nei cavedi, oneri di sigillatura REI/EI in corrispondenza di attraversamenti impiantistici di ogni genere e natura, così come tutte le opere da fabbro e da lattoniere eventualmente necessarie alla realizzazione delle stesse, il rispetto della marcatura CE e la Dichiarazione di Produzione di Prodotto DOP per i prodotti di costruzione prevista dal Regolamento n. 305/2011 (UE) e quanto altro necessario per dare il lavoro finito a regola d’arte. | Opere da cartongessista | Contropareti in cartongesso standard e idrorepellente
Controparete autoportante in doppia lastra (lastra interna con barriera al vapore e lastra esterna rinforzata), spessore 10cm Fornitura e posa di Controparete, in cartongesso standard con mono orditura metallica da 75 mm, composta da: - Lastra in cartongesso per l'antincendio e locali umidi tipo ""Knauf Diamant"" o similare a scelta della DL. | Opere da cartongessista | Contropareti in cartongesso standard e idrorepellente
DW108 - Controparete, in cartongesso standard con mono orditura metallica da 50 mm Fornitura e posa di Controparete, in cartongesso standard con mono orditura metallica da 50 mm, composta da: - Orditura metallica in acciaio zincato da 50 mm, con sviluppo da pavimento a soletta, con passo dei montanti di 60cm - Strato isolante in lana minerale tipo ""Knauf Mineral Wool 35"" Classe A1 o similare a scelta della DL. Sp. | Opere da cartongessista | Contropareti in cartongesso standard e idrorepellente
Controparete in cartongesso standard, con mono orditura metallica da 50 mm, isolata, sp. 7,5 cm Fornitura e posa di controparete in cartongesso standard, con mono orditura metallica da 50 mm, isolata, sp. 7,5 cm, composta da: - Lastra in cartongesso standard tipo "Knauf GKB" o similare a scelta della DL. Sp. 12,5 mm - Lastra in cartongesso standard tipo "Knauf GKB" o similare a scelta della DL. Sp. 12,5 mm - Orditura metallica in acciaio zincato da 50 mm, con sviluppo da solaio a solaio per un'altezza massima di 402,00 cm - Strato isolante in lana minerale tipo "Knauf Mineral Wool 35" o similare a scelta della DL. Sp. 50 mm, densità 18 Kg/mc E’ prevista la posa sotto le sottostrutture di fasce adesivizzate da 10 cm in polietilene tipo Isolmant Nastro Tagliamuro ad elevata densità, calibrate nella composizione per svolgere la funzione di “molla acustica” al di sotto delle tramezze, eliminando la trasmissione dei rumori dal muro al solaio e viceversa. Nel prezzo si intendono compresi e compensati gli oneri per, il taglio e lo sfrido, i paraspigoli, la formazione di vani per porte completi di rinforzo perimetrale in profilati metallici per l'ancoraggio del serramento, gli oneri per la posa di telaio per porte scorrevoli interno muro se previsti in progetto, il rinforzo strutturale per i carichi previsti in progetto, l'onere di procedere in tempi successivi all'applicazione delle lastre in attesa dell'esecuzione di impianti elettrici e termoidraulici da inserire, la formazione ed il disfacimento dei piani di lavoro interni, idonei supporti dei eventuali grigliati a pavimento nei cavedi, oneri di sigillatura REI/EI in corrispondenza di attraversamenti impiantistici di ogni genere e natura, così come tutte le opere da fabbro e da lattoniere eventualmente necessarie alla realizzazione delle stesse, il rispetto della marcatura CE e la Dichiarazione di Produzione di Prodotto DOP per i prodotti di costruzione prevista dal Regolamento n. | Opere da cartongessista | Contropareti in cartongesso standard e idrorepellente
Controparete in cartongesso standard, con mono orditura metallica da 100 mm, isolata, sp. 12,5 cm Fornitura e posa di controparete in cartongesso standard, con mono orditura metallica da 100 mm, isolata, sp. 12,50 cm, composta da: - Lastra in cartongesso standard tipo "Knauf GKB" o similare a scelta della DL. Sp. 12,5 mm - Lastra in cartongesso standard tipo "Knauf GKB" o similare a scelta della DL. Sp. 12,5 mm - Orditura metallica in acciaio zincato da 100 mm, con sviluppo da solaio a solaio per un'altezza massima di 402,00 cm - Strato isolante in lana minerale tipo "Knauf Mineral Wool 35" o similare a scelta della DL. Sp. 60 mm, densità 18 Kg/mc E’ prevista la posa sotto le sottostrutture di fasce adesivizzate da 10 cm in polietilene tipo Isolmant Nastro Tagliamuro ad elevata densità, calibrate nella composizione per svolgere la funzione di “molla acustica” al di sotto delle tramezze, eliminando la trasmissione dei rumori dal muro al solaio e viceversa. Nel prezzo si intendono compresi e compensati gli oneri per, il taglio e lo sfrido, i paraspigoli, la formazione di vani per porte completi di rinforzo perimetrale in profilati metallici per l'ancoraggio del serramento, gli oneri per la posa di telaio per porte scorrevoli interno muro se previsti in progetto, il rinforzo strutturale per i carichi previsti in progetto, l'onere di procedere in tempi successivi all'applicazione delle lastre in attesa dell'esecuzione di impianti elettrici e termoidraulici da inserire, la formazione ed il disfacimento dei piani di lavoro interni, idonei supporti dei eventuali grigliati a pavimento nei cavedi, oneri di sigillatura REI/EI in corrispondenza di attraversamenti impiantistici di ogni genere e natura, così come tutte le opere da fabbro e da lattoniere eventualmente necessarie alla realizzazione delle stesse, il rispetto della marcatura CE e la Dichiarazione di Produzione di Prodotto DOP per i prodotti di costruzione prevista dal Regolamento n. 305/2011 (UE) e quanto altro necessario per dare il lavoro finito a regola d’arte. | Opere da cartongessista | Contropareti in cartongesso standard e idrorepellente
Controparete in cartongesso standard per sostegno monitor con mono orditura metallica da 50 mm Fornitura e posa di Controparete in cartongesso standard con mono orditura metallica da 50mm, composta da: - Lastra in cartongesso per l'antincendio tipo ""Knauf Vidiwall XL"" o similare a scelta della DL. Sp. 15 mm - Lastra in cartongesso per l'antincendio tipo ""Knauf Vidiwall XL"" o similare a scelta della DL. Sp. 15 mm - Orditura metallica in acciaio zincato da 50 mm, con sviluppo da solaio a solaio, con passo dei montanti di 60cm - Strato isolante in lana minerale tipo ""Knauf Mineral Wool 35"" Classe A1 o similare a scelta della DL. Sp. 60 mm, densità 18 Kg/mc. Nel prezzo si intendono compresi e compensati gli oneri per, il taglio e lo sfrido, i paraspigoli, la formazione di vani per porte completi di rinforzo perimetrale in profilati metallici per l'ancoraggio del serramento, gli oneri per la posa di telaio per porte scorrevoli interno muro se previsti in progetto, il rinforzo strutturale per i carichi previsti in progetto, l'onere di procedere in tempi successivi all'applicazione delle lastre in attesa dell'esecuzione di impianti elettrici e termoidraulici da inserire, la formazione ed il disfacimento dei piani di lavoro interni, idonei supporti dei eventuali grigliati a pavimento nei cavedi, oneri di sigillatura REI/EI in corrispondenza di attraversamenti impiantistici di ogni genere e natura, così come tutte le opere da fabbro e da lattoniere eventualmente necessarie alla realizzazione delle stesse, il rispetto della marcatura CE e la Dichiarazione di Produzione di Prodotto DOP per i prodotti di costruzione prevista dal Regolamento n. 305/2011 (UE) e quanto altro necessario per dare il lavoro finito a regola d’arte. | Opere da cartongessista | Contropareti in cartongesso standard e idrorepellente
DW23 - Controparete in cartongesso standard, con mono orditura metallica da 50 mm, isolata, sp. 7,5 cm Fornitura e posa di controparete in cartongesso standard, con mono orditura metallica da 50 mm, isolata, sp. | Opere da cartongessista | Contropareti in cartongesso standard e idrorepellente
Controparete in cartongesso standard, con mono orditura metallica da 50 mm, isolata, sp. 7,5 cm Fornitura e posa di controparete in cartongesso standard, con mono orditura metallica da 50 mm, isolata, sp. 7,5 cm, composta da: - Lastra in cartongesso standard tipo "Knauf GKB" o similare a scelta della DL. Sp. 12,5 mm - Lastra in cartongesso standard tipo "Knauf GKB" o similare a scelta della DL. Sp. 12,5 mm - Orditura metallica in acciaio zincato da 50 mm, con sviluppo da solaio a solaio per un'altezza massima di 402,00 cm - Strato isolante in lana minerale tipo "Knauf Mineral Wool 35" o similare a scelta della DL. Sp. | Opere da cartongessista | Contropareti in cartongesso standard e idrorepellente
DW23 - Controparete in cartongesso standard, con mono orditura metallica da 50 mm, isolata, sp. 7,5 cm Fornitura e posa di controparete in cartongesso standard, con mono orditura metallica da 50 mm, isolata, sp. 7,5 cm, composta da: - Lastra in cartongesso standard tipo "Knauf GKB" o similare a scelta della DL. Sp. 12,5 mm - Lastra in cartongesso standard tipo "Knauf GKB" o similare a scelta della DL. Sp. 12,5 mm - Orditura metallica in acciaio zincato da 50 mm, con sviluppo da solaio a solaio per un'altezza massima di 402,00 cm - Strato isolante in lana minerale tipo "Knauf Mineral Wool 35" o similare a scelta della DL. Sp. | Opere da cartongessista | Contropareti in cartongesso standard e idrorepellente
Controparete in cartongesso con lastra GKB, sp. 10 cm Fornitura e posa di Controparete in cartongesso standard con mono orditura metallica da 75 mm composta da: - Lastra in cartongesso standard tipo “Knauf GKB” o similare a scelta della DL. | Opere da cartongessista | Contropareti in cartongesso standard e idrorepellente
Controparete in cartongesso con mono orditura metallica da 75 mm, sp. | Opere da cartongessista | Contropareti in cartongesso standard e idrorepellente
Controparete, in cartongesso idrolastra con mono orditura metallica da 150 mm Fornitura e posa di Controparete, in cartongesso idrolastra con mono orditura metallica da 150 mm, composta da: - Orditura metallica in acciaio zincato da 150 mm, con sviluppo da massetto a solaio - Strato isolante in lana minerale tipo ""Knauf Mineral Wool 35"" Classe A1 o similare a scelta della DL. Sp. 50 mm, densità 18 Kg/mc. | Opere da cartongessista | Contropareti in cartongesso standard e idrorepellente
Fornitura e posa in opera di controparete interna ad orditura metallica autoportante singola e doppio rivestimento in lastre di cartongesso, sp. totale 10cm, h max 4,00m, spinta a folla 1 kN/m, composta da: - Lastra di cartongesso per ambienti umidi sp. 12,5 mm; - Lastra di cartongesso standard sp. 12,5 mm; - Isolamento in lana minerale Euroclasse A1 densità 18 kg/mc e sp. 60 mm, conduttività termica dichiarata λD = 0,035 W/mK; - Sottostruttura metallica sp. | Opere da cartongessista | Contropareti in cartongesso standard e idrorepellente
W03 - Controparete in cartongesso standard per sostegno monitor con mono orditura metallica da 50 mm Fornitura e posa di Controparete in cartongesso standard con mono orditura metallica da 50mm, composta da: - Lastra in cartongesso per l'antincendio tipo ""Knauf Vidiwall XL"" o similare a scelta della DL. Sp. 15 mm - Lastra in cartongesso per l'antincendio tipo ""Knauf Vidiwall XL"" o similare a scelta della DL. Sp. 15 mm - Orditura metallica in acciaio zincato da 50 mm, con sviluppo da solaio a solaio, con passo dei montanti di 60cm - Strato isolante in lana minerale tipo ""Knauf Mineral Wool 35"" Classe A1 o similare a scelta della DL. | Opere da cartongessista | Contropareti in cartongesso standard e idrorepellente
DW108 - Controparete, in cartongesso standard con mono orditura metallica da 50 mm Fornitura e posa di Controparete, in cartongesso standard con mono orditura metallica da 50 mm, composta da: - Orditura metallica in acciaio zincato da 50 mm, con sviluppo da pavimento a soletta, con passo dei montanti di 60cm - Strato isolante in lana minerale tipo ""Knauf Mineral Wool 35"" Classe A1 o similare a scelta della DL. Sp. 40 mm, densità 18 Kg/mc. - Lastra in cartongesso standard tipo ""Knauf GKB"" o similare a scelta della DL. Sp. 12,5 mm Nel prezzo si intendono compresi e compensati gli oneri per, il taglio e lo sfrido, i paraspigoli, la formazione di vani per porte completi di rinforzo perimetrale in profilati metallici per l'ancoraggio del serramento, gli oneri per la posa di telaio per porte scorrevoli interno muro se previsti in progetto, il rinforzo strutturale per i carichi previsti in progetto, l'onere di procedere in tempi successivi all'applicazione delle lastre in attesa dell'esecuzione di impianti elettrici e termoidraulici da inserire, la formazione ed il disfacimento dei piani di lavoro interni, idonei supporti dei eventuali grigliati a pavimento nei cavedi, oneri di sigillatura REI/EI in corrispondenza di attraversamenti impiantistici di ogni genere e natura, così come tutte le opere da fabbro e da lattoniere eventualmente necessarie alla realizzazione delle stesse, il rispetto della marcatura CE e la Dichiarazione di Produzione di Prodotto DOP per i prodotti di costruzione prevista dal Regolamento n. | Opere da cartongessista | Contropareti in cartongesso standard e idrorepellente
Controparete in cartongesso standard, con mono orditura metallica da 50 mm, isolata, sp. 7,5 cm Fornitura e posa di controparete in cartongesso standard, con mono orditura metallica da 50 mm, isolata, sp. 7,5 cm, composta da: - Lastra in cartongesso standard tipo "Knauf GKB" o similare a scelta della DL. Sp. 12,5 mm - Lastra in cartongesso standard tipo "Knauf GKB" o similare a scelta della DL. Sp. 12,5 mm - Orditura metallica in acciaio zincato da 50 mm, con sviluppo da solaio a solaio per un'altezza massima di 402,00 cm - Strato isolante in lana minerale tipo "Knauf Mineral Wool 35" o similare a scelta della DL. Sp. 50 mm, densità 18 Kg/mc E’ prevista la posa sotto le sottostrutture di fasce adesivizzate da 10 cm in polietilene tipo Isolmant Nastro Tagliamuro ad elevata densità, calibrate nella composizione per svolgere la funzione di “molla acustica” al di sotto delle tramezze, eliminando la trasmissione dei rumori dal muro al solaio e viceversa. Nel prezzo si intendono compresi e compensati gli oneri per, il taglio e lo sfrido, i paraspigoli, la formazione di vani per porte completi di rinforzo perimetrale in profilati metallici per l'ancoraggio del serramento, gli oneri per la posa di telaio per porte scorrevoli interno muro se previsti in progetto, il rinforzo strutturale per i carichi previsti in progetto, l'onere di procedere in tempi successivi all'applicazione delle lastre in attesa dell'esecuzione di impianti elettrici e termoidraulici da inserire, la formazione ed il disfacimento dei piani di lavoro interni, idonei supporti dei eventuali grigliati a pavimento nei cavedi, oneri di sigillatura REI/EI in corrispondenza di attraversamenti impiantistici di ogni genere e natura, così come tutte le opere da fabbro e da lattoniere eventualmente necessarie alla realizzazione delle stesse, il rispetto della marcatura CE e la Dichiarazione di Produzione di Prodotto DOP per i prodotti di costruzione prevista dal Regolamento n. | Opere da cartongessista | Contropareti in cartongesso standard e idrorepellente
DW07 - Controparete in cartongesso standard, con mono orditura metallica da 50 mm, isolata, sp. 7,5 cm Fornitura e posa di controparete in cartongesso standard, con mono orditura metallica da 75 mm, isolata, sp. 10 cm, composta da: - Lastra in cartongesso per l'antincendio tipo "Knauf A-Zero" o similare a scelta della DL. Sp. 12,5 mm - Lastra in cartongesso standard tipo "Knauf GKB" o similare a scelta della DL. Sp. 12,5 mm - Orditura metallica in acciaio zincato da 50 mm, con sviluppo da solaio a solaio per un'altezza massima di 402,00 cm - Strato isolante in lana minerale tipo "Knauf Mineral Wool 35" o similare a scelta della DL. | Opere da cartongessista | Contropareti in cartongesso standard e idrorepellente
Fornitura e posa in opera di controparete interna ad orditura metallica vincolata singola e doppio rivestimento in lastre di cartongesso, sp. totale 7,5cm, h max 4,00m, spinta a folla 1 kN/m, composta da: - Doppia lastra di cartongesso standard sp. 12,5+12,5 mm; - Isolamento in lana minerale Euroclasse A1 densità 18 kg/mc e sp. 50 mm, conduttività termica dichiarata λD = 0,035 W/mK; - Sottostruttura metallica sp. totale 50 mm realizzata con profili in acciaio zincato a norma UNI EN 10327-10326 sp. 0,6mm suddivisi in guide a U 30x27x30mm e montanti a C 27x50x27mm posti ad interasse non superiore a 600mm e fissati con appositi ganci metallici distanziatori universali posti ad interasse non superiore a 1000mm vincolati alla parete restrostante; isolata dalle strutture perimetrali con nastro monoadesivo con funzione di taglio acustico dello sp. | Opere da cartongessista | Contropareti in cartongesso standard e idrorepellente
DW51 - Fornitura e posa di Controparete, in cartongesso Standard/Idrolastra con mono orditura metallica da 50 composta da: - Idrolastra in cartongesso per ambienti umidi tipo “Knauf GKI” o similare a scelta della DL. Sp. 12,5 mm - Lastra in cartongesso standard tipo “Knauf GKB” o similare a scelta della DL. Sp. 12,5 mm - Strato isolante in lana minerale tipo “Knauf Mineral Wool 35” Classe A1 o similare a scelta della DL. Sp. | Opere da cartongessista | Contropareti in cartongesso standard e idrorepellente
Controparete in cartongesso con mono orditura metallica da 50 mm, sp. 6,27 cm, h 365 cm Fornitura e posa di controparete in cartongesso con mono orditura metallica da 50 mm e mono lastra su un lato, sp. 6,27 cm, composta da: - Orditura metallica in acciaio zincato da 50 mm, con sviluppo da pavimento sopraelevato a solaio, con passo dei montanti di 60cm - Strato isolante in lana di roccia tipo ""Knauf NaturBoard Timber"" Classe A1 o similare a scelta della DL. Sp. | Opere da cartongessista | Contropareti in cartongesso standard e idrorepellente
DW111 - Controparete autoportante in doppia lastra (lastra interna con barriera al vapore e lastra esterna rinforzata), spessore 10cm Fornitura e posa di Controparete, in cartongesso standard con mono orditura metallica da 75 mm, composta da: - Lastra in cartongesso per l'antincendio e locali umidi tipo ""Knauf Diamant"" o similare a scelta della DL. Sp. | Opere da cartongessista | Contropareti in cartongesso standard e idrorepellente
Controparete in cartongesso standard, con mono orditura metallica da 100 mm, isolata, sp. 12,5 cm Fornitura e posa di controparete in cartongesso standard, con mono orditura metallica da 100 mm, isolata, sp. 12,50 cm, composta da: - Lastra in cartongesso standard tipo "Knauf GKB" o similare a scelta della DL. | Opere da cartongessista | Contropareti in cartongesso standard e idrorepellente
Controparete in cartongesso standard, con mono orditura metallica da 30 mm, isolata, sp. 5,5 cm Fornitura e posa di controparete in cartongesso standard, con mono orditura metallica da 30 mm, isolata, sp. 5,5 cm, composta da: - Lastra in cartongesso standard tipo "Knauf GKB" o similare a scelta della DL. Sp. 12,5 mm - Lastra in cartongesso standard tipo "Knauf GKB" o similare a scelta della DL. Sp. | Opere da cartongessista | Contropareti in cartongesso standard e idrorepellente
Controparete in cartongesso standard, con mono orditura metallica da 100 mm, isolata, sp. | Opere da cartongessista | Contropareti in cartongesso standard e idrorepellente
DW23 - Controparete in cartongesso standard, con mono orditura metallica da 50 mm, isolata, sp. 7,5 cm Fornitura e posa di controparete in cartongesso standard, con mono orditura metallica da 50 mm, isolata, sp. 7,5 cm, composta da: - Lastra in cartongesso standard tipo "Knauf GKB" o similare a scelta della DL. Sp. 12,5 mm - Lastra in cartongesso standard tipo "Knauf GKB" o similare a scelta della DL. Sp. 12,5 mm - Orditura metallica in acciaio zincato da 50 mm, con sviluppo da solaio a solaio per un'altezza massima di 402,00 cm - Strato isolante in lana minerale tipo "Knauf Mineral Wool 35" o similare a scelta della DL. Sp. | Opere da cartongessista | Contropareti in cartongesso standard e idrorepellente
C02 - Controparete in cartongesso lastra singola - Kone Fornitura e posa di controparete in cartongesso a lastra singola, spessore totale 8,75 cm e H. da pavimento a soletta. Euroclasse di reazione al fuoco B-s2,d0. Controparete composta da: - Lastra in cartongesso standard tipo "Knauf GKB" o similare a scelta della DL. Sp. 12,5 mm; - Orditura metallica in acciaio zincato da 75 mm, con sviluppo da solaio a solaio, con passo dei montanti di 60 cm; - Strato isolante in lana minerale tipo "Knauf Mineral Wool 35" Classe A1 o similare a scelta della DL. Sp. 70 mm, densità 18 Kg/mc. Compresa striscia in polietilene espanso biadesivo (sp. | Opere da cartongessista | Contropareti in cartongesso standard e idrorepellente
DW19 - Controparete in cartongesso standard, con mono orditura metallica da 100 mm, isolata, sp. 12,5 cm Fornitura e posa di controparete in cartongesso standard, con mono orditura metallica da 100 mm, isolata, sp. | Opere da cartongessista | Contropareti in cartongesso standard e idrorepellente
Controparete in cartongesso idrolastra, con mono orditura metallica da 75 mm, isolata sp. 10 cm Fornitura e posa di controparete in cartongesso Idrolastra, con mono orditura metallica da 75 mm, isolata, sp. | Opere da cartongessista | Contropareti in cartongesso standard e idrorepellente
DW23 - Controparete in cartongesso standard, con mono orditura metallica da 50 mm, isolata, sp. 7,5 cm Fornitura e posa di controparete in cartongesso standard, con mono orditura metallica da 50 mm, isolata, sp. 7,5 cm, composta da: - Lastra in cartongesso standard tipo "Knauf GKB" o similare a scelta della DL. Sp. 12,5 mm - Lastra in cartongesso standard tipo "Knauf GKB" o similare a scelta della DL. Sp. | Opere da cartongessista | Contropareti in cartongesso standard e idrorepellente
DW19 - Controparete in cartongesso standard, con mono orditura metallica da 100 mm, isolata, sp. 12,5 cm Fornitura e posa di controparete in cartongesso standard, con mono orditura metallica da 100 mm, isolata, sp. 12,50 cm, composta da: - Lastra in cartongesso standard tipo "Knauf GKB" o similare a scelta della DL. Sp. 12,5 mm - Lastra in cartongesso standard tipo "Knauf GKB" o similare a scelta della DL. Sp. 12,5 mm - Orditura metallica in acciaio zincato da 100 mm, con sviluppo da solaio a solaio per un'altezza massima di 402,00 cm - Strato isolante in lana minerale tipo "Knauf Mineral Wool 35" o similare a scelta della DL. Sp. 60 mm, densità 18 Kg/mc E’ prevista la posa sotto le sottostrutture di fasce adesivizzate da 10 cm in polietilene tipo Isolmant Nastro Tagliamuro ad elevata densità, calibrate nella composizione per svolgere la funzione di “molla acustica” al di sotto delle tramezze, eliminando la trasmissione dei rumori dal muro al solaio e viceversa. Nel prezzo si intendono compresi e compensati gli oneri per, il taglio e lo sfrido, i paraspigoli, la formazione di vani per porte completi di rinforzo perimetrale in profilati metallici per l'ancoraggio del serramento, gli oneri per la posa di telaio per porte scorrevoli interno muro se previsti in progetto, il rinforzo strutturale per i carichi previsti in progetto, l'onere di procedere in tempi successivi all'applicazione delle lastre in attesa dell'esecuzione di impianti elettrici e termoidraulici da inserire, la formazione ed il disfacimento dei piani di lavoro interni, idonei supporti dei eventuali grigliati a pavimento nei cavedi, oneri di sigillatura REI/EI in corrispondenza di attraversamenti impiantistici di ogni genere e natura, così come tutte le opere da fabbro e da lattoniere eventualmente necessarie alla realizzazione delle stesse, il rispetto della marcatura CE e la Dichiarazione di Produzione di Prodotto DOP per i prodotti di costruzione prevista dal Regolamento n. | Opere da cartongessista | Contropareti in cartongesso standard e idrorepellente
Controparete in cartongesso standard, con mono orditura metallica da 50 mm, isolata, sp. 14,5 cm Fornitura e posa di controparete isolata su muro perimetrale controterra, placcata all'interno con lana minerale sp. 70 mm, con mono orditura metallica da 50 mm, isolata, sp. 14,5 cm, composta da: - Lastra in cemento fibrorinforzato per interni tipo "Knauf Aquapanel Indoor" o similare a scelta della DL. Sp. 12,5 mm - Lastra in cartongesso standard con barriera al vapore tipo "Knauf GKB BV" o similare a scelta della DL. | Opere da cartongessista | Contropareti in cartongesso standard e idrorepellente
DW07 - Controparete in cartongesso standard, con mono orditura metallica da 50 mm, isolata, sp. | Opere da cartongessista | Contropareti in cartongesso standard e idrorepellente
DW05 - Fornitura e posa di setto autoportante in cartongesso con doppia lastra standard con mono orditura metallica da 50 mm composta da: - Lastra in cartongesso standard tipo "Knauf GKB" o similare a scelta della DL. Sp. 12,5 mm - Lastra in cartongesso standard tipo "Knauf GKB" o similare a scelta della DL. Sp. 12,5 mm - Strato isolante in lana minerale tipo "Knauf Naturboard Partition" Classe A1 o similare a scelta della DL. | Opere da cartongessista | Contropareti in cartongesso standard e idrorepellente
Placcaggio a parete con doppia lastra in cartongesso, sp. 2,50 cm, h 400 cm Fornitura e posa di placcaggio a parete con doppia lastra in cartongesso, sp. 2,50 cm, composta da: - Lastra in cartongesso per l'antincendio tipo ""Knauf GKF"" o similare a scelta della DL. Sp. 12,5 mm - Lastra in cartongesso per l'antincendio tipo ""Knauf GKF"" o similare a scelta della DL. | Opere da cartongessista | Contropareti in cartongesso standard e idrorepellente
Controparete in cartongesso standard, con mono orditura metallica da 50 mm, isolata, sp. 14,5 cm Fornitura e posa di controparete isolata su muro perimetrale controterra, placcata all'interno con lana minerale sp. 70 mm, con mono orditura metallica da 50 mm, isolata, sp. 14,5 cm, composta da: - Lastra in cemento fibrorinforzato per interni tipo "Knauf Aquapanel Indoor" o similare a scelta della DL. Sp. 12,5 mm - Lastra in cartongesso standard con barriera al vapore tipo "Knauf GKB BV" o similare a scelta della DL. Sp. | Opere da cartongessista | Contropareti in cartongesso standard e idrorepellente
Controparete in cartongesso standard, con mono orditura metallica da 50 mm, isolata, sp. | Opere da cartongessista | Contropareti in cartongesso standard e idrorepellente
DW19 - Controparete in cartongesso standard, con mono orditura metallica da 100 mm, isolata, sp. 12,5 cm Fornitura e posa di controparete in cartongesso standard, con mono orditura metallica da 100 mm, isolata, sp. 12,50 cm, composta da: - Lastra in cartongesso standard tipo "Knauf GKB" o similare a scelta della DL. | Opere da cartongessista | Contropareti in cartongesso standard e idrorepellente
DW19 - Controparete in cartongesso standard, con mono orditura metallica da 100 mm, isolata, sp. 12,5 cm Fornitura e posa di controparete in cartongesso standard, con mono orditura metallica da 100 mm, isolata, sp. 12,50 cm, composta da: - Lastra in cartongesso standard tipo "Knauf GKB" o similare a scelta della DL. | Opere da cartongessista | Contropareti in cartongesso standard e idrorepellente
DW58 - Fornitura e posa di Controparete in cartongesso standard/Idrolastra con mono orditura metallica da 75 mm composta da: - Idrolastra in cartongesso per ambienti umidi tipo “Knauf GKI” o similare a scelta della DL. | Opere da cartongessista | Contropareti in cartongesso standard e idrorepellente
Controparete in cartongesso standard, con mono orditura metallica da 50 mm, isolata, sp. 7,5 cm Fornitura e posa di controparete in cartongesso standard, con mono orditura metallica da 75 mm, isolata, sp. 10 cm, composta da: - Lastra in cartongesso per l'antincendio tipo "Knauf A-Zero" o similare a scelta della DL. Sp. | Opere da cartongessista | Contropareti in cartongesso standard e idrorepellente
DW107 - Controparete, in cartongesso idrolastra con mono orditura metallica da 150 mm Fornitura e posa di Controparete, in cartongesso idrolastra con mono orditura metallica da 150 mm, composta da: - Orditura metallica in acciaio zincato da 150 mm, con sviluppo da massetto a solaio - Strato isolante in lana minerale tipo ""Knauf Mineral Wool 35"" Classe A1 o similare a scelta della DL. Sp. 50 mm, densità 18 Kg/mc. - Idrolastra in cartongesso per ambienti umidi tipo ""Knauf GKI"" o similare a scelta della DL. Sp. 12,5 mm Nel prezzo si intendono compresi e compensati gli oneri per, il taglio e lo sfrido, i paraspigoli, la formazione di vani per porte completi di rinforzo perimetrale in profilati metallici per l'ancoraggio del serramento, gli oneri per la posa di telaio per porte scorrevoli interno muro se previsti in progetto, il rinforzo strutturale per i carichi previsti in progetto, l'onere di procedere in tempi successivi all'applicazione delle lastre in attesa dell'esecuzione di impianti elettrici e termoidraulici da inserire, la formazione ed il disfacimento dei piani di lavoro interni, idonei supporti dei eventuali grigliati a pavimento nei cavedi, oneri di sigillatura REI/EI in corrispondenza di attraversamenti impiantistici di ogni genere e natura, così come tutte le opere da fabbro e da lattoniere eventualmente necessarie alla realizzazione delle stesse, il rispetto della marcatura CE e la Dichiarazione di Produzione di Prodotto DOP per i prodotti di costruzione prevista dal Regolamento n. 305/2011 (UE) e quanto altro necessario per dare il lavoro finito a regola d’arte. | Opere da cartongessista | Contropareti in cartongesso standard e idrorepellente
Controparete in cartongesso con mono orditura metallica da 75 mm, sp. 10,04 cm, h 365 cm Fornitura e posa di controparete in cartongesso con mono orditura metallica da 75 mm e doppia lastra su un lato, sp. 10,04 cm, composta da: - Orditura metallica in acciaio zincato da 75 mm, con sviluppo da pavimento sopraelevato a solaio, con passo dei montanti di 60cm - Strato isolante in lana di roccia tipo ""Knauf NaturBoard Timber"" Classe A1 o similare a scelta della DL. Sp. 60 mm, densità 60Kg/mc. - Lastra in cartongesso per l'antincendio tipo ""Fireguard 13"" o similare a scelta della DL. Sp. 12,7 mm - Lastra in cartongesso per l'antincendio tipo ""Fireguard 13"" o similare a scelta della DL. | Opere da cartongessista | Contropareti in cartongesso standard e idrorepellente
Controparete in cartongesso doppia lastra per monitor - Kone Fornitura e posa di controparete in cartongesso a doppia lastra, spessore totale 10 cm e H. da pavimento a soletta. Controparete composta da: - Lastra in cartongesso standard tipo "Knauf GKB" o similare a scelta della DL. Sp. 12,5 mm; - Lastra in cartongesso per l'antincendio e locali umidi tipo "Knauf Diamant" o similare a scelta della DL. Sp. 12,5 mm; - Orditura metallica in acciaio zincato da 75 mm, con sviluppo da solaio a solaio, con passo dei montanti di 60 cm; - Strato isolante in lana minerale tipo "Knauf Mineral Wool 35" Classe A1 o similare a scelta della DL. Sp. 70 mm, densità 18 Kg/mc. Compresa striscia in polietilene espanso biadesivo (sp. 3 mm) e sigillatura in stucco e/o silicone a completo riempimento delle fessure. Nel prezzo si intendono compresi e compensati gli oneri per, il taglio e lo sfrido, i paraspigoli, la formazione di vani per porte completi di rinforzo perimetrale in profilati metallici per l'ancoraggio del serramento, gli oneri per la posa di telaio per porte scorrevoli interno muro se previsti in progetto, il rinforzo strutturale per i carichi previsti in progetto, l'onere di procedere in tempi successivi all'applicazione delle lastre in attesa dell'esecuzione di impianti elettrici e termoidraulici da inserire, la formazione ed il disfacimento dei piani di lavoro interni, idonei supporti dei eventuali grigliati a pavimento nei cavedi, oneri di sigillatura REI/EI in corrispondenza di attraversamenti impiantistici di ogni genere e natura, così come tutte le opere da fabbro e da lattoniere eventualmente necessarie alla realizzazione delle stesse, il rispetto della marcatura CE e la Dichiarazione di Produzione di Prodotto DOP per i prodotti di costruzione prevista dal Regolamento n. 305/2011 (UE) e quanto altro necessario per dare il lavoro finito a regola d’arte. | Opere da cartongessista | Contropareti in cartongesso standard e idrorepellente
Placcaggio a parete con doppia lastra in cartongesso, sp. 2,54 cm, h 400 cm Fornitura e posa di placcaggio a parete con doppia lastra in cartongesso, sp. 2,54 cm, composta da: - Lastra in cartongesso per l'antincendio tipo ""Fireguard 13"" o similare a scelta della DL. Sp. | Opere da cartongessista | Contropareti in cartongesso standard e idrorepellente
DW29 - Controparete in cartongesso standard, con mono orditura metallica da 30 mm, isolata, sp. 5,5 cm Fornitura e posa di controparete in cartongesso standard, con mono orditura metallica da 30 mm, isolata, sp. 5,5 cm, composta da: - Lastra in cartongesso standard tipo "Knauf GKB" o similare a scelta della DL. Sp. 12,5 mm - Lastra in cartongesso standard tipo "Knauf GKB" o similare a scelta della DL. Sp. 12,5 mm - Orditura metallica in acciaio zincato da 30 mm, con sviluppo da solaio a solaio per un'altezza massima di 402,00 cm E’ prevista la posa sotto le sottostrutture di fasce adesivizzate da 10 cm in polietilene tipo Isolmant Nastro Tagliamuro ad elevata densità, calibrate nella composizione per svolgere la funzione di “molla acustica” al di sotto delle tramezze, eliminando la trasmissione dei rumori dal muro al solaio e viceversa. | Opere da cartongessista | Contropareti in cartongesso standard e idrorepellente
DW19 - Controparete in cartongesso standard, con mono orditura metallica da 100 mm, isolata, sp. 12,5 cm Fornitura e posa di controparete in cartongesso standard, con mono orditura metallica da 100 mm, isolata, sp. | Opere da cartongessista | Contropareti in cartongesso standard e idrorepellente
Controparete in cartongesso standard, con mono orditura metallica da 50 mm, isolata, sp. 7,5 cm Fornitura e posa di controparete in cartongesso standard, con mono orditura metallica da 50 mm, isolata, sp. 7,5 cm, composta da: - Lastra in cartongesso standard tipo "Knauf GKB" o similare a scelta della DL. Sp. | Opere da cartongessista | Contropareti in cartongesso standard e idrorepellente
DW29 - Controparete in cartongesso standard, con mono orditura metallica da 30 mm, isolata, sp. 5,5 cm Fornitura e posa di controparete in cartongesso standard, con mono orditura metallica da 30 mm, isolata, sp. 5,5 cm, composta da: - Lastra in cartongesso standard tipo "Knauf GKB" o similare a scelta della DL. Sp. 12,5 mm - Lastra in cartongesso standard tipo "Knauf GKB" o similare a scelta della DL. Sp. 12,5 mm - Orditura metallica in acciaio zincato da 30 mm, con sviluppo da solaio a solaio per un'altezza massima di 402,00 cm E’ prevista la posa sotto le sottostrutture di fasce adesivizzate da 10 cm in polietilene tipo Isolmant Nastro Tagliamuro ad elevata densità, calibrate nella composizione per svolgere la funzione di “molla acustica” al di sotto delle tramezze, eliminando la trasmissione dei rumori dal muro al solaio e viceversa. Nel prezzo si intendono compresi e compensati gli oneri per, il taglio e lo sfrido, i paraspigoli, la formazione di vani per porte completi di rinforzo perimetrale in profilati metallici per l'ancoraggio del serramento, gli oneri per la posa di telaio per porte scorrevoli interno muro se previsti in progetto, il rinforzo strutturale per i carichi previsti in progetto, l'onere di procedere in tempi successivi all'applicazione delle lastre in attesa dell'esecuzione di impianti elettrici e termoidraulici da inserire, la formazione ed il disfacimento dei piani di lavoro interni, idonei supporti dei eventuali grigliati a pavimento nei cavedi, oneri di sigillatura REI/EI in corrispondenza di attraversamenti impiantistici di ogni genere e natura, così come tutte le opere da fabbro e da lattoniere eventualmente necessarie alla realizzazione delle stesse, il rispetto della marcatura CE e la Dichiarazione di Produzione di Prodotto DOP per i prodotti di costruzione prevista dal Regolamento n. 305/2011 (UE) e quanto altro necessario per dare il lavoro finito a regola d’arte. | Opere da cartongessista | Contropareti in cartongesso standard e idrorepellente
Controparete in cartongesso standard, con mono orditura metallica da 50 mm, isolata, sp. 7,5 cm Fornitura e posa di controparete in cartongesso standard, con mono orditura metallica da 50 mm, isolata, sp. 7,5 cm, composta da: - Lastra in cartongesso standard tipo "Knauf GKB" o similare a scelta della DL. | Opere da cartongessista | Contropareti in cartongesso standard e idrorepellente
C02 - Controparete in cartongesso con lastra GKB, sp. | Opere da cartongessista | Contropareti in cartongesso standard e idrorepellente
Controparete in cartongesso standard per sostegno monitor con mono orditura metallica da 50 mm Fornitura e posa di Controparete in cartongesso standard con mono orditura metallica da 50mm, composta da: - Lastra in cartongesso per l'antincendio tipo ""Knauf Vidiwall XL"" o similare a scelta della DL. Sp. 15 mm - Lastra in cartongesso per l'antincendio tipo ""Knauf Vidiwall XL"" o similare a scelta della DL. Sp. 15 mm - Orditura metallica in acciaio zincato da 50 mm, con sviluppo da solaio a solaio, con passo dei montanti di 60cm - Strato isolante in lana minerale tipo ""Knauf Mineral Wool 35"" Classe A1 o similare a scelta della DL. | Opere da cartongessista | Contropareti in cartongesso standard e idrorepellente
DW29 - Controparete in cartongesso standard, con mono orditura metallica da 30 mm, isolata, sp. 5,5 cm Fornitura e posa di controparete in cartongesso standard, con mono orditura metallica da 30 mm, isolata, sp. 5,5 cm, composta da: - Lastra in cartongesso standard tipo "Knauf GKB" o similare a scelta della DL. Sp. | Opere da cartongessista | Contropareti in cartongesso standard e idrorepellente
Fornitura e posa di Controparete in cartongesso standard/Idrolastra con mono orditura metallica da 75 mm composta da: - Idrolastra in cartongesso per ambienti umidi tipo “Knauf GKI” o similare a scelta della DL. Sp. 12,5 mm - Lastra in cartongesso standard tipo “Knauf GKB” o similare a scelta della DL. Sp. 12,5 mm - Orditura metallica in acciaio zincato da 75 mm, con sviluppo da solaio a solaio, con passo dei montanti di 60cm Nel prezzo si intendono compresi e compensati gli oneri per, il taglio e lo sfrido, i paraspigoli, la formazione di vani per porte completi di rinforzo perimetrale in profilati metallici per l'ancoraggio del serramento, gli oneri per la posa di telaio per porte scorrevoli interno muro se previsti in progetto, il rinforzo strutturale per i carichi previsti in progetto, l'onere di procedere in tempi successivi all'applicazione delle lastre in attesa dell'esecuzione di impianti elettrici e termoidraulici da inserire, la formazione ed il disfacimento dei piani di lavoro interni, idonei supporti dei eventuali grigliati a pavimento nei cavedi, oneri di sigillatura REI/EI in corrispondenza di attraversamenti impiantistici di ogni genere e natura, così come tutte le opere da fabbro e da lattoniere eventualmente necessarie alla realizzazione delle stesse, il rispetto della marcatura CE e la Dichiarazione di Produzione di Prodotto DOP per i prodotti di costruzione prevista dal Regolamento n. 305/2011 (UE) e quanto altro necessario per dare il lavoro finito a regola d'arte. | Opere da cartongessista | Contropareti in cartongesso standard e idrorepellente
DW108 - Controparete, in cartongesso standard con mono orditura metallica da 50 mm Fornitura e posa di Controparete, in cartongesso standard con mono orditura metallica da 50 mm, composta da: - Orditura metallica in acciaio zincato da 50 mm, con sviluppo da pavimento a soletta, con passo dei montanti di 60cm - Strato isolante in lana minerale tipo ""Knauf Mineral Wool 35"" Classe A1 o similare a scelta della DL. Sp. 40 mm, densità 18 Kg/mc. - Lastra in cartongesso standard tipo ""Knauf GKB"" o similare a scelta della DL. | Opere da cartongessista | Contropareti in cartongesso standard e idrorepellente
DW23 - Controparete in cartongesso standard, con mono orditura metallica da 50 mm, isolata, sp. 7,5 cm Fornitura e posa di controparete in cartongesso standard, con mono orditura metallica da 50 mm, isolata, sp. 7,5 cm, composta da: - Lastra in cartongesso standard tipo "Knauf GKB" o similare a scelta della DL. Sp. | Opere da cartongessista | Contropareti in cartongesso standard e idrorepellente
DW10 - Fornitura e posa di Controparete, in cartongesso standard con mono orditura metallica da 75 mm composta da: - Orditura metallica in acciaio zincato da 75 mm, con sviluppo da solaio a solaio, con passo dei montanti di 60cm - Strato isolante in lana minerale tipo "Knauf Naturboard Partition" Classe A1 o similare a scelta della DL. Sp. 60 mm, densità 50 Kg/mc. | Opere da cartongessista | Contropareti in cartongesso standard e idrorepellente
DW52 - Fornitura e posa in opera di controparete interna ad orditura metallica autoportante singola e doppio rivestimento in lastre di cartongesso, sp. totale 10cm, h max 4,00m, spinta a folla 1 kN/m, composta da: - Lastra di cartongesso per ambienti umidi sp. 12,5 mm; - Lastra di cartongesso standard sp. 12,5 mm; - Isolamento in lana minerale Euroclasse A1 densità 18 kg/mc e sp. | Opere da cartongessista | Contropareti in cartongesso standard e idrorepellente
Fornitura e posa in opera di controparete interna ad orditura metallica autoportante singola e doppio rivestimento in lastre di cartongesso, sp. totale 10cm, h max 8,00m, spinta a folla 3 kN/m, composta da: - Doppia lastra di cartongesso standard sp. 12,5+12,5mm; - Isolamento in lana minerale Euroclasse A1 densità 18 kg/mc e sp. 60 mm, conduttività termica dichiarata λD = 0,035 W/mK; - Sottostruttura metallica sp. totale 75 mm realizzata con profili in acciaio zincato a norma UNI EN 10327-10326 sp. 0,6mm suddivisi in guide a U 40x75x40mm e montanti a C 50x75x50mm posti schiena-schiena ad interasse non superiore a 300mm; isolata dalle strutture perimetrali con nastro monoadesivo con funzione di taglio acustico dello sp. | Opere da cartongessista | Contropareti in cartongesso standard e idrorepellente
DW19 - Controparete in cartongesso standard, con mono orditura metallica da 100 mm, isolata, sp. 12,5 cm Fornitura e posa di controparete in cartongesso standard, con mono orditura metallica da 100 mm, isolata, sp. 12,50 cm, composta da: - Lastra in cartongesso standard tipo "Knauf GKB" o similare a scelta della DL. Sp. 12,5 mm - Lastra in cartongesso standard tipo "Knauf GKB" o similare a scelta della DL. Sp. 12,5 mm - Orditura metallica in acciaio zincato da 100 mm, con sviluppo da solaio a solaio per un'altezza massima di 402,00 cm - Strato isolante in lana minerale tipo "Knauf Mineral Wool 35" o similare a scelta della DL. Sp. 60 mm, densità 18 Kg/mc E’ prevista la posa sotto le sottostrutture di fasce adesivizzate da 10 cm in polietilene tipo Isolmant Nastro Tagliamuro ad elevata densità, calibrate nella composizione per svolgere la funzione di “molla acustica” al di sotto delle tramezze, eliminando la trasmissione dei rumori dal muro al solaio e viceversa. | Opere da cartongessista | Contropareti in cartongesso standard e idrorepellente
Controparete in cartongesso standard per sostegno monitor con mono orditura metallica da 50 mm Fornitura e posa di Controparete in cartongesso standard con mono orditura metallica da 50mm, composta da: - Lastra in cartongesso per l'antincendio tipo ""Knauf Vidiwall XL"" o similare a scelta della DL. Sp. 15 mm - Lastra in cartongesso per l'antincendio tipo ""Knauf Vidiwall XL"" o similare a scelta della DL. Sp. | Opere da cartongessista | Contropareti in cartongesso standard e idrorepellente
Fornitura e posa di Controparete in cartongesso Standard con mono orditura metallica da 50 composta da: - Lastra in cartongesso standard tipo “Knauf GKB” o similare a scelta della DL. Sp. 12,5 mm - Lastra in cartongesso standard tipo “Knauf GKB” o similare a scelta della DL. Sp. 12,5 mm - Strato isolante in lana minerale tipo “Knauf Mineral Wool 35” Classe A1 o similare a scelta della DL. | Opere da cartongessista | Contropareti in cartongesso standard e idrorepellente
DW108 - Controparete, in cartongesso standard con mono orditura metallica da 50 mm Fornitura e posa di Controparete, in cartongesso standard con mono orditura metallica da 50 mm, composta da: - Orditura metallica in acciaio zincato da 50 mm, con sviluppo da pavimento a soletta, con passo dei montanti di 60cm - Strato isolante in lana minerale tipo ""Knauf Mineral Wool 35"" Classe A1 o similare a scelta della DL. Sp. 40 mm, densità 18 Kg/mc. | Opere da cartongessista | Contropareti in cartongesso standard e idrorepellente
Controparete in cartongesso lastra singola - Neulift Fornitura e posa di controparete in cartongesso a lastra singola, spessore totale 8,75 cm e H. da pavimento a soletta. Euroclasse di reazione al fuoco B-s2,d0. Controparete composta da: - Lastra in cartongesso standard tipo "Knauf GKB" o similare a scelta della DL. Sp. 12,5 mm; - Orditura metallica in acciaio zincato da 75 mm, con sviluppo da solaio a solaio, con passo dei montanti di 60 cm; - Strato isolante in lana minerale tipo "Knauf Mineral Wool 35" Classe A1 o similare a scelta della DL. Sp. | Opere da cartongessista | Contropareti in cartongesso standard e idrorepellente
DW07 - Controparete in cartongesso standard, con mono orditura metallica da 50 mm, isolata, sp. 7,5 cm Fornitura e posa di controparete in cartongesso standard, con mono orditura metallica da 75 mm, isolata, sp. 10 cm, composta da: - Lastra in cartongesso per l'antincendio tipo "Knauf A-Zero" o similare a scelta della DL. Sp. 12,5 mm - Lastra in cartongesso standard tipo "Knauf GKB" o similare a scelta della DL. Sp. 12,5 mm - Orditura metallica in acciaio zincato da 50 mm, con sviluppo da solaio a solaio per un'altezza massima di 402,00 cm - Strato isolante in lana minerale tipo "Knauf Mineral Wool 35" o similare a scelta della DL. | Opere da cartongessista | Contropareti in cartongesso standard e idrorepellente
Controparete in cartongesso standard, con mono orditura metallica da 50 mm, isolata, sp. 7,5 cm Fornitura e posa di controparete in cartongesso standard, con mono orditura metallica da 50 mm, isolata, sp. 7,5 cm, composta da: - Lastra in cartongesso standard tipo "Knauf GKB" o similare a scelta della DL. Sp. 12,5 mm - Lastra in cartongesso standard tipo "Knauf GKB" o similare a scelta della DL. Sp. | Opere da cartongessista | Contropareti in cartongesso standard e idrorepellente
Fornitura e posa in opera di controparete interna ad orditura metallica autoportante singola e doppio rivestimento in lastre di cartongesso, sp. totale 10cm, h max 8,00m, spinta a folla 1 kN/m, composta da: - Lastra di cartongesso per ambienti umidi sp. | Opere da cartongessista | Contropareti in cartongesso standard e idrorepellente
Controparete in cartongesso standard, con mono orditura metallica da 100 mm, isolata, sp. 12,5 cm Fornitura e posa di controparete in cartongesso standard, con mono orditura metallica da 100 mm, isolata, sp. 12,50 cm, composta da: - Lastra in cartongesso standard tipo "Knauf GKB" o similare a scelta della DL. Sp. 12,5 mm - Lastra in cartongesso standard tipo "Knauf GKB" o similare a scelta della DL. Sp. 12,5 mm - Orditura metallica in acciaio zincato da 100 mm, con sviluppo da solaio a solaio per un'altezza massima di 402,00 cm - Strato isolante in lana minerale tipo "Knauf Mineral Wool 35" o similare a scelta della DL. | Opere da cartongessista | Contropareti in cartongesso standard e idrorepellente
DW10 - Controparete in cartongesso idrolastra, con mono orditura metallica da 75 mm, isolata sp. 10 cm Fornitura e posa di controparete in cartongesso Idrolastra, con mono orditura metallica da 75 mm, isolata, sp. 10 cm, composta da: - Idrolastra in cartongesso per ambienti umidi tipo "Knauf GKI" o similare a scelta della DL. Sp. 12,5 mm - Lastra in cartongesso standard tipo "Knauf GKB" o similare a scelta della DL. Sp. 12,5 mm - Orditura metallica in acciaio zincato da 75 mm, con sviluppo da solaio a solaio per un'altezza massima di 402,00 cm - Strato isolante in lana minerale tipo "Knauf Mineral Wool 35" o similare a scelta della DL. | Opere da cartongessista | Contropareti in cartongesso standard e idrorepellente
Controparete autoportante in doppia lastra (lastra interna con barriera al vapore e lastra esterna rinforzata), spessore 10cm Fornitura e posa di Controparete, in cartongesso standard con mono orditura metallica da 75 mm, composta da: - Lastra in cartongesso per l'antincendio e locali umidi tipo ""Knauf Diamant"" o similare a scelta della DL. Sp. 12,5 mm - Gyproc Vapor 13, lastra in gesso rivestito accoppiata con una lamina di alluminio avente funzione di barriera al vapore, a norma EN 520 - Orditura metallica in acciaio zincato da 75 mm, con sviluppo da pavimento galleggiante a solaio, con passo dei montanti di 60cm - Strato isolante in lana minerale tipo ""Knauf Mineral Wool 35"" Classe A1 o similare a scelta della DL. Sp. 60 mm, densità 18 Kg/mc. Nel prezzo si intendono compresi e compensati gli oneri per, il taglio e lo sfrido, i paraspigoli, la formazione di vani per porte completi di rinforzo perimetrale in profilati metallici per l'ancoraggio del serramento, gli oneri per la posa di telaio per porte scorrevoli interno muro se previsti in progetto, il rinforzo strutturale per i carichi previsti in progetto, l'onere di procedere in tempi successivi all'applicazione delle lastre in attesa dell'esecuzione di impianti elettrici e termoidraulici da inserire, la formazione ed il disfacimento dei piani di lavoro interni, idonei supporti dei eventuali grigliati a pavimento nei cavedi, oneri di sigillatura REI/EI in corrispondenza di attraversamenti impiantistici di ogni genere e natura, così come tutte le opere da fabbro e da lattoniere eventualmente necessarie alla realizzazione delle stesse, il rispetto della marcatura CE e la Dichiarazione di Produzione di Prodotto DOP per i prodotti di costruzione prevista dal Regolamento n. 305/2011 (UE) e quanto altro necessario per dare il lavoro finito a regola d’arte. | Opere da cartongessista | Contropareti in cartongesso standard e idrorepellente
DW23 - Controparete in cartongesso standard, con mono orditura metallica da 50 mm, isolata, sp. 7,5 cm Fornitura e posa di controparete in cartongesso standard, con mono orditura metallica da 50 mm, isolata, sp. 7,5 cm, composta da: - Lastra in cartongesso standard tipo "Knauf GKB" o similare a scelta della DL. Sp. 12,5 mm - Lastra in cartongesso standard tipo "Knauf GKB" o similare a scelta della DL. Sp. 12,5 mm - Orditura metallica in acciaio zincato da 50 mm, con sviluppo da solaio a solaio per un'altezza massima di 402,00 cm - Strato isolante in lana minerale tipo "Knauf Mineral Wool 35" o similare a scelta della DL. | Opere da cartongessista | Contropareti in cartongesso standard e idrorepellente
DW23 - Controparete in cartongesso standard, con mono orditura metallica da 50 mm, isolata, sp. 7,5 cm Fornitura e posa di controparete in cartongesso standard, con mono orditura metallica da 50 mm, isolata, sp. 7,5 cm, composta da: - Lastra in cartongesso standard tipo "Knauf GKB" o similare a scelta della DL. Sp. | Opere da cartongessista | Contropareti in cartongesso standard e idrorepellente
C10 - Controparete in cartongesso doppia lastra per monitor - Kone Fornitura e posa di controparete in cartongesso a doppia lastra, spessore totale 10 cm e H. da pavimento a soletta. Controparete composta da: - Lastra in cartongesso standard tipo "Knauf GKB" o similare a scelta della DL. Sp. 12,5 mm; - Lastra in cartongesso per l'antincendio e locali umidi tipo "Knauf Diamant" o similare a scelta della DL. Sp. 12,5 mm; - Orditura metallica in acciaio zincato da 75 mm, con sviluppo da solaio a solaio, con passo dei montanti di 60 cm; - Strato isolante in lana minerale tipo "Knauf Mineral Wool 35" Classe A1 o similare a scelta della DL. | Opere da cartongessista | Contropareti in cartongesso standard e idrorepellente
C02 - Controparete in cartongesso con lastra GKB, sp. 10 cm Fornitura e posa di Controparete in cartongesso standard con mono orditura metallica da 75 mm composta da: - Lastra in cartongesso standard tipo “Knauf GKB” o similare a scelta della DL. Sp. 12,5 mm - Strato isolante in lana minerale tipo “Knauf Mineral Wool 35” Classe A1 o similare a scelta della DL. | Opere da cartongessista | Contropareti in cartongesso standard e idrorepellente
Controparete in cartongesso standard, con mono orditura metallica da 100 mm, isolata, sp. 12,5 cm Fornitura e posa di controparete in cartongesso standard, con mono orditura metallica da 100 mm, isolata, sp. | Opere da cartongessista | Contropareti in cartongesso standard e idrorepellente
DW19 - Controparete in cartongesso standard, con mono orditura metallica da 100 mm, isolata, sp. 12,5 cm Fornitura e posa di controparete in cartongesso standard, con mono orditura metallica da 100 mm, isolata, sp. 12,50 cm, composta da: - Lastra in cartongesso standard tipo "Knauf GKB" o similare a scelta della DL. Sp. 12,5 mm - Lastra in cartongesso standard tipo "Knauf GKB" o similare a scelta della DL. Sp. | Opere da cartongessista | Contropareti in cartongesso standard e idrorepellente
DW19 - Controparete in cartongesso standard, con mono orditura metallica da 100 mm, isolata, sp. 12,5 cm Fornitura e posa di controparete in cartongesso standard, con mono orditura metallica da 100 mm, isolata, sp. 12,50 cm, composta da: - Lastra in cartongesso standard tipo "Knauf GKB" o similare a scelta della DL. Sp. 12,5 mm - Lastra in cartongesso standard tipo "Knauf GKB" o similare a scelta della DL. Sp. | Opere da cartongessista | Contropareti in cartongesso standard e idrorepellente
Controparete in cartongesso con mono orditura metallica da 75 mm, sp. 10,04 cm, h 365 cm Fornitura e posa di controparete in cartongesso con mono orditura metallica da 75 mm e doppia lastra su un lato, sp. 10,04 cm, composta da: - Orditura metallica in acciaio zincato da 75 mm, con sviluppo da pavimento sopraelevato a solaio, con passo dei montanti di 60cm - Strato isolante in lana di roccia tipo ""Knauf NaturBoard Timber"" Classe A1 o similare a scelta della DL. Sp. 60 mm, densità 60Kg/mc. - Lastra in cartongesso per l'antincendio tipo ""Fireguard 13"" o similare a scelta della DL. Sp. | Opere da cartongessista | Contropareti in cartongesso standard e idrorepellente
Controparete in cartongesso standard, con mono orditura metallica da 30 mm, isolata, sp. 5,5 cm Fornitura e posa di controparete in cartongesso standard, con mono orditura metallica da 30 mm, isolata, sp. 5,5 cm, composta da: - Lastra in cartongesso standard tipo "Knauf GKB" o similare a scelta della DL. | Opere da cartongessista | Contropareti in cartongesso standard e idrorepellente
DW107 - Controparete, in cartongesso idrolastra con mono orditura metallica da 150 mm Fornitura e posa di Controparete, in cartongesso idrolastra con mono orditura metallica da 150 mm, composta da: - Orditura metallica in acciaio zincato da 150 mm, con sviluppo da massetto a solaio - Strato isolante in lana minerale tipo ""Knauf Mineral Wool 35"" Classe A1 o similare a scelta della DL. | Opere da cartongessista | Contropareti in cartongesso standard e idrorepellente
DW23 - Controparete in cartongesso standard, con mono orditura metallica da 50 mm, isolata, sp. 7,5 cm Fornitura e posa di controparete in cartongesso standard, con mono orditura metallica da 50 mm, isolata, sp. 7,5 cm, composta da: - Lastra in cartongesso standard tipo "Knauf GKB" o similare a scelta della DL. Sp. 12,5 mm - Lastra in cartongesso standard tipo "Knauf GKB" o similare a scelta della DL. Sp. 12,5 mm - Orditura metallica in acciaio zincato da 50 mm, con sviluppo da solaio a solaio per un'altezza massima di 402,00 cm - Strato isolante in lana minerale tipo "Knauf Mineral Wool 35" o similare a scelta della DL. | Opere da cartongessista | Contropareti in cartongesso standard e idrorepellente
Controparete in cartongesso standard, con mono orditura metallica da 100 mm, isolata, sp. 12,5 cm Fornitura e posa di controparete in cartongesso standard, con mono orditura metallica da 100 mm, isolata, sp. 12,50 cm, composta da: - Lastra in cartongesso standard tipo "Knauf GKB" o similare a scelta della DL. Sp. 12,5 mm - Lastra in cartongesso standard tipo "Knauf GKB" o similare a scelta della DL. Sp. 12,5 mm - Orditura metallica in acciaio zincato da 100 mm, con sviluppo da solaio a solaio per un'altezza massima di 402,00 cm - Strato isolante in lana minerale tipo "Knauf Mineral Wool 35" o similare a scelta della DL. Sp. 60 mm, densità 18 Kg/mc E’ prevista la posa sotto le sottostrutture di fasce adesivizzate da 10 cm in polietilene tipo Isolmant Nastro Tagliamuro ad elevata densità, calibrate nella composizione per svolgere la funzione di “molla acustica” al di sotto delle tramezze, eliminando la trasmissione dei rumori dal muro al solaio e viceversa. | Opere da cartongessista | Contropareti in cartongesso standard e idrorepellente
DW04 - Fornitura e posa di Setto autoportante in cartongesso doppia lastra standard con mono orditura metallica da 50 mm composta da: - Orditura metallica in acciaio zincato da 50 mm, con sviluppo da solaio a solaio, con passo dei montanti di 60cm - Strato isolante in lana minerale tipo "Knauf Naturboard Partition" Classe A1 o similare a scelta della DL. Sp. 40 mm, densità 50 Kg/mc. - Lastra in cartongesso standard tipo "Knauf GKB" o similare a scelta della DL. Sp. 12,5 mm - Idrolastra in cartongesso per ambienti umidi tipo "Knauf GKI" o similare a scelta della DL. Sp. | Opere da cartongessista | Contropareti in cartongesso standard e idrorepellente
Fornitura e posa in opera di controparete interna ad orditura metallica vincolata singola e doppio rivestimento in lastre di cartongesso, sp. totale 7,5cm, h max 4,00m, spinta a folla 1 kN/m, composta da: - Lastra di cartongesso per ambienti umidi sp. 12,5 mm; - Lastra di cartongesso standard sp. 12,5 mm; - Isolamento in lana minerale Euroclasse A1 densità 18 kg/mc e sp. 30 mm, conduttività termica dichiarata λD = 0,035 W/mK; - Sottostruttura metallica sp. | Opere da cartongessista | Contropareti in cartongesso standard e idrorepellente
Controparete in cartongesso idrolastra, con mono orditura metallica da 75 mm, isolata sp. 10 cm Fornitura e posa di controparete in cartongesso Idrolastra, con mono orditura metallica da 75 mm, isolata, sp. 10 cm, composta da: - Idrolastra in cartongesso per ambienti umidi tipo "Knauf GKI" o similare a scelta della DL. | Opere da cartongessista | Contropareti in cartongesso standard e idrorepellente
C10 - Controparete in cartongesso doppia lastra per monitor - Neulift Fornitura e posa di controparete in cartongesso a doppia lastra, spessore totale 10 cm e H. da pavimento a soletta. Controparete composta da: - Lastra in cartongesso standard tipo "Knauf GKB" o similare a scelta della DL. Sp. 12,5 mm; - Lastra in cartongesso per l'antincendio e locali umidi tipo "Knauf Diamant" o similare a scelta della DL. Sp. 12,5 mm; - Orditura metallica in acciaio zincato da 75 mm, con sviluppo da solaio a solaio, con passo dei montanti di 60 cm; - Strato isolante in lana minerale tipo "Knauf Mineral Wool 35" Classe A1 o similare a scelta della DL. Sp. | Opere da cartongessista | Contropareti in cartongesso standard e idrorepellente
C10 - Controparete in cartongesso doppia lastra per monitor - Kone Fornitura e posa di controparete in cartongesso a doppia lastra, spessore totale 10 cm e H. | Opere da cartongessista | Contropareti in cartongesso standard e idrorepellente
Controparete in cartongesso standard, con mono orditura metallica da 50 mm, isolata, sp. 7,5 cm Fornitura e posa di controparete in cartongesso standard, con mono orditura metallica da 50 mm, isolata, sp. | Opere da cartongessista | Contropareti in cartongesso standard e idrorepellente
Controparete in cartongesso standard, con mono orditura metallica da 100 mm, isolata, sp. 12,5 cm Fornitura e posa di controparete in cartongesso standard, con mono orditura metallica da 100 mm, isolata, sp. 12,50 cm, composta da: - Lastra in cartongesso standard tipo "Knauf GKB" o similare a scelta della DL. Sp. 12,5 mm - Lastra in cartongesso standard tipo "Knauf GKB" o similare a scelta della DL. Sp. 12,5 mm - Orditura metallica in acciaio zincato da 100 mm, con sviluppo da solaio a solaio per un'altezza massima di 402,00 cm - Strato isolante in lana minerale tipo "Knauf Mineral Wool 35" o similare a scelta della DL. Sp. 60 mm, densità 18 Kg/mc E’ prevista la posa sotto le sottostrutture di fasce adesivizzate da 10 cm in polietilene tipo Isolmant Nastro Tagliamuro ad elevata densità, calibrate nella composizione per svolgere la funzione di “molla acustica” al di sotto delle tramezze, eliminando la trasmissione dei rumori dal muro al solaio e viceversa. | Opere da cartongessista | Contropareti in cartongesso standard e idrorepellente
DW23 - Controparete in cartongesso standard, con mono orditura metallica da 50 mm, isolata, sp. 7,5 cm Fornitura e posa di controparete in cartongesso standard, con mono orditura metallica da 50 mm, isolata, sp. 7,5 cm, composta da: - Lastra in cartongesso standard tipo "Knauf GKB" o similare a scelta della DL. Sp. 12,5 mm - Lastra in cartongesso standard tipo "Knauf GKB" o similare a scelta della DL. Sp. | Opere da cartongessista | Contropareti in cartongesso standard e idrorepellente
DW63 - Fornitura e posa di Controparete, in cartongesso Standard con mono orditura metallica da 100 composta da: - Lastra in cartongesso standard tipo “Knauf GKB” o similare a scelta della DL. Sp. 12,5 mm - Lastra in cartongesso standard tipo “Knauf GKB” o similare a scelta della DL. Sp. | Opere da cartongessista | Contropareti in cartongesso standard e idrorepellente
Controparete in cartongesso standard, con mono orditura metallica da 50 mm, isolata, sp. 7,5 cm Fornitura e posa di controparete in cartongesso standard, con mono orditura metallica da 50 mm, isolata, sp. 7,5 cm, composta da: - Lastra in cartongesso standard tipo "Knauf GKB" o similare a scelta della DL. Sp. 12,5 mm - Lastra in cartongesso standard tipo "Knauf GKB" o similare a scelta della DL. Sp. 12,5 mm - Orditura metallica in acciaio zincato da 50 mm, con sviluppo da solaio a solaio per un'altezza massima di 402,00 cm - Strato isolante in lana minerale tipo "Knauf Mineral Wool 35" o similare a scelta della DL. Sp. 50 mm, densità 18 Kg/mc E’ prevista la posa sotto le sottostrutture di fasce adesivizzate da 10 cm in polietilene tipo Isolmant Nastro Tagliamuro ad elevata densità, calibrate nella composizione per svolgere la funzione di “molla acustica” al di sotto delle tramezze, eliminando la trasmissione dei rumori dal muro al solaio e viceversa. Nel prezzo si intendono compresi e compensati gli oneri per, il taglio e lo sfrido, i paraspigoli, la formazione di vani per porte completi di rinforzo perimetrale in profilati metallici per l'ancoraggio del serramento, gli oneri per la posa di telaio per porte scorrevoli interno muro se previsti in progetto, il rinforzo strutturale per i carichi previsti in progetto, l'onere di procedere in tempi successivi all'applicazione delle lastre in attesa dell'esecuzione di impianti elettrici e termoidraulici da inserire, la formazione ed il disfacimento dei piani di lavoro interni, idonei supporti dei eventuali grigliati a pavimento nei cavedi, oneri di sigillatura REI/EI in corrispondenza di attraversamenti impiantistici di ogni genere e natura, così come tutte le opere da fabbro e da lattoniere eventualmente necessarie alla realizzazione delle stesse, il rispetto della marcatura CE e la Dichiarazione di Produzione di Prodotto DOP per i prodotti di costruzione prevista dal Regolamento n. | Opere da cartongessista | Contropareti in cartongesso standard e idrorepellente
DW19 - Controparete in cartongesso standard, con mono orditura metallica da 100 mm, isolata, sp. 12,5 cm Fornitura e posa di controparete in cartongesso standard, con mono orditura metallica da 100 mm, isolata, sp. 12,50 cm, composta da: - Lastra in cartongesso standard tipo "Knauf GKB" o similare a scelta della DL. | Opere da cartongessista | Contropareti in cartongesso standard e idrorepellente
Controparete in cartongesso standard, con mono orditura metallica da 100 mm, isolata, sp. 12,5 cm Fornitura e posa di controparete in cartongesso standard, con mono orditura metallica da 100 mm, isolata, sp. 12,50 cm, composta da: - Lastra in cartongesso standard tipo "Knauf GKB" o similare a scelta della DL. Sp. 12,5 mm - Lastra in cartongesso standard tipo "Knauf GKB" o similare a scelta della DL. Sp. 12,5 mm - Orditura metallica in acciaio zincato da 100 mm, con sviluppo da solaio a solaio per un'altezza massima di 402,00 cm - Strato isolante in lana minerale tipo "Knauf Mineral Wool 35" o similare a scelta della DL. | Opere da cartongessista | Contropareti in cartongesso standard e idrorepellente
DW107 - Controparete, in cartongesso idrolastra con mono orditura metallica da 150 mm Fornitura e posa di Controparete, in cartongesso idrolastra con mono orditura metallica da 150 mm, composta da: - Orditura metallica in acciaio zincato da 150 mm, con sviluppo da massetto a solaio - Strato isolante in lana minerale tipo ""Knauf Mineral Wool 35"" Classe A1 o similare a scelta della DL. | Opere da cartongessista | Contropareti in cartongesso standard e idrorepellente
DW07 - Controparete in cartongesso standard, con mono orditura metallica da 50 mm, isolata, sp. 7,5 cm Fornitura e posa di controparete in cartongesso standard, con mono orditura metallica da 75 mm, isolata, sp. 10 cm, composta da: - Lastra in cartongesso per l'antincendio tipo "Knauf A-Zero" o similare a scelta della DL. Sp. 12,5 mm - Lastra in cartongesso standard tipo "Knauf GKB" o similare a scelta della DL. | Opere da cartongessista | Contropareti in cartongesso standard e idrorepellente
Controparete in cartongesso standard, con mono orditura metallica da 50 mm, isolata, sp. 7,5 cm Fornitura e posa di controparete in cartongesso standard, con mono orditura metallica da 50 mm, isolata, sp. 7,5 cm, composta da: - Lastra in cartongesso standard tipo "Knauf GKB" o similare a scelta della DL. Sp. 12,5 mm - Lastra in cartongesso standard tipo "Knauf GKB" o similare a scelta della DL. Sp. 12,5 mm - Orditura metallica in acciaio zincato da 50 mm, con sviluppo da solaio a solaio per un'altezza massima di 402,00 cm - Strato isolante in lana minerale tipo "Knauf Mineral Wool 35" o similare a scelta della DL. Sp. 50 mm, densità 18 Kg/mc E’ prevista la posa sotto le sottostrutture di fasce adesivizzate da 10 cm in polietilene tipo Isolmant Nastro Tagliamuro ad elevata densità, calibrate nella composizione per svolgere la funzione di “molla acustica” al di sotto delle tramezze, eliminando la trasmissione dei rumori dal muro al solaio e viceversa. | Opere da cartongessista | Contropareti in cartongesso standard e idrorepellente
Controparete in cartongesso standard, con mono orditura metallica da 50 mm, isolata, sp. 7,5 cm Fornitura e posa di controparete in cartongesso standard, con mono orditura metallica da 50 mm, isolata, sp. 7,5 cm, composta da: - Lastra in cartongesso standard tipo "Knauf GKB" o similare a scelta della DL. Sp. 12,5 mm - Lastra in cartongesso standard tipo "Knauf GKB" o similare a scelta della DL. Sp. 12,5 mm - Orditura metallica in acciaio zincato da 50 mm, con sviluppo da solaio a solaio per un'altezza massima di 402,00 cm - Strato isolante in lana minerale tipo "Knauf Mineral Wool 35" o similare a scelta della DL. Sp. 50 mm, densità 18 Kg/mc E’ prevista la posa sotto le sottostrutture di fasce adesivizzate da 10 cm in polietilene tipo Isolmant Nastro Tagliamuro ad elevata densità, calibrate nella composizione per svolgere la funzione di “molla acustica” al di sotto delle tramezze, eliminando la trasmissione dei rumori dal muro al solaio e viceversa. Nel prezzo si intendono compresi e compensati gli oneri per, il taglio e lo sfrido, i paraspigoli, la formazione di vani per porte completi di rinforzo perimetrale in profilati metallici per l'ancoraggio del serramento, gli oneri per la posa di telaio per porte scorrevoli interno muro se previsti in progetto, il rinforzo strutturale per i carichi previsti in progetto, l'onere di procedere in tempi successivi all'applicazione delle lastre in attesa dell'esecuzione di impianti elettrici e termoidraulici da inserire, la formazione ed il disfacimento dei piani di lavoro interni, idonei supporti dei eventuali grigliati a pavimento nei cavedi, oneri di sigillatura REI/EI in corrispondenza di attraversamenti impiantistici di ogni genere e natura, così come tutte le opere da fabbro e da lattoniere eventualmente necessarie alla realizzazione delle stesse, il rispetto della marcatura CE e la Dichiarazione di Produzione di Prodotto DOP per i prodotti di costruzione prevista dal Regolamento n. | Opere da cartongessista | Contropareti in cartongesso standard e idrorepellente
DW23 - Controparete in cartongesso standard, con mono orditura metallica da 50 mm, isolata, sp. 7,5 cm Fornitura e posa di controparete in cartongesso standard, con mono orditura metallica da 50 mm, isolata, sp. 7,5 cm, composta da: - Lastra in cartongesso standard tipo "Knauf GKB" o similare a scelta della DL. Sp. 12,5 mm - Lastra in cartongesso standard tipo "Knauf GKB" o similare a scelta della DL. Sp. 12,5 mm - Orditura metallica in acciaio zincato da 50 mm, con sviluppo da solaio a solaio per un'altezza massima di 402,00 cm - Strato isolante in lana minerale tipo "Knauf Mineral Wool 35" o similare a scelta della DL. Sp. | Opere da cartongessista | Contropareti in cartongesso standard e idrorepellente
DW29 - Controparete in cartongesso standard, con mono orditura metallica da 30 mm, isolata, sp. 5,5 cm Fornitura e posa di controparete in cartongesso standard, con mono orditura metallica da 30 mm, isolata, sp. 5,5 cm, composta da: - Lastra in cartongesso standard tipo "Knauf GKB" o similare a scelta della DL. Sp. 12,5 mm - Lastra in cartongesso standard tipo "Knauf GKB" o similare a scelta della DL. Sp. | Opere da cartongessista | Contropareti in cartongesso standard e idrorepellente
Controparete in cartongesso standard, con mono orditura metallica da 50 mm, isolata, sp. 7,5 cm Fornitura e posa di controparete in cartongesso standard, con mono orditura metallica da 50 mm, isolata, sp. 7,5 cm, composta da: - Lastra in cartongesso standard tipo "Knauf GKB" o similare a scelta della DL. Sp. 12,5 mm - Lastra in cartongesso standard tipo "Knauf GKB" o similare a scelta della DL. | Opere da cartongessista | Contropareti in cartongesso standard e idrorepellente
DW23 - Controparete in cartongesso standard, con mono orditura metallica da 50 mm, isolata, sp. 7,5 cm Fornitura e posa di controparete in cartongesso standard, con mono orditura metallica da 50 mm, isolata, sp. 7,5 cm, composta da: - Lastra in cartongesso standard tipo "Knauf GKB" o similare a scelta della DL. Sp. 12,5 mm - Lastra in cartongesso standard tipo "Knauf GKB" o similare a scelta della DL. Sp. 12,5 mm - Orditura metallica in acciaio zincato da 50 mm, con sviluppo da solaio a solaio per un'altezza massima di 402,00 cm - Strato isolante in lana minerale tipo "Knauf Mineral Wool 35" o similare a scelta della DL. Sp. 50 mm, densità 18 Kg/mc E’ prevista la posa sotto le sottostrutture di fasce adesivizzate da 10 cm in polietilene tipo Isolmant Nastro Tagliamuro ad elevata densità, calibrate nella composizione per svolgere la funzione di “molla acustica” al di sotto delle tramezze, eliminando la trasmissione dei rumori dal muro al solaio e viceversa. Nel prezzo si intendono compresi e compensati gli oneri per, il taglio e lo sfrido, i paraspigoli, la formazione di vani per porte completi di rinforzo perimetrale in profilati metallici per l'ancoraggio del serramento, gli oneri per la posa di telaio per porte scorrevoli interno muro se previsti in progetto, il rinforzo strutturale per i carichi previsti in progetto, l'onere di procedere in tempi successivi all'applicazione delle lastre in attesa dell'esecuzione di impianti elettrici e termoidraulici da inserire, la formazione ed il disfacimento dei piani di lavoro interni, idonei supporti dei eventuali grigliati a pavimento nei cavedi, oneri di sigillatura REI/EI in corrispondenza di attraversamenti impiantistici di ogni genere e natura, così come tutte le opere da fabbro e da lattoniere eventualmente necessarie alla realizzazione delle stesse, il rispetto della marcatura CE e la Dichiarazione di Produzione di Prodotto DOP per i prodotti di costruzione prevista dal Regolamento n. | Opere da cartongessista | Contropareti in cartongesso standard e idrorepellente
Fornitura e posa di setto autoportante in cartongesso standard con mono orditura metallica da 75 mm composta da: - Lastra in cartongesso standard tipo "Knauf GKB" o similare a scelta della DL. Sp. 12,5 mm - Lastra in cartongesso standard tipo "Knauf GKB" o similare a scelta della DL. Sp. 12,5 mm - Strato isolante in lana minerale tipo "Knauf Naturboard Partition" Classe A1 o similare a scelta della DL. Sp. 60 mm, densità 50 Kg/mc. - Orditura metallica in acciaio zincato da 75 mm, con sviluppo da solaio a solaio, con passo dei montanti di 60cm - Trattamento acustico con striscia in polietilene espanso biadesivo, sp. 3 mm, applicato su tutto il perimetro e per tutto lo spessore della parete come da dettagli acustici negli elaborati "3600_EK-0301-E" e "3600_EK-0302-E"; - Chiusura della sommità della parete in corrispondenza del bandraster come da dettagli acustici negli elaborati "3600_EK-0301-E" e "3600_EK-0302-E". | Opere da cartongessista | Contropareti in cartongesso standard e idrorepellente
Controparete in cartongesso standard, con mono orditura metallica da 50 mm, isolata, sp. 7,5 cm Fornitura e posa di controparete in cartongesso standard, con mono orditura metallica da 75 mm, isolata, sp. 10 cm, composta da: - Lastra in cartongesso per l'antincendio tipo "Knauf A-Zero" o similare a scelta della DL. Sp. 12,5 mm - Lastra in cartongesso standard tipo "Knauf GKB" o similare a scelta della DL. Sp. | Opere da cartongessista | Contropareti in cartongesso standard e idrorepellente
Controparete, in cartongesso standard con mono orditura metallica da 50 mm Fornitura e posa di Controparete, in cartongesso standard con mono orditura metallica da 50 mm, composta da: - Orditura metallica in acciaio zincato da 50 mm, con sviluppo da pavimento a soletta, con passo dei montanti di 60cm - Strato isolante in lana minerale tipo ""Knauf Mineral Wool 35"" Classe A1 o similare a scelta della DL. Sp. 40 mm, densità 18 Kg/mc. - Lastra in cartongesso standard tipo ""Knauf GKB"" o similare a scelta della DL. Sp. 12,5 mm Nel prezzo si intendono compresi e compensati gli oneri per, il taglio e lo sfrido, i paraspigoli, la formazione di vani per porte completi di rinforzo perimetrale in profilati metallici per l'ancoraggio del serramento, gli oneri per la posa di telaio per porte scorrevoli interno muro se previsti in progetto, il rinforzo strutturale per i carichi previsti in progetto, l'onere di procedere in tempi successivi all'applicazione delle lastre in attesa dell'esecuzione di impianti elettrici e termoidraulici da inserire, la formazione ed il disfacimento dei piani di lavoro interni, idonei supporti dei eventuali grigliati a pavimento nei cavedi, oneri di sigillatura REI/EI in corrispondenza di attraversamenti impiantistici di ogni genere e natura, così come tutte le opere da fabbro e da lattoniere eventualmente necessarie alla realizzazione delle stesse, il rispetto della marcatura CE e la Dichiarazione di Produzione di Prodotto DOP per i prodotti di costruzione prevista dal Regolamento n. 305/2011 (UE) e quanto altro necessario per dare il lavoro finito a regola d’arte. | Opere da cartongessista | Contropareti in cartongesso standard e idrorepellente
DW29 - Controparete in cartongesso standard, con mono orditura metallica da 30 mm, isolata, sp. 5,5 cm Fornitura e posa di controparete in cartongesso standard, con mono orditura metallica da 30 mm, isolata, sp. 5,5 cm, composta da: - Lastra in cartongesso standard tipo "Knauf GKB" o similare a scelta della DL. Sp. 12,5 mm - Lastra in cartongesso standard tipo "Knauf GKB" o similare a scelta della DL. Sp. 12,5 mm - Orditura metallica in acciaio zincato da 30 mm, con sviluppo da solaio a solaio per un'altezza massima di 402,00 cm E’ prevista la posa sotto le sottostrutture di fasce adesivizzate da 10 cm in polietilene tipo Isolmant Nastro Tagliamuro ad elevata densità, calibrate nella composizione per svolgere la funzione di “molla acustica” al di sotto delle tramezze, eliminando la trasmissione dei rumori dal muro al solaio e viceversa. Nel prezzo si intendono compresi e compensati gli oneri per, il taglio e lo sfrido, i paraspigoli, la formazione di vani per porte completi di rinforzo perimetrale in profilati metallici per l'ancoraggio del serramento, gli oneri per la posa di telaio per porte scorrevoli interno muro se previsti in progetto, il rinforzo strutturale per i carichi previsti in progetto, l'onere di procedere in tempi successivi all'applicazione delle lastre in attesa dell'esecuzione di impianti elettrici e termoidraulici da inserire, la formazione ed il disfacimento dei piani di lavoro interni, idonei supporti dei eventuali grigliati a pavimento nei cavedi, oneri di sigillatura REI/EI in corrispondenza di attraversamenti impiantistici di ogni genere e natura, così come tutte le opere da fabbro e da lattoniere eventualmente necessarie alla realizzazione delle stesse, il rispetto della marcatura CE e la Dichiarazione di Produzione di Prodotto DOP per i prodotti di costruzione prevista dal Regolamento n. 305/2011 (UE) e quanto altro necessario per dare il lavoro finito a regola d’arte. | Opere da cartongessista | Contropareti in cartongesso standard e idrorepellente
DW29 - Controparete in cartongesso standard, con mono orditura metallica da 30 mm, isolata, sp. 5,5 cm Fornitura e posa di controparete in cartongesso standard, con mono orditura metallica da 30 mm, isolata, sp. 5,5 cm, composta da: - Lastra in cartongesso standard tipo "Knauf GKB" o similare a scelta della DL. | Opere da cartongessista | Contropareti in cartongesso standard e idrorepellente
DW52 - Fornitura e posa in opera di controparete interna ad orditura metallica autoportante singola e doppio rivestimento in lastre di cartongesso, sp. totale 10cm, h max 4,00m, spinta a folla 1 kN/m, composta da: - Lastra di cartongesso per ambienti umidi sp. 12,5 mm; - Lastra di cartongesso standard sp. 12,5 mm; - Isolamento in lana minerale Euroclasse A1 densità 18 kg/mc e sp. 60 mm, conduttività termica dichiarata λD = 0,035 W/mK; - Sottostruttura metallica sp. totale 75 mm realizzata con profili in acciaio zincato a norma UNI EN 10327-10326 sp. | Opere da cartongessista | Contropareti in cartongesso standard e idrorepellente
DW19 - Controparete in cartongesso standard, con mono orditura metallica da 100 mm, isolata, sp. 12,5 cm Fornitura e posa di controparete in cartongesso standard, con mono orditura metallica da 100 mm, isolata, sp. 12,50 cm, composta da: - Lastra in cartongesso standard tipo "Knauf GKB" o similare a scelta della DL. Sp. 12,5 mm - Lastra in cartongesso standard tipo "Knauf GKB" o similare a scelta della DL. Sp. 12,5 mm - Orditura metallica in acciaio zincato da 100 mm, con sviluppo da solaio a solaio per un'altezza massima di 402,00 cm - Strato isolante in lana minerale tipo "Knauf Mineral Wool 35" o similare a scelta della DL. Sp. 60 mm, densità 18 Kg/mc E’ prevista la posa sotto le sottostrutture di fasce adesivizzate da 10 cm in polietilene tipo Isolmant Nastro Tagliamuro ad elevata densità, calibrate nella composizione per svolgere la funzione di “molla acustica” al di sotto delle tramezze, eliminando la trasmissione dei rumori dal muro al solaio e viceversa. | Opere da cartongessista | Contropareti in cartongesso standard e idrorepellente
Controparete, in cartongesso standard con mono orditura metallica da 50 mm Fornitura e posa di Controparete, in cartongesso standard con mono orditura metallica da 50 mm, composta da: - Orditura metallica in acciaio zincato da 50 mm, con sviluppo da pavimento a soletta, con passo dei montanti di 60cm - Strato isolante in lana minerale tipo ""Knauf Mineral Wool 35"" Classe A1 o similare a scelta della DL. Sp. 40 mm, densità 18 Kg/mc. | Opere da cartongessista | Contropareti in cartongesso standard e idrorepellente
Fornitura e posa di setto autoportante di spessore 17.5 cm formato da lastra GKB+GKI, sottostruttura 15cm e isolante 12cm composta da: - Orditura metallica in acciaio zincato da 150 mm, con sviluppo da solaio a solaio - Strato isolante in lana minerale tipo "Knauf Naturboard Partition" Classe A1 o similare a scelta della DL. Sp. 120 mm, densità 50 Kg/mc. - Lastra in cartongesso standard tipo "Knauf GKB" o similare a scelta della DL. Sp. 12,5 mm - Idrolastra in cartongesso per ambienti umidi tipo "Knauf GKI" o similare a scelta della DL. Sp. 12,5 mm - Trattamento acustico con striscia in polietilene espanso biadesivo, sp. 3 mm, applicato su tutto il perimetro e per tutto lo spessore della parete come da dettagli acustici negli elaborati "3600_EK-0301-E" e "3600_EK-0302-E"; - Chiusura della sommità della parete in corrispondenza del bandraster come da dettagli acustici negli elaborati "3600_EK-0301-E" e "3600_EK-0302-E". Nel prezzo si intendono compresi e compensati gli oneri per, il taglio e lo sfrido, i paraspigoli, la formazione di vani per porte completi di rinforzo perimetrale in profilati metallici per l'ancoraggio del serramento, gli oneri per la posa di telaio per porte scorrevoli interno muro se previsti in progetto, il rinforzo strutturale per i carichi previsti in progetto, l'onere di procedere in tempi successivi all'applicazione delle lastre in attesa dell'esecuzione di impianti elettrici e termoidraulici da inserire, la formazione ed il disfacimento dei piani di lavoro interni, idonei supporti dei eventuali grigliati a pavimento nei cavedi, oneri di sigillatura REI/EI in corrispondenza di attraversamenti impiantistici di ogni genere e natura, così come tutte le opere da fabbro e da lattoniere eventualmente necessarie alla realizzazione delle stesse, il rispetto della marcatura CE e la Dichiarazione di Produzione di Prodotto DOP per i prodotti di costruzione prevista dal Regolamento n. | Opere da cartongessista | Contropareti in cartongesso standard e idrorepellente
Controparete in cartongesso standard, con mono orditura metallica da 50 mm, isolata, sp. 7,5 cm Fornitura e posa di controparete in cartongesso standard, con mono orditura metallica da 75 mm, isolata, sp. 10 cm, composta da: - Lastra in cartongesso per l'antincendio tipo "Knauf A-Zero" o similare a scelta della DL. Sp. 12,5 mm - Lastra in cartongesso standard tipo "Knauf GKB" o similare a scelta della DL. | Opere da cartongessista | Contropareti in cartongesso standard e idrorepellente
DW07 - Controparete in cartongesso standard, con mono orditura metallica da 50 mm, isolata, sp. 7,5 cm Fornitura e posa di controparete in cartongesso standard, con mono orditura metallica da 75 mm, isolata, sp. 10 cm, composta da: - Lastra in cartongesso per l'antincendio tipo "Knauf A-Zero" o similare a scelta della DL. Sp. 12,5 mm - Lastra in cartongesso standard tipo "Knauf GKB" o similare a scelta della DL. Sp. 12,5 mm - Orditura metallica in acciaio zincato da 50 mm, con sviluppo da solaio a solaio per un'altezza massima di 402,00 cm - Strato isolante in lana minerale tipo "Knauf Mineral Wool 35" o similare a scelta della DL. Sp. 50 mm, densità 18 Kg/mc E’ prevista la posa sotto le sottostrutture di fasce adesivizzate da 10 cm in polietilene tipo Isolmant Nastro Tagliamuro ad elevata densità, calibrate nella composizione per svolgere la funzione di “molla acustica” al di sotto delle tramezze, eliminando la trasmissione dei rumori dal muro al solaio e viceversa. Nel prezzo si intendono compresi e compensati gli oneri per, il taglio e lo sfrido, i paraspigoli, la formazione di vani per porte completi di rinforzo perimetrale in profilati metallici per l'ancoraggio del serramento, gli oneri per la posa di telaio per porte scorrevoli interno muro se previsti in progetto, il rinforzo strutturale per i carichi previsti in progetto, l'onere di procedere in tempi successivi all'applicazione delle lastre in attesa dell'esecuzione di impianti elettrici e termoidraulici da inserire, la formazione ed il disfacimento dei piani di lavoro interni, idonei supporti dei eventuali grigliati a pavimento nei cavedi, oneri di sigillatura REI/EI in corrispondenza di attraversamenti impiantistici di ogni genere e natura, così come tutte le opere da fabbro e da lattoniere eventualmente necessarie alla realizzazione delle stesse, il rispetto della marcatura CE e la Dichiarazione di Produzione di Prodotto DOP per i prodotti di costruzione prevista dal Regolamento n. 305/2011 (UE) e quanto altro necessario per dare il lavoro finito a regola d’arte. | Opere da cartongessista | Contropareti in cartongesso standard e idrorepellente
Controparete in cartongesso idrolastra, con mono orditura metallica da 75 mm, isolata sp. | Opere da cartongessista | Contropareti in cartongesso standard e idrorepellente
DW08 - Fornitura e posa di Placcaggio in cartongesso standard composta da: - Lastra in cartongesso standard tipo "Knauf GKB" o similare a scelta della DL. Sp. 12,5 mm - Lastra in cartongesso standard tipo "Knauf GKB" o similare a scelta della DL. Sp. | Opere da cartongessista | Contropareti in cartongesso standard e idrorepellente
Controparete in cartongesso doppia lastra per monitor - Kone Fornitura e posa di controparete in cartongesso a doppia lastra, spessore totale 10 cm e H. da pavimento a soletta. Controparete composta da: - Lastra in cartongesso standard tipo "Knauf GKB" o similare a scelta della DL. Sp. 12,5 mm; - Lastra in cartongesso per l'antincendio e locali umidi tipo "Knauf Diamant" o similare a scelta della DL. | Opere da cartongessista | Contropareti in cartongesso standard e idrorepellente
Controparete in cartongesso con lastre GKB e Diamant, sp. 10 cm Fornitura e posa di Controparete in cartongesso standard/Idrolastra con mono orditura metallica da 75 mm composta da: - Lastra in cartongesso standard tipo “Knauf GKB” o similare a scelta della DL. Sp. 12,5 mm - Lastra in cartongesso per l'antincendio e locali umidi tipo “Knauf Diamant” o similare a scelta della DL. Sp. 12,5 mm - Strato isolante in lana minerale tipo “Knauf Mineral Wool 35” Classe A1 o similare a scelta della DL. Sp. | Opere da cartongessista | Contropareti in cartongesso standard e idrorepellente
DW29 - Controparete in cartongesso standard, con mono orditura metallica da 30 mm, isolata, sp. 5,5 cm Fornitura e posa di controparete in cartongesso standard, con mono orditura metallica da 30 mm, isolata, sp. 5,5 cm, composta da: - Lastra in cartongesso standard tipo "Knauf GKB" o similare a scelta della DL. Sp. 12,5 mm - Lastra in cartongesso standard tipo "Knauf GKB" o similare a scelta della DL. Sp. 12,5 mm - Orditura metallica in acciaio zincato da 30 mm, con sviluppo da solaio a solaio per un'altezza massima di 402,00 cm E’ prevista la posa sotto le sottostrutture di fasce adesivizzate da 10 cm in polietilene tipo Isolmant Nastro Tagliamuro ad elevata densità, calibrate nella composizione per svolgere la funzione di “molla acustica” al di sotto delle tramezze, eliminando la trasmissione dei rumori dal muro al solaio e viceversa. Nel prezzo si intendono compresi e compensati gli oneri per, il taglio e lo sfrido, i paraspigoli, la formazione di vani per porte completi di rinforzo perimetrale in profilati metallici per l'ancoraggio del serramento, gli oneri per la posa di telaio per porte scorrevoli interno muro se previsti in progetto, il rinforzo strutturale per i carichi previsti in progetto, l'onere di procedere in tempi successivi all'applicazione delle lastre in attesa dell'esecuzione di impianti elettrici e termoidraulici da inserire, la formazione ed il disfacimento dei piani di lavoro interni, idonei supporti dei eventuali grigliati a pavimento nei cavedi, oneri di sigillatura REI/EI in corrispondenza di attraversamenti impiantistici di ogni genere e natura, così come tutte le opere da fabbro e da lattoniere eventualmente necessarie alla realizzazione delle stesse, il rispetto della marcatura CE e la Dichiarazione di Produzione di Prodotto DOP per i prodotti di costruzione prevista dal Regolamento n. | Opere da cartongessista | Contropareti in cartongesso standard e idrorepellente
DW23 - Controparete in cartongesso standard, con mono orditura metallica da 50 mm, isolata, sp. 7,5 cm Fornitura e posa di controparete in cartongesso standard, con mono orditura metallica da 50 mm, isolata, sp. 7,5 cm, composta da: - Lastra in cartongesso standard tipo "Knauf GKB" o similare a scelta della DL. | Opere da cartongessista | Contropareti in cartongesso standard e idrorepellente
DW12 - Controparete in cartongesso standard, con mono orditura metallica da 100 mm, isolata, sp. 12,5 cm Fornitura e posa di controparete in cartongesso standard, con mono orditura metallica da 100 mm, isolata, sp. | Opere da cartongessista | Contropareti in cartongesso standard e idrorepellente
Fornitura e posa in opera di controparete interna ad orditura metallica autoportante singola e doppio rivestimento in lastre di cartongesso, sp. | Opere da cartongessista | Contropareti in cartongesso standard e idrorepellente
DW54 - Fornitura e posa in opera di controparete interna ad orditura metallica vincolata singola e doppio rivestimento in lastre di cartongesso, sp. totale 7,5cm, h max 4,00m, spinta a folla 1 kN/m, composta da: - Lastra di cartongesso per ambienti umidi sp. 12,5 mm; - Lastra di cartongesso standard sp. 12,5 mm; - Isolamento in lana minerale Euroclasse A1 densità 18 kg/mc e sp. 30 mm, conduttività termica dichiarata λD = 0,035 W/mK; - Sottostruttura metallica sp. totale 50 mm realizzata con profili in acciaio zincato a norma UNI EN 10327-10326 sp. 0,6mm suddivisi in guide a U 30x27x30mm e montanti a C 27x50x27mm posti ad interasse non superiore a 600mm e fissati con appositi ganci metallici distanziatori universali posti ad interasse non superiore a 1000mm vincolati alla parete restrostante; isolata dalle strutture perimetrali con nastro monoadesivo con funzione di taglio acustico dello sp. di 3,5mm e distanziata dalla muratura esistente in funzione dei ganci metallici utilizzati non superiore a 120mm; Nel prezzo si intendono compresi e compensati gli oneri per, il taglio e lo sfrido, i paraspigoli, la formazione di vani per porte completi di rinforzo perimetrale in profilati metallici per l'ancoraggio del serramento, gli oneri per la posa di telaio per porte scorrevoli interno muro se previsti in progetto, il rinforzo strutturale per i carichi previsti in progetto, l'onere di procedere in tempi successivi all'applicazione delle lastre in attesa dell'esecuzione di impianti elettrici e termoidraulici da inserire, l'onere per la verifica ed eventuali lavorazioni aggiuntive nel rispetto dei requisiti imposti da NTC 2018 per gli elementi non strutturali, oneri di sigillatura REI/EI in corrispondenza di attraversamenti impiantistici di ogni genere e natura, così come tutte le opere da fabbro e da lattoniere eventualmente necessarie alla realizzazione delle stesse, il rispetto della marcatura CE e la Dichiarazione di Produzione di Prodotto DOP per i prodotti di costruzione prevista dal Regolamento n. 305/2011 (UE) e quanto altro necessario per dare il lavoro finito a regola d'arte. | Opere da cartongessista | Contropareti in cartongesso standard e idrorepellente
DW23 - Controparete in cartongesso standard, con mono orditura metallica da 50 mm, isolata, sp. 7,5 cm Fornitura e posa di controparete in cartongesso standard, con mono orditura metallica da 50 mm, isolata, sp. 7,5 cm, composta da: - Lastra in cartongesso standard tipo "Knauf GKB" o similare a scelta della DL. Sp. 12,5 mm - Lastra in cartongesso standard tipo "Knauf GKB" o similare a scelta della DL. Sp. 12,5 mm - Orditura metallica in acciaio zincato da 50 mm, con sviluppo da solaio a solaio per un'altezza massima di 402,00 cm - Strato isolante in lana minerale tipo "Knauf Mineral Wool 35" o similare a scelta della DL. Sp. 50 mm, densità 18 Kg/mc E’ prevista la posa sotto le sottostrutture di fasce adesivizzate da 10 cm in polietilene tipo Isolmant Nastro Tagliamuro ad elevata densità, calibrate nella composizione per svolgere la funzione di “molla acustica” al di sotto delle tramezze, eliminando la trasmissione dei rumori dal muro al solaio e viceversa. Nel prezzo si intendono compresi e compensati gli oneri per, il taglio e lo sfrido, i paraspigoli, la formazione di vani per porte completi di rinforzo perimetrale in profilati metallici per l'ancoraggio del serramento, gli oneri per la posa di telaio per porte scorrevoli interno muro se previsti in progetto, il rinforzo strutturale per i carichi previsti in progetto, l'onere di procedere in tempi successivi all'applicazione delle lastre in attesa dell'esecuzione di impianti elettrici e termoidraulici da inserire, la formazione ed il disfacimento dei piani di lavoro interni, idonei supporti dei eventuali grigliati a pavimento nei cavedi, oneri di sigillatura REI/EI in corrispondenza di attraversamenti impiantistici di ogni genere e natura, così come tutte le opere da fabbro e da lattoniere eventualmente necessarie alla realizzazione delle stesse, il rispetto della marcatura CE e la Dichiarazione di Produzione di Prodotto DOP per i prodotti di costruzione prevista dal Regolamento n. | Opere da cartongessista | Contropareti in cartongesso standard e idrorepellente
Controparete in cartongesso standard, con mono orditura metallica da 100 mm, isolata, sp. 12,5 cm Fornitura e posa di controparete in cartongesso standard, con mono orditura metallica da 100 mm, isolata, sp. 12,50 cm, composta da: - Lastra in cartongesso standard tipo "Knauf GKB" o similare a scelta della DL. Sp. 12,5 mm - Lastra in cartongesso standard tipo "Knauf GKB" o similare a scelta della DL. Sp. 12,5 mm - Orditura metallica in acciaio zincato da 100 mm, con sviluppo da solaio a solaio per un'altezza massima di 402,00 cm - Strato isolante in lana minerale tipo "Knauf Mineral Wool 35" o similare a scelta della DL. Sp. | Opere da cartongessista | Contropareti in cartongesso standard e idrorepellente
DW29 - Controparete in cartongesso standard, con mono orditura metallica da 30 mm, isolata, sp. 5,5 cm Fornitura e posa di controparete in cartongesso standard, con mono orditura metallica da 30 mm, isolata, sp. 5,5 cm, composta da: - Lastra in cartongesso standard tipo "Knauf GKB" o similare a scelta della DL. Sp. 12,5 mm - Lastra in cartongesso standard tipo "Knauf GKB" o similare a scelta della DL. Sp. 12,5 mm - Orditura metallica in acciaio zincato da 30 mm, con sviluppo da solaio a solaio per un'altezza massima di 402,00 cm E’ prevista la posa sotto le sottostrutture di fasce adesivizzate da 10 cm in polietilene tipo Isolmant Nastro Tagliamuro ad elevata densità, calibrate nella composizione per svolgere la funzione di “molla acustica” al di sotto delle tramezze, eliminando la trasmissione dei rumori dal muro al solaio e viceversa. Nel prezzo si intendono compresi e compensati gli oneri per, il taglio e lo sfrido, i paraspigoli, la formazione di vani per porte completi di rinforzo perimetrale in profilati metallici per l'ancoraggio del serramento, gli oneri per la posa di telaio per porte scorrevoli interno muro se previsti in progetto, il rinforzo strutturale per i carichi previsti in progetto, l'onere di procedere in tempi successivi all'applicazione delle lastre in attesa dell'esecuzione di impianti elettrici e termoidraulici da inserire, la formazione ed il disfacimento dei piani di lavoro interni, idonei supporti dei eventuali grigliati a pavimento nei cavedi, oneri di sigillatura REI/EI in corrispondenza di attraversamenti impiantistici di ogni genere e natura, così come tutte le opere da fabbro e da lattoniere eventualmente necessarie alla realizzazione delle stesse, il rispetto della marcatura CE e la Dichiarazione di Produzione di Prodotto DOP per i prodotti di costruzione prevista dal Regolamento n. 305/2011 (UE) e quanto altro necessario per dare il lavoro finito a regola d’arte. | Opere da cartongessista | Contropareti in cartongesso standard e idrorepellente
Fornitura e posa di Placcaggio in cartongesso standard/Idrolastra composta da: - Lastra in cartongesso standard tipo “Knauf GKB” o similare a scelta della DL. Sp. | Opere da cartongessista | Contropareti in cartongesso standard e idrorepellente
Controparete in cartongesso standard, con mono orditura metallica da 100 mm, isolata, sp. 12,5 cm Fornitura e posa di controparete in cartongesso standard, con mono orditura metallica da 100 mm, isolata, sp. 12,50 cm, composta da: - Lastra in cartongesso standard tipo "Knauf GKB" o similare a scelta della DL. Sp. 12,5 mm - Lastra in cartongesso standard tipo "Knauf GKB" o similare a scelta della DL. Sp. 12,5 mm - Orditura metallica in acciaio zincato da 100 mm, con sviluppo da solaio a solaio per un'altezza massima di 402,00 cm - Strato isolante in lana minerale tipo "Knauf Mineral Wool 35" o similare a scelta della DL. | Opere da cartongessista | Contropareti in cartongesso standard e idrorepellente
C02 - Controparete in cartongesso lastra singola - Neulift Fornitura e posa di controparete in cartongesso a lastra singola, spessore totale 8,75 cm e H. da pavimento a soletta. | Opere da cartongessista | Contropareti in cartongesso standard e idrorepellente
DW19 - Controparete in cartongesso standard, con mono orditura metallica da 100 mm, isolata, sp. 12,5 cm Fornitura e posa di controparete in cartongesso standard, con mono orditura metallica da 100 mm, isolata, sp. 12,50 cm, composta da: - Lastra in cartongesso standard tipo "Knauf GKB" o similare a scelta della DL. Sp. 12,5 mm - Lastra in cartongesso standard tipo "Knauf GKB" o similare a scelta della DL. Sp. 12,5 mm - Orditura metallica in acciaio zincato da 100 mm, con sviluppo da solaio a solaio per un'altezza massima di 402,00 cm - Strato isolante in lana minerale tipo "Knauf Mineral Wool 35" o similare a scelta della DL. | Opere da cartongessista | Contropareti in cartongesso standard e idrorepellente
C02 - Controparete in cartongesso con lastra GKB, sp. 10 cm Fornitura e posa di Controparete in cartongesso standard con mono orditura metallica da 75 mm composta da: - Lastra in cartongesso standard tipo “Knauf GKB” o similare a scelta della DL. | Opere da cartongessista | Contropareti in cartongesso standard e idrorepellente
Controparete in cartongesso standard, con mono orditura metallica da 50 mm, isolata, sp. 7,5 cm Fornitura e posa di controparete in cartongesso standard, con mono orditura metallica da 75 mm, isolata, sp. | Opere da cartongessista | Contropareti in cartongesso standard e idrorepellente
Controparete in cartongesso standard, con mono orditura metallica da 50 mm, isolata, sp. 7,5 cm Fornitura e posa di controparete in cartongesso standard, con mono orditura metallica da 50 mm, isolata, sp. 7,5 cm, composta da: - Lastra in cartongesso standard tipo "Knauf GKB" o similare a scelta della DL. Sp. 12,5 mm - Lastra in cartongesso standard tipo "Knauf GKB" o similare a scelta della DL. Sp. 12,5 mm - Orditura metallica in acciaio zincato da 50 mm, con sviluppo da solaio a solaio per un'altezza massima di 402,00 cm - Strato isolante in lana minerale tipo "Knauf Mineral Wool 35" o similare a scelta della DL. Sp. 50 mm, densità 18 Kg/mc E’ prevista la posa sotto le sottostrutture di fasce adesivizzate da 10 cm in polietilene tipo Isolmant Nastro Tagliamuro ad elevata densità, calibrate nella composizione per svolgere la funzione di “molla acustica” al di sotto delle tramezze, eliminando la trasmissione dei rumori dal muro al solaio e viceversa. | Opere da cartongessista | Contropareti in cartongesso standard e idrorepellente
Controparete in cartongesso idrolastra, con mono orditura metallica da 75 mm, isolata sp. | Opere da cartongessista | Contropareti in cartongesso standard e idrorepellente
Controparete in cartongesso standard, con mono orditura metallica da 50 mm, isolata, sp. | Opere da cartongessista | Contropareti in cartongesso standard e idrorepellente
DW19 - Controparete in cartongesso standard, con mono orditura metallica da 100 mm, isolata, sp. 12,5 cm Fornitura e posa di controparete in cartongesso standard, con mono orditura metallica da 100 mm, isolata, sp. | Opere da cartongessista | Contropareti in cartongesso standard e idrorepellente
C07 - Controparete in cartongesso con mono orditura metallica da 50 mm, sp. 6,27 cm, h 365 cm Fornitura e posa di controparete in cartongesso con mono orditura metallica da 50 mm e mono lastra su un lato, sp. 6,27 cm, composta da: - Orditura metallica in acciaio zincato da 50 mm, con sviluppo da pavimento sopraelevato a solaio, con passo dei montanti di 60cm - Strato isolante in lana di roccia tipo ""Knauf NaturBoard Timber"" Classe A1 o similare a scelta della DL. Sp. | Opere da cartongessista | Contropareti in cartongesso standard e idrorepellente
DW107 - Controparete, in cartongesso idrolastra con mono orditura metallica da 150 mm Fornitura e posa di Controparete, in cartongesso idrolastra con mono orditura metallica da 150 mm, composta da: - Orditura metallica in acciaio zincato da 150 mm, con sviluppo da massetto a solaio - Strato isolante in lana minerale tipo ""Knauf Mineral Wool 35"" Classe A1 o similare a scelta della DL. Sp. 50 mm, densità 18 Kg/mc. | Opere da cartongessista | Contropareti in cartongesso standard e idrorepellente
Controparete in cartongesso standard con mono orditura metallica da 75 mm, isolata Fornitura e posa di controparete in cartongesso standard con mono orditura metallica da 75 mm, composta da: - Lastra in cartongesso standard tipo ""Knauf GKB"" o similare a scelta della DL. Sp. 12,5 mm - Orditura metallica in acciaio zincato da 75 mm, con sviluppo da solaio a solaio, con passo dei montanti di 60cm - Strato isolante in lana minerale tipo ""Knauf Naturboard Parition"" o similare a scelta della DL. Sp. 70 mm, densità 40 Kg/mc. - giunto tecnico tra parete e soletta Nel prezzo si intendono compresi e compensati gli oneri per, il taglio e lo sfrido, i paraspigoli, la formazione di vani per porte completi di rinforzo perimetrale in profilati metallici per l'ancoraggio del serramento, gli oneri per la posa di telaio per porte scorrevoli interno muro se previsti in progetto, il rinforzo strutturale per i carichi previsti in progetto, l'onere di procedere in tempi successivi all'applicazione delle lastre in attesa dell'esecuzione di impianti elettrici e termoidraulici da inserire, la formazione ed il disfacimento dei piani di lavoro interni, idonei supporti dei eventuali grigliati a pavimento nei cavedi, oneri di sigillatura REI/EI in corrispondenza di attraversamenti impiantistici di ogni genere e natura, così come tutte le opere da fabbro e da lattoniere eventualmente necessarie alla realizzazione delle stesse, il rispetto della marcatura CE e la Dichiarazione di Produzione di Prodotto DOP per i prodotti di costruzione prevista dal Regolamento n. | Opere da cartongessista | Contropareti in cartongesso standard e idrorepellente
DW107 - Controparete, in cartongesso idrolastra con mono orditura metallica da 150 mm Fornitura e posa di Controparete, in cartongesso idrolastra con mono orditura metallica da 150 mm, composta da: - Orditura metallica in acciaio zincato da 150 mm, con sviluppo da massetto a solaio - Strato isolante in lana minerale tipo ""Knauf Mineral Wool 35"" Classe A1 o similare a scelta della DL. Sp. 50 mm, densità 18 Kg/mc. - Idrolastra in cartongesso per ambienti umidi tipo ""Knauf GKI"" o similare a scelta della DL. Sp. 12,5 mm Nel prezzo si intendono compresi e compensati gli oneri per, il taglio e lo sfrido, i paraspigoli, la formazione di vani per porte completi di rinforzo perimetrale in profilati metallici per l'ancoraggio del serramento, gli oneri per la posa di telaio per porte scorrevoli interno muro se previsti in progetto, il rinforzo strutturale per i carichi previsti in progetto, l'onere di procedere in tempi successivi all'applicazione delle lastre in attesa dell'esecuzione di impianti elettrici e termoidraulici da inserire, la formazione ed il disfacimento dei piani di lavoro interni, idonei supporti dei eventuali grigliati a pavimento nei cavedi, oneri di sigillatura REI/EI in corrispondenza di attraversamenti impiantistici di ogni genere e natura, così come tutte le opere da fabbro e da lattoniere eventualmente necessarie alla realizzazione delle stesse, il rispetto della marcatura CE e la Dichiarazione di Produzione di Prodotto DOP per i prodotti di costruzione prevista dal Regolamento n. 305/2011 (UE) e quanto altro necessario per dare il lavoro finito a regola d’arte. | Opere da cartongessista | Contropareti in cartongesso standard e idrorepellente
Controparete in cartongesso standard, con mono orditura metallica da 50 mm, isolata, sp. | Opere da cartongessista | Contropareti in cartongesso standard e idrorepellente
Controparete in cartongesso con mono orditura metallica da 75 mm, sp. 6,27 cm, h 365 cm Fornitura e posa di controparete in cartongesso con mono orditura metallica da 75 mm e doppia lastra su un lato, sp. 10,00 cm, composta da: - Lastra in cartongesso per l'antincendio tipo ""Knauf Vidiwall"" o similare a scelta della DL. Sp. | Opere da cartongessista | Contropareti in cartongesso standard e idrorepellente
Fornitura e posa di Controparete, in cartongesso Standard/Idrolastra con mono orditura metallica da 75 composta da: - Idrolastra in cartongesso per ambienti umidi tipo “Knauf GKI” o similare a scelta della DL. Sp. 12,5 mm - Lastra in cartongesso standard tipo “Knauf GKB” o similare a scelta della DL. Sp. 12,5 mm - Orditura metallica in acciaio zincato da 75 mm, con sviluppo da solaio a solaio, con passo dei montanti di 60cm - Strato isolante in lana minerale tipo “Knauf Mineral Wool 35” Classe A1 o similare a scelta della DL. Sp. 60 mm, densità 18 Kg/mc. Nel prezzo si intendono compresi e compensati gli oneri per, il taglio e lo sfrido, i paraspigoli, la formazione di vani per porte completi di rinforzo perimetrale in profilati metallici per l'ancoraggio del serramento, gli oneri per la posa di telaio per porte scorrevoli interno muro se previsti in progetto, il rinforzo strutturale per i carichi previsti in progetto, l'onere di procedere in tempi successivi all'applicazione delle lastre in attesa dell'esecuzione di impianti elettrici e termoidraulici da inserire, la formazione ed il disfacimento dei piani di lavoro interni, idonei supporti dei eventuali grigliati a pavimento nei cavedi, oneri di sigillatura REI/EI in corrispondenza di attraversamenti impiantistici di ogni genere e natura, così come tutte le opere da fabbro e da lattoniere eventualmente necessarie alla realizzazione delle stesse, il rispetto della marcatura CE e la Dichiarazione di Produzione di Prodotto DOP per i prodotti di costruzione prevista dal Regolamento n. 305/2011 (UE) e quanto altro necessario per dare il lavoro finito a regola d'arte. | Opere da cartongessista | Contropareti in cartongesso standard e idrorepellente
DW18 - Controparete in cartongesso standard, con mono orditura metallica da 50 mm, isolata, sp. 14,5 cm Fornitura e posa di controparete isolata su muro perimetrale controterra, placcata all'interno con lana minerale sp. 70 mm, con mono orditura metallica da 50 mm, isolata, sp. 14,5 cm, composta da: - Lastra in cemento fibrorinforzato per interni tipo "Knauf Aquapanel Indoor" o similare a scelta della DL. Sp. 12,5 mm - Lastra in cartongesso standard con barriera al vapore tipo "Knauf GKB BV" o similare a scelta della DL. Sp. | Opere da cartongessista | Contropareti in cartongesso standard e idrorepellente
Fornitura e posa di setto autoportante in cartongesso con doppia lastra standard con mono orditura metallica da 50 mm composta da: - Lastra in cartongesso standard tipo "Knauf GKB" o similare a scelta della DL. | Opere da cartongessista | Contropareti in cartongesso standard e idrorepellente
DW10 - Controparete in cartongesso idrolastra, con mono orditura metallica da 75 mm, isolata sp. 10 cm Fornitura e posa di controparete in cartongesso Idrolastra, con mono orditura metallica da 75 mm, isolata, sp. 10 cm, composta da: - Idrolastra in cartongesso per ambienti umidi tipo "Knauf GKI" o similare a scelta della DL. Sp. 12,5 mm - Lastra in cartongesso standard tipo "Knauf GKB" o similare a scelta della DL. Sp. 12,5 mm - Orditura metallica in acciaio zincato da 75 mm, con sviluppo da solaio a solaio per un'altezza massima di 402,00 cm - Strato isolante in lana minerale tipo "Knauf Mineral Wool 35" o similare a scelta della DL. Sp. 60 mm, densità 18 Kg/mc E’ prevista la posa sotto le sottostrutture di fasce adesivizzate da 10 cm in polietilene tipo Isolmant Nastro Tagliamuro ad elevata densità, calibrate nella composizione per svolgere la funzione di “molla acustica” al di sotto delle tramezze, eliminando la trasmissione dei rumori dal muro al solaio e viceversa. Nel prezzo si intendono compresi e compensati gli oneri per, il taglio e lo sfrido, i paraspigoli, la formazione di vani per porte completi di rinforzo perimetrale in profilati metallici per l'ancoraggio del serramento, gli oneri per la posa di telaio per porte scorrevoli interno muro se previsti in progetto, il rinforzo strutturale per i carichi previsti in progetto, l'onere di procedere in tempi successivi all'applicazione delle lastre in attesa dell'esecuzione di impianti elettrici e termoidraulici da inserire, la formazione ed il disfacimento dei piani di lavoro interni, idonei supporti dei eventuali grigliati a pavimento nei cavedi, oneri di sigillatura REI/EI in corrispondenza di attraversamenti impiantistici di ogni genere e natura, così come tutte le opere da fabbro e da lattoniere eventualmente necessarie alla realizzazione delle stesse, il rispetto della marcatura CE e la Dichiarazione di Produzione di Prodotto DOP per i prodotti di costruzione prevista dal Regolamento n. | Opere da cartongessista | Contropareti in cartongesso standard e idrorepellente
DW19 - Controparete in cartongesso standard, con mono orditura metallica da 100 mm, isolata, sp. 12,5 cm Fornitura e posa di controparete in cartongesso standard, con mono orditura metallica da 100 mm, isolata, sp. 12,50 cm, composta da: - Lastra in cartongesso standard tipo "Knauf GKB" o similare a scelta della DL. Sp. 12,5 mm - Lastra in cartongesso standard tipo "Knauf GKB" o similare a scelta della DL. Sp. 12,5 mm - Orditura metallica in acciaio zincato da 100 mm, con sviluppo da solaio a solaio per un'altezza massima di 402,00 cm - Strato isolante in lana minerale tipo "Knauf Mineral Wool 35" o similare a scelta della DL. | Opere da cartongessista | Contropareti in cartongesso standard e idrorepellente
DW51 - Fornitura e posa di Controparete, in cartongesso Standard/Idrolastra con mono orditura metallica da 50 composta da: - Idrolastra in cartongesso per ambienti umidi tipo “Knauf GKI” o similare a scelta della DL. Sp. 12,5 mm - Lastra in cartongesso standard tipo “Knauf GKB” o similare a scelta della DL. Sp. 12,5 mm - Strato isolante in lana minerale tipo “Knauf Mineral Wool 35” Classe A1 o similare a scelta della DL. | Opere da cartongessista | Contropareti in cartongesso standard e idrorepellente
Controparete in cartongesso standard, con mono orditura metallica da 50 mm, isolata, sp. 14,5 cm Fornitura e posa di controparete isolata su muro perimetrale controterra, placcata all'interno con lana minerale sp. 70 mm, con mono orditura metallica da 50 mm, isolata, sp. 14,5 cm, composta da: - Lastra in cemento fibrorinforzato per interni tipo "Knauf Aquapanel Indoor" o similare a scelta della DL. Sp. 12,5 mm - Lastra in cartongesso standard con barriera al vapore tipo "Knauf GKB BV" o similare a scelta della DL. Sp. 12,5 mm - Orditura metallica in acciaio zincato da 50 mm, con sviluppo da solaio a solaio per un'altezza massima di 402,00 cm - Strato isolante in lana minerale tipo "Knauf Mineral Wool 35" o similare a scelta della DL. | Opere da cartongessista | Contropareti in cartongesso standard e idrorepellente
DW107 - Controparete, in cartongesso idrolastra con mono orditura metallica da 150 mm Fornitura e posa di Controparete, in cartongesso idrolastra con mono orditura metallica da 150 mm, composta da: - Orditura metallica in acciaio zincato da 150 mm, con sviluppo da massetto a solaio - Strato isolante in lana minerale tipo ""Knauf Mineral Wool 35"" Classe A1 o similare a scelta della DL. Sp. 50 mm, densità 18 Kg/mc. - Idrolastra in cartongesso per ambienti umidi tipo ""Knauf GKI"" o similare a scelta della DL. Sp. 12,5 mm Nel prezzo si intendono compresi e compensati gli oneri per, il taglio e lo sfrido, i paraspigoli, la formazione di vani per porte completi di rinforzo perimetrale in profilati metallici per l'ancoraggio del serramento, gli oneri per la posa di telaio per porte scorrevoli interno muro se previsti in progetto, il rinforzo strutturale per i carichi previsti in progetto, l'onere di procedere in tempi successivi all'applicazione delle lastre in attesa dell'esecuzione di impianti elettrici e termoidraulici da inserire, la formazione ed il disfacimento dei piani di lavoro interni, idonei supporti dei eventuali grigliati a pavimento nei cavedi, oneri di sigillatura REI/EI in corrispondenza di attraversamenti impiantistici di ogni genere e natura, così come tutte le opere da fabbro e da lattoniere eventualmente necessarie alla realizzazione delle stesse, il rispetto della marcatura CE e la Dichiarazione di Produzione di Prodotto DOP per i prodotti di costruzione prevista dal Regolamento n. 305/2011 (UE) e quanto altro necessario per dare il lavoro finito a regola d’arte. | Opere da cartongessista | Contropareti in cartongesso standard e idrorepellente
Controparete in cartongesso standard, con mono orditura metallica da 50 mm, isolata, sp. 14,5 cm Fornitura e posa di controparete isolata su muro perimetrale controterra, placcata all'interno con lana minerale sp. 70 mm, con mono orditura metallica da 50 mm, isolata, sp. 14,5 cm, composta da: - Lastra in cemento fibrorinforzato per interni tipo "Knauf Aquapanel Indoor" o similare a scelta della DL. Sp. 12,5 mm - Lastra in cartongesso standard con barriera al vapore tipo "Knauf GKB BV" o similare a scelta della DL. Sp. 12,5 mm - Orditura metallica in acciaio zincato da 50 mm, con sviluppo da solaio a solaio per un'altezza massima di 402,00 cm - Strato isolante in lana minerale tipo "Knauf Mineral Wool 35" o similare a scelta della DL. Sp. 50 mm, densità 18 Kg/mc - Strato isolante in lana minerale tipo "Knauf Mineral Wool 35" o similare a scelta della DL. | Opere da cartongessista | Contropareti in cartongesso standard e idrorepellente
Controparete in cartongesso doppia lastra per monitor - Neulift Fornitura e posa di controparete in cartongesso a doppia lastra, spessore totale 10 cm e H. da pavimento a soletta. Controparete composta da: - Lastra in cartongesso standard tipo "Knauf GKB" o similare a scelta della DL. Sp. 12,5 mm; - Lastra in cartongesso per l'antincendio e locali umidi tipo "Knauf Diamant" o similare a scelta della DL. Sp. 12,5 mm; - Orditura metallica in acciaio zincato da 75 mm, con sviluppo da solaio a solaio, con passo dei montanti di 60 cm; - Strato isolante in lana minerale tipo "Knauf Mineral Wool 35" Classe A1 o similare a scelta della DL. | Opere da cartongessista | Contropareti in cartongesso standard e idrorepellente
DW19 - Controparete in cartongesso standard, con mono orditura metallica da 100 mm, isolata, sp. 12,5 cm Fornitura e posa di controparete in cartongesso standard, con mono orditura metallica da 100 mm, isolata, sp. 12,50 cm, composta da: - Lastra in cartongesso standard tipo "Knauf GKB" o similare a scelta della DL. Sp. | Opere da cartongessista | Contropareti in cartongesso standard e idrorepellente
Controparete in cartongesso doppia lastra per monitor - Kone Fornitura e posa di controparete in cartongesso a doppia lastra, spessore totale 10 cm e H. da pavimento a soletta. Controparete composta da: - Lastra in cartongesso standard tipo "Knauf GKB" o similare a scelta della DL. Sp. 12,5 mm; - Lastra in cartongesso per l'antincendio e locali umidi tipo "Knauf Diamant" o similare a scelta della DL. Sp. 12,5 mm; - Orditura metallica in acciaio zincato da 75 mm, con sviluppo da solaio a solaio, con passo dei montanti di 60 cm; - Strato isolante in lana minerale tipo "Knauf Mineral Wool 35" Classe A1 o similare a scelta della DL. Sp. | Opere da cartongessista | Contropareti in cartongesso standard e idrorepellente
DW29 - Controparete in cartongesso standard, con mono orditura metallica da 30 mm, isolata, sp. 5,5 cm Fornitura e posa di controparete in cartongesso standard, con mono orditura metallica da 30 mm, isolata, sp. | Opere da cartongessista | Contropareti in cartongesso standard e idrorepellente
Controparete in cartongesso standard, con mono orditura metallica da 50 mm, isolata, sp. 7,5 cm Fornitura e posa di controparete in cartongesso standard, con mono orditura metallica da 75 mm, isolata, sp. 10 cm, composta da: - Lastra in cartongesso per l'antincendio tipo "Knauf A-Zero" o similare a scelta della DL. Sp. 12,5 mm - Lastra in cartongesso standard tipo "Knauf GKB" o similare a scelta della DL. Sp. 12,5 mm - Orditura metallica in acciaio zincato da 50 mm, con sviluppo da solaio a solaio per un'altezza massima di 402,00 cm - Strato isolante in lana minerale tipo "Knauf Mineral Wool 35" o similare a scelta della DL. | Opere da cartongessista | Contropareti in cartongesso standard e idrorepellente
DW19 - Controparete in cartongesso standard, con mono orditura metallica da 100 mm, isolata, sp. 12,5 cm Fornitura e posa di controparete in cartongesso standard, con mono orditura metallica da 100 mm, isolata, sp. 12,50 cm, composta da: - Lastra in cartongesso standard tipo "Knauf GKB" o similare a scelta della DL. | Opere da cartongessista | Contropareti in cartongesso standard e idrorepellente
Controparete in cartongesso standard, con mono orditura metallica da 30 mm, isolata, sp. 5,5 cm Fornitura e posa di controparete in cartongesso standard, con mono orditura metallica da 30 mm, isolata, sp. 5,5 cm, composta da: - Lastra in cartongesso standard tipo "Knauf GKB" o similare a scelta della DL. | Opere da cartongessista | Contropareti in cartongesso standard e idrorepellente
DW23 - Controparete in cartongesso standard, con mono orditura metallica da 50 mm, isolata, sp. 7,5 cm Fornitura e posa di controparete in cartongesso standard, con mono orditura metallica da 50 mm, isolata, sp. 7,5 cm, composta da: - Lastra in cartongesso standard tipo "Knauf GKB" o similare a scelta della DL. Sp. 12,5 mm - Lastra in cartongesso standard tipo "Knauf GKB" o similare a scelta della DL. Sp. 12,5 mm - Orditura metallica in acciaio zincato da 50 mm, con sviluppo da solaio a solaio per un'altezza massima di 402,00 cm - Strato isolante in lana minerale tipo "Knauf Mineral Wool 35" o similare a scelta della DL. Sp. | Opere da cartongessista | Contropareti in cartongesso standard e idrorepellente
DW19 - Controparete in cartongesso standard, con mono orditura metallica da 100 mm, isolata, sp. 12,5 cm Fornitura e posa di controparete in cartongesso standard, con mono orditura metallica da 100 mm, isolata, sp. 12,50 cm, composta da: - Lastra in cartongesso standard tipo "Knauf GKB" o similare a scelta della DL. Sp. 12,5 mm - Lastra in cartongesso standard tipo "Knauf GKB" o similare a scelta della DL. | Opere da cartongessista | Contropareti in cartongesso standard e idrorepellente
Controparete, in cartongesso standard con mono orditura metallica da 50 mm Fornitura e posa di Controparete, in cartongesso standard con mono orditura metallica da 50 mm, composta da: - Orditura metallica in acciaio zincato da 50 mm, con sviluppo da pavimento a soletta, con passo dei montanti di 60cm - Strato isolante in lana minerale tipo ""Knauf Mineral Wool 35"" Classe A1 o similare a scelta della DL. Sp. | Opere da cartongessista | Contropareti in cartongesso standard e idrorepellente
Controparete in cartongesso standard, con mono orditura metallica da 100 mm, isolata, sp. 12,5 cm Fornitura e posa di controparete in cartongesso standard, con mono orditura metallica da 100 mm, isolata, sp. 12,50 cm, composta da: - Lastra in cartongesso standard tipo "Knauf GKB" o similare a scelta della DL. Sp. 12,5 mm - Lastra in cartongesso standard tipo "Knauf GKB" o similare a scelta della DL. Sp. | Opere da cartongessista | Contropareti in cartongesso standard e idrorepellente
Placcaggio a parete con doppia lastra in cartongesso, sp. 2,54 cm, h 400 cm Fornitura e posa di placcaggio a parete con doppia lastra in cartongesso, sp. | Opere da cartongessista | Contropareti in cartongesso standard e idrorepellente
Controparete in cartongesso con mono orditura metallica da 75 mm, sp. 10,04 cm, h 365 cm Fornitura e posa di controparete in cartongesso con mono orditura metallica da 75 mm e doppia lastra su un lato, sp. 10,04 cm, composta da: - Orditura metallica in acciaio zincato da 75 mm, con sviluppo da pavimento sopraelevato a solaio, con passo dei montanti di 60cm - Strato isolante in lana di roccia tipo ""Knauf NaturBoard Timber"" Classe A1 o similare a scelta della DL. Sp. 60 mm, densità 60Kg/mc. - Lastra in cartongesso per l'antincendio tipo ""Fireguard 13"" o similare a scelta della DL. Sp. 12,7 mm - Lastra in cartongesso per l'antincendio tipo ""Fireguard 13"" o similare a scelta della DL. Sp. | Opere da cartongessista | Contropareti in cartongesso standard e idrorepellente
DW19 - Controparete in cartongesso standard, con mono orditura metallica da 100 mm, isolata, sp. 12,5 cm Fornitura e posa di controparete in cartongesso standard, con mono orditura metallica da 100 mm, isolata, sp. 12,50 cm, composta da: - Lastra in cartongesso standard tipo "Knauf GKB" o similare a scelta della DL. Sp. 12,5 mm - Lastra in cartongesso standard tipo "Knauf GKB" o similare a scelta della DL. Sp. 12,5 mm - Orditura metallica in acciaio zincato da 100 mm, con sviluppo da solaio a solaio per un'altezza massima di 402,00 cm - Strato isolante in lana minerale tipo "Knauf Mineral Wool 35" o similare a scelta della DL. | Opere da cartongessista | Contropareti in cartongesso standard e idrorepellente
C02 - Controparete in cartongesso standard con mono orditura metallica da 75 mm, isolata Fornitura e posa di controparete in cartongesso standard con mono orditura metallica da 75 mm, composta da: - Lastra in cartongesso standard tipo ""Knauf GKB"" o similare a scelta della DL. Sp. 12,5 mm - Orditura metallica in acciaio zincato da 75 mm, con sviluppo da solaio a solaio, con passo dei montanti di 60cm - Strato isolante in lana minerale tipo ""Knauf Naturboard Parition"" o similare a scelta della DL. | Opere da cartongessista | Contropareti in cartongesso standard e idrorepellente
Controparete in cartongesso standard, con mono orditura metallica da 50 mm, isolata, sp. 7,5 cm Fornitura e posa di controparete in cartongesso standard, con mono orditura metallica da 75 mm, isolata, sp. 10 cm, composta da: - Lastra in cartongesso per l'antincendio tipo "Knauf A-Zero" o similare a scelta della DL. | Opere da cartongessista | Contropareti in cartongesso standard e idrorepellente
DW10 - Controparete in cartongesso idrolastra, con mono orditura metallica da 75 mm, isolata sp. 10 cm Fornitura e posa di controparete in cartongesso Idrolastra, con mono orditura metallica da 75 mm, isolata, sp. 10 cm, composta da: - Idrolastra in cartongesso per ambienti umidi tipo "Knauf GKI" o similare a scelta della DL. Sp. 12,5 mm - Lastra in cartongesso standard tipo "Knauf GKB" o similare a scelta della DL. | Opere da cartongessista | Contropareti in cartongesso standard e idrorepellente
Controparete in cartongesso idrolastra, con mono orditura metallica da 75 mm, isolata sp. 10 cm Fornitura e posa di controparete in cartongesso Idrolastra, con mono orditura metallica da 75 mm, isolata, sp. 10 cm, composta da: - Idrolastra in cartongesso per ambienti umidi tipo "Knauf GKI" o similare a scelta della DL. Sp. 12,5 mm - Lastra in cartongesso standard tipo "Knauf GKB" o similare a scelta della DL. Sp. 12,5 mm - Orditura metallica in acciaio zincato da 75 mm, con sviluppo da solaio a solaio per un'altezza massima di 402,00 cm - Strato isolante in lana minerale tipo "Knauf Mineral Wool 35" o similare a scelta della DL. | Opere da cartongessista | Contropareti in cartongesso standard e idrorepellente
Controparete in cartongesso standard, con mono orditura metallica da 100 mm, isolata, sp. 12,5 cm Fornitura e posa di controparete in cartongesso standard, con mono orditura metallica da 100 mm, isolata, sp. 12,50 cm, composta da: - Lastra in cartongesso standard tipo "Knauf GKB" o similare a scelta della DL. Sp. 12,5 mm - Lastra in cartongesso standard tipo "Knauf GKB" o similare a scelta della DL. Sp. 12,5 mm - Orditura metallica in acciaio zincato da 100 mm, con sviluppo da solaio a solaio per un'altezza massima di 402,00 cm - Strato isolante in lana minerale tipo "Knauf Mineral Wool 35" o similare a scelta della DL. Sp. | Opere da cartongessista | Contropareti in cartongesso standard e idrorepellente
Fornitura e posa di Placcaggio in cartongesso standard/Idrolastra composta da: - Lastra in cartongesso standard tipo “Knauf GKB” o similare a scelta della DL. Sp. 12,5 mm - Idrolastra in cartongesso per ambienti umidi tipo “Knauf GKI” o similare a scelta della DL. Sp. 12,5 mm Nel prezzo si intendono compresi e compensati gli oneri per, il taglio e lo sfrido, i paraspigoli, la formazione di vani per porte completi di rinforzo perimetrale in profilati metallici per l'ancoraggio del serramento, gli oneri per la posa di telaio per porte scorrevoli interno muro se previsti in progetto, il rinforzo strutturale per i carichi previsti in progetto, l'onere di procedere in tempi successivi all'applicazione delle lastre in attesa dell'esecuzione di impianti elettrici e termoidraulici da inserire, la formazione ed il disfacimento dei piani di lavoro interni, idonei supporti dei eventuali grigliati a pavimento nei cavedi, oneri di sigillatura REI/EI in corrispondenza di attraversamenti impiantistici di ogni genere e natura, così come tutte le opere da fabbro e da lattoniere eventualmente necessarie alla realizzazione delle stesse, il rispetto della marcatura CE e la Dichiarazione di Produzione di Prodotto DOP per i prodotti di costruzione prevista dal Regolamento n. 305/2011 (UE) e quanto altro necessario per dare il lavoro finito a regola d'arte. | Opere da cartongessista | Contropareti in cartongesso standard e idrorepellente
DW23 - Controparete in cartongesso standard, con mono orditura metallica da 50 mm, isolata, sp. 7,5 cm Fornitura e posa di controparete in cartongesso standard, con mono orditura metallica da 50 mm, isolata, sp. 7,5 cm, composta da: - Lastra in cartongesso standard tipo "Knauf GKB" o similare a scelta della DL. Sp. 12,5 mm - Lastra in cartongesso standard tipo "Knauf GKB" o similare a scelta della DL. Sp. 12,5 mm - Orditura metallica in acciaio zincato da 50 mm, con sviluppo da solaio a solaio per un'altezza massima di 402,00 cm - Strato isolante in lana minerale tipo "Knauf Mineral Wool 35" o similare a scelta della DL. Sp. 50 mm, densità 18 Kg/mc E’ prevista la posa sotto le sottostrutture di fasce adesivizzate da 10 cm in polietilene tipo Isolmant Nastro Tagliamuro ad elevata densità, calibrate nella composizione per svolgere la funzione di “molla acustica” al di sotto delle tramezze, eliminando la trasmissione dei rumori dal muro al solaio e viceversa. Nel prezzo si intendono compresi e compensati gli oneri per, il taglio e lo sfrido, i paraspigoli, la formazione di vani per porte completi di rinforzo perimetrale in profilati metallici per l'ancoraggio del serramento, gli oneri per la posa di telaio per porte scorrevoli interno muro se previsti in progetto, il rinforzo strutturale per i carichi previsti in progetto, l'onere di procedere in tempi successivi all'applicazione delle lastre in attesa dell'esecuzione di impianti elettrici e termoidraulici da inserire, la formazione ed il disfacimento dei piani di lavoro interni, idonei supporti dei eventuali grigliati a pavimento nei cavedi, oneri di sigillatura REI/EI in corrispondenza di attraversamenti impiantistici di ogni genere e natura, così come tutte le opere da fabbro e da lattoniere eventualmente necessarie alla realizzazione delle stesse, il rispetto della marcatura CE e la Dichiarazione di Produzione di Prodotto DOP per i prodotti di costruzione prevista dal Regolamento n. | Opere da cartongessista | Contropareti in cartongesso standard e idrorepellente
C02 - Controparete in cartongesso lastra singola - Neulift Fornitura e posa di controparete in cartongesso a lastra singola, spessore totale 8,75 cm e H. da pavimento a soletta. Euroclasse di reazione al fuoco B-s2,d0. Controparete composta da: - Lastra in cartongesso standard tipo "Knauf GKB" o similare a scelta della DL. Sp. 12,5 mm; - Orditura metallica in acciaio zincato da 75 mm, con sviluppo da solaio a solaio, con passo dei montanti di 60 cm; - Strato isolante in lana minerale tipo "Knauf Mineral Wool 35" Classe A1 o similare a scelta della DL. Sp. 70 mm, densità 18 Kg/mc. Compresa striscia in polietilene espanso biadesivo (sp. | Opere da cartongessista | Contropareti in cartongesso standard e idrorepellente
Controparete in cartongesso standard, con mono orditura metallica da 50 mm, isolata, sp. 7,5 cm Fornitura e posa di controparete in cartongesso standard, con mono orditura metallica da 75 mm, isolata, sp. | Opere da cartongessista | Contropareti in cartongesso standard e idrorepellente
DW19 - Controparete in cartongesso standard, con mono orditura metallica da 100 mm, isolata, sp. 12,5 cm Fornitura e posa di controparete in cartongesso standard, con mono orditura metallica da 100 mm, isolata, sp. 12,50 cm, composta da: - Lastra in cartongesso standard tipo "Knauf GKB" o similare a scelta della DL. Sp. 12,5 mm - Lastra in cartongesso standard tipo "Knauf GKB" o similare a scelta della DL. Sp. | Opere da cartongessista | Contropareti in cartongesso standard e idrorepellente
DW09 - Fornitura e posa di setto autoportante in cartongesso standard con mono orditura metallica da 75 mm composta da: - Lastra in cartongesso standard tipo "Knauf GKB" o similare a scelta della DL. Sp. 12,5 mm - Lastra in cartongesso standard tipo "Knauf GKB" o similare a scelta della DL. Sp. 12,5 mm - Strato isolante in lana minerale tipo "Knauf Naturboard Partition" Classe A1 o similare a scelta della DL. Sp. 60 mm, densità 50 Kg/mc. - Orditura metallica in acciaio zincato da 75 mm, con sviluppo da solaio a solaio, con passo dei montanti di 60cm - Trattamento acustico con striscia in polietilene espanso biadesivo, sp. 3 mm, applicato su tutto il perimetro e per tutto lo spessore della parete come da dettagli acustici negli elaborati "3600_EK-0301-E" e "3600_EK-0302-E"; - Chiusura della sommità della parete in corrispondenza del bandraster come da dettagli acustici negli elaborati "3600_EK-0301-E" e "3600_EK-0302-E". Nel prezzo si intendono compresi e compensati gli oneri per, il taglio e lo sfrido, i paraspigoli, la formazione di vani per porte completi di rinforzo perimetrale in profilati metallici per l'ancoraggio del serramento, gli oneri per la posa di telaio per porte scorrevoli interno muro se previsti in progetto, il rinforzo strutturale per i carichi previsti in progetto, l'onere di procedere in tempi successivi all'applicazione delle lastre in attesa dell'esecuzione di impianti elettrici e termoidraulici da inserire, la formazione ed il disfacimento dei piani di lavoro interni, idonei supporti dei eventuali grigliati a pavimento nei cavedi, oneri di sigillatura REI/EI in corrispondenza di attraversamenti impiantistici di ogni genere e natura, così come tutte le opere da fabbro e da lattoniere eventualmente necessarie alla realizzazione delle stesse, il rispetto della marcatura CE e la Dichiarazione di Produzione di Prodotto DOP per i prodotti di costruzione prevista dal Regolamento n. 305/2011 (UE) e quanto altro necessario per dare il lavoro finito a regola d'arte. | Opere da cartongessista | Contropareti in cartongesso standard e idrorepellente
Controparete in cartongesso standard, con mono orditura metallica da 50 mm, isolata, sp. 7,5 cm Fornitura e posa di controparete in cartongesso standard, con mono orditura metallica da 50 mm, isolata, sp. 7,5 cm, composta da: - Lastra in cartongesso standard tipo "Knauf GKB" o similare a scelta della DL. Sp. 12,5 mm - Lastra in cartongesso standard tipo "Knauf GKB" o similare a scelta della DL. Sp. 12,5 mm - Orditura metallica in acciaio zincato da 50 mm, con sviluppo da solaio a solaio per un'altezza massima di 402,00 cm - Strato isolante in lana minerale tipo "Knauf Mineral Wool 35" o similare a scelta della DL. | Opere da cartongessista | Contropareti in cartongesso standard e idrorepellente
DW23 - Controparete in cartongesso standard, con mono orditura metallica da 50 mm, isolata, sp. 7,5 cm Fornitura e posa di controparete in cartongesso standard, con mono orditura metallica da 50 mm, isolata, sp. 7,5 cm, composta da: - Lastra in cartongesso standard tipo "Knauf GKB" o similare a scelta della DL. Sp. 12,5 mm - Lastra in cartongesso standard tipo "Knauf GKB" o similare a scelta della DL. Sp. 12,5 mm - Orditura metallica in acciaio zincato da 50 mm, con sviluppo da solaio a solaio per un'altezza massima di 402,00 cm - Strato isolante in lana minerale tipo "Knauf Mineral Wool 35" o similare a scelta della DL. Sp. 50 mm, densità 18 Kg/mc E’ prevista la posa sotto le sottostrutture di fasce adesivizzate da 10 cm in polietilene tipo Isolmant Nastro Tagliamuro ad elevata densità, calibrate nella composizione per svolgere la funzione di “molla acustica” al di sotto delle tramezze, eliminando la trasmissione dei rumori dal muro al solaio e viceversa. Nel prezzo si intendono compresi e compensati gli oneri per, il taglio e lo sfrido, i paraspigoli, la formazione di vani per porte completi di rinforzo perimetrale in profilati metallici per l'ancoraggio del serramento, gli oneri per la posa di telaio per porte scorrevoli interno muro se previsti in progetto, il rinforzo strutturale per i carichi previsti in progetto, l'onere di procedere in tempi successivi all'applicazione delle lastre in attesa dell'esecuzione di impianti elettrici e termoidraulici da inserire, la formazione ed il disfacimento dei piani di lavoro interni, idonei supporti dei eventuali grigliati a pavimento nei cavedi, oneri di sigillatura REI/EI in corrispondenza di attraversamenti impiantistici di ogni genere e natura, così come tutte le opere da fabbro e da lattoniere eventualmente necessarie alla realizzazione delle stesse, il rispetto della marcatura CE e la Dichiarazione di Produzione di Prodotto DOP per i prodotti di costruzione prevista dal Regolamento n. 305/2011 (UE) e quanto altro necessario per dare il lavoro finito a regola d’arte. | Opere da cartongessista | Contropareti in cartongesso standard e idrorepellente
Controparete in cartongesso standard, con mono orditura metallica da 50 mm, isolata, sp. 7,5 cm Fornitura e posa di controparete in cartongesso standard, con mono orditura metallica da 50 mm, isolata, sp. 7,5 cm, composta da: - Lastra in cartongesso standard tipo "Knauf GKB" o similare a scelta della DL. Sp. 12,5 mm - Lastra in cartongesso standard tipo "Knauf GKB" o similare a scelta della DL. Sp. 12,5 mm - Orditura metallica in acciaio zincato da 50 mm, con sviluppo da solaio a solaio per un'altezza massima di 402,00 cm - Strato isolante in lana minerale tipo "Knauf Mineral Wool 35" o similare a scelta della DL. Sp. 50 mm, densità 18 Kg/mc E’ prevista la posa sotto le sottostrutture di fasce adesivizzate da 10 cm in polietilene tipo Isolmant Nastro Tagliamuro ad elevata densità, calibrate nella composizione per svolgere la funzione di “molla acustica” al di sotto delle tramezze, eliminando la trasmissione dei rumori dal muro al solaio e viceversa. | Opere da cartongessista | Contropareti in cartongesso standard e idrorepellente
Controparete, in cartongesso standard con mono orditura metallica da 50 mm Fornitura e posa di Controparete, in cartongesso standard con mono orditura metallica da 50 mm, composta da: - Orditura metallica in acciaio zincato da 50 mm, con sviluppo da pavimento a soletta, con passo dei montanti di 60cm - Strato isolante in lana minerale tipo ""Knauf Mineral Wool 35"" Classe A1 o similare a scelta della DL. | Opere da cartongessista | Contropareti in cartongesso standard e idrorepellente
DW29 - Controparete in cartongesso standard, con mono orditura metallica da 30 mm, isolata, sp. 5,5 cm Fornitura e posa di controparete in cartongesso standard, con mono orditura metallica da 30 mm, isolata, sp. | Opere da cartongessista | Contropareti in cartongesso standard e idrorepellente
C10 - Controparete in cartongesso con mono orditura metallica da 75 mm, sp. | Opere da cartongessista | Contropareti in cartongesso standard e idrorepellente
Controparete in cartongesso standard, con mono orditura metallica da 50 mm, isolata, sp. 7,5 cm Fornitura e posa di controparete in cartongesso standard, con mono orditura metallica da 75 mm, isolata, sp. 10 cm, composta da: - Lastra in cartongesso per l'antincendio tipo "Knauf A-Zero" o similare a scelta della DL. Sp. 12,5 mm - Lastra in cartongesso standard tipo "Knauf GKB" o similare a scelta della DL. Sp. 12,5 mm - Orditura metallica in acciaio zincato da 50 mm, con sviluppo da solaio a solaio per un'altezza massima di 402,00 cm - Strato isolante in lana minerale tipo "Knauf Mineral Wool 35" o similare a scelta della DL. Sp. 50 mm, densità 18 Kg/mc E’ prevista la posa sotto le sottostrutture di fasce adesivizzate da 10 cm in polietilene tipo Isolmant Nastro Tagliamuro ad elevata densità, calibrate nella composizione per svolgere la funzione di “molla acustica” al di sotto delle tramezze, eliminando la trasmissione dei rumori dal muro al solaio e viceversa. Nel prezzo si intendono compresi e compensati gli oneri per, il taglio e lo sfrido, i paraspigoli, la formazione di vani per porte completi di rinforzo perimetrale in profilati metallici per l'ancoraggio del serramento, gli oneri per la posa di telaio per porte scorrevoli interno muro se previsti in progetto, il rinforzo strutturale per i carichi previsti in progetto, l'onere di procedere in tempi successivi all'applicazione delle lastre in attesa dell'esecuzione di impianti elettrici e termoidraulici da inserire, la formazione ed il disfacimento dei piani di lavoro interni, idonei supporti dei eventuali grigliati a pavimento nei cavedi, oneri di sigillatura REI/EI in corrispondenza di attraversamenti impiantistici di ogni genere e natura, così come tutte le opere da fabbro e da lattoniere eventualmente necessarie alla realizzazione delle stesse, il rispetto della marcatura CE e la Dichiarazione di Produzione di Prodotto DOP per i prodotti di costruzione prevista dal Regolamento n. | Opere da cartongessista | Contropareti in cartongesso standard e idrorepellente
DW23 - Controparete in cartongesso standard, con mono orditura metallica da 50 mm, isolata, sp. 7,5 cm Fornitura e posa di controparete in cartongesso standard, con mono orditura metallica da 50 mm, isolata, sp. 7,5 cm, composta da: - Lastra in cartongesso standard tipo "Knauf GKB" o similare a scelta della DL. | Opere da cartongessista | Contropareti in cartongesso standard e idrorepellente
DW23 - Controparete in cartongesso standard, con mono orditura metallica da 50 mm, isolata, sp. 7,5 cm Fornitura e posa di controparete in cartongesso standard, con mono orditura metallica da 50 mm, isolata, sp. 7,5 cm, composta da: - Lastra in cartongesso standard tipo "Knauf GKB" o similare a scelta della DL. Sp. 12,5 mm - Lastra in cartongesso standard tipo "Knauf GKB" o similare a scelta della DL. Sp. 12,5 mm - Orditura metallica in acciaio zincato da 50 mm, con sviluppo da solaio a solaio per un'altezza massima di 402,00 cm - Strato isolante in lana minerale tipo "Knauf Mineral Wool 35" o similare a scelta della DL. Sp. | Opere da cartongessista | Contropareti in cartongesso standard e idrorepellente
DW66 - Fornitura e posa di Placcaggio in cartongesso Ignilastra, EI60 composta da: - Lastra in cartongesso per l'antincendio tipo “Knauf GKF” o similare a scelta della DL. | Opere da cartongessista | Contropareti in cartongesso standard e idrorepellente
Controparete in cartongesso standard, con mono orditura metallica da 50 mm, isolata, sp. 7,5 cm Fornitura e posa di controparete in cartongesso standard, con mono orditura metallica da 50 mm, isolata, sp. 7,5 cm, composta da: - Lastra in cartongesso standard tipo "Knauf GKB" o similare a scelta della DL. Sp. | Opere da cartongessista | Contropareti in cartongesso standard e idrorepellente
C06 - Controparete in cartongesso con mono orditura metallica da 75 mm, sp. 10,04 cm, h 365 cm Fornitura e posa di controparete in cartongesso con mono orditura metallica da 75 mm e doppia lastra su un lato, sp. | Opere da cartongessista | Contropareti in cartongesso standard e idrorepellente
Controparete in cartongesso standard, con mono orditura metallica da 30 mm, isolata, sp. 5,5 cm Fornitura e posa di controparete in cartongesso standard, con mono orditura metallica da 30 mm, isolata, sp. 5,5 cm, composta da: - Lastra in cartongesso standard tipo "Knauf GKB" o similare a scelta della DL. Sp. 12,5 mm - Lastra in cartongesso standard tipo "Knauf GKB" o similare a scelta della DL. Sp. 12,5 mm - Orditura metallica in acciaio zincato da 30 mm, con sviluppo da solaio a solaio per un'altezza massima di 402,00 cm E’ prevista la posa sotto le sottostrutture di fasce adesivizzate da 10 cm in polietilene tipo Isolmant Nastro Tagliamuro ad elevata densità, calibrate nella composizione per svolgere la funzione di “molla acustica” al di sotto delle tramezze, eliminando la trasmissione dei rumori dal muro al solaio e viceversa. Nel prezzo si intendono compresi e compensati gli oneri per, il taglio e lo sfrido, i paraspigoli, la formazione di vani per porte completi di rinforzo perimetrale in profilati metallici per l'ancoraggio del serramento, gli oneri per la posa di telaio per porte scorrevoli interno muro se previsti in progetto, il rinforzo strutturale per i carichi previsti in progetto, l'onere di procedere in tempi successivi all'applicazione delle lastre in attesa dell'esecuzione di impianti elettrici e termoidraulici da inserire, la formazione ed il disfacimento dei piani di lavoro interni, idonei supporti dei eventuali grigliati a pavimento nei cavedi, oneri di sigillatura REI/EI in corrispondenza di attraversamenti impiantistici di ogni genere e natura, così come tutte le opere da fabbro e da lattoniere eventualmente necessarie alla realizzazione delle stesse, il rispetto della marcatura CE e la Dichiarazione di Produzione di Prodotto DOP per i prodotti di costruzione prevista dal Regolamento n. | Opere da cartongessista | Contropareti in cartongesso standard e idrorepellente
Controparete in cartongesso standard, con mono orditura metallica da 100 mm, isolata, sp. 12,5 cm Fornitura e posa di controparete in cartongesso standard, con mono orditura metallica da 100 mm, isolata, sp. 12,50 cm, composta da: - Lastra in cartongesso standard tipo "Knauf GKB" o similare a scelta della DL. Sp. 12,5 mm - Lastra in cartongesso standard tipo "Knauf GKB" o similare a scelta della DL. Sp. 12,5 mm - Orditura metallica in acciaio zincato da 100 mm, con sviluppo da solaio a solaio per un'altezza massima di 402,00 cm - Strato isolante in lana minerale tipo "Knauf Mineral Wool 35" o similare a scelta della DL. Sp. 60 mm, densità 18 Kg/mc E’ prevista la posa sotto le sottostrutture di fasce adesivizzate da 10 cm in polietilene tipo Isolmant Nastro Tagliamuro ad elevata densità, calibrate nella composizione per svolgere la funzione di “molla acustica” al di sotto delle tramezze, eliminando la trasmissione dei rumori dal muro al solaio e viceversa. | Opere da cartongessista | Contropareti in cartongesso standard e idrorepellente
DW19 - Controparete in cartongesso standard, con mono orditura metallica da 100 mm, isolata, sp. 12,5 cm Fornitura e posa di controparete in cartongesso standard, con mono orditura metallica da 100 mm, isolata, sp. 12,50 cm, composta da: - Lastra in cartongesso standard tipo "Knauf GKB" o similare a scelta della DL. Sp. 12,5 mm - Lastra in cartongesso standard tipo "Knauf GKB" o similare a scelta della DL. Sp. 12,5 mm - Orditura metallica in acciaio zincato da 100 mm, con sviluppo da solaio a solaio per un'altezza massima di 402,00 cm - Strato isolante in lana minerale tipo "Knauf Mineral Wool 35" o similare a scelta della DL. Sp. | Opere da cartongessista | Contropareti in cartongesso standard e idrorepellente
Fornitura e posa di Controparete, in cartongesso Standard con mono orditura metallica da 100 composta da: - Lastra in cartongesso standard tipo “Knauf GKB” o similare a scelta della DL. Sp. | Opere da cartongessista | Contropareti in cartongesso standard e idrorepellente
DW107 - Controparete, in cartongesso idrolastra con mono orditura metallica da 150 mm Fornitura e posa di Controparete, in cartongesso idrolastra con mono orditura metallica da 150 mm, composta da: - Orditura metallica in acciaio zincato da 150 mm, con sviluppo da massetto a solaio - Strato isolante in lana minerale tipo ""Knauf Mineral Wool 35"" Classe A1 o similare a scelta della DL. Sp. 50 mm, densità 18 Kg/mc. - Idrolastra in cartongesso per ambienti umidi tipo ""Knauf GKI"" o similare a scelta della DL. Sp. 12,5 mm Nel prezzo si intendono compresi e compensati gli oneri per, il taglio e lo sfrido, i paraspigoli, la formazione di vani per porte completi di rinforzo perimetrale in profilati metallici per l'ancoraggio del serramento, gli oneri per la posa di telaio per porte scorrevoli interno muro se previsti in progetto, il rinforzo strutturale per i carichi previsti in progetto, l'onere di procedere in tempi successivi all'applicazione delle lastre in attesa dell'esecuzione di impianti elettrici e termoidraulici da inserire, la formazione ed il disfacimento dei piani di lavoro interni, idonei supporti dei eventuali grigliati a pavimento nei cavedi, oneri di sigillatura REI/EI in corrispondenza di attraversamenti impiantistici di ogni genere e natura, così come tutte le opere da fabbro e da lattoniere eventualmente necessarie alla realizzazione delle stesse, il rispetto della marcatura CE e la Dichiarazione di Produzione di Prodotto DOP per i prodotti di costruzione prevista dal Regolamento n. | Opere da cartongessista | Contropareti in cartongesso standard e idrorepellente
DW19 - Controparete in cartongesso standard, con mono orditura metallica da 100 mm, isolata, sp. 12,5 cm Fornitura e posa di controparete in cartongesso standard, con mono orditura metallica da 100 mm, isolata, sp. 12,50 cm, composta da: - Lastra in cartongesso standard tipo "Knauf GKB" o similare a scelta della DL. Sp. 12,5 mm - Lastra in cartongesso standard tipo "Knauf GKB" o similare a scelta della DL. | Opere da cartongessista | Contropareti in cartongesso standard e idrorepellente
DW18 - Controparete in cartongesso standard, con mono orditura metallica da 50 mm, isolata, sp. 14,5 cm Fornitura e posa di controparete isolata su muro perimetrale controterra, placcata all'interno con lana minerale sp. 70 mm, con mono orditura metallica da 50 mm, isolata, sp. 14,5 cm, composta da: - Lastra in cemento fibrorinforzato per interni tipo "Knauf Aquapanel Indoor" o similare a scelta della DL. Sp. 12,5 mm - Lastra in cartongesso standard con barriera al vapore tipo "Knauf GKB BV" o similare a scelta della DL. Sp. 12,5 mm - Orditura metallica in acciaio zincato da 50 mm, con sviluppo da solaio a solaio per un'altezza massima di 402,00 cm - Strato isolante in lana minerale tipo "Knauf Mineral Wool 35" o similare a scelta della DL. Sp. 50 mm, densità 18 Kg/mc - Strato isolante in lana minerale tipo "Knauf Mineral Wool 35" o similare a scelta della DL. | Opere da cartongessista | Contropareti in cartongesso standard e idrorepellente
DW07 - Controparete in cartongesso standard, con mono orditura metallica da 50 mm, isolata, sp. 7,5 cm Fornitura e posa di controparete in cartongesso standard, con mono orditura metallica da 75 mm, isolata, sp. 10 cm, composta da: - Lastra in cartongesso per l'antincendio tipo "Knauf A-Zero" o similare a scelta della DL. Sp. 12,5 mm - Lastra in cartongesso standard tipo "Knauf GKB" o similare a scelta della DL. Sp. 12,5 mm - Orditura metallica in acciaio zincato da 50 mm, con sviluppo da solaio a solaio per un'altezza massima di 402,00 cm - Strato isolante in lana minerale tipo "Knauf Mineral Wool 35" o similare a scelta della DL. Sp. 50 mm, densità 18 Kg/mc E’ prevista la posa sotto le sottostrutture di fasce adesivizzate da 10 cm in polietilene tipo Isolmant Nastro Tagliamuro ad elevata densità, calibrate nella composizione per svolgere la funzione di “molla acustica” al di sotto delle tramezze, eliminando la trasmissione dei rumori dal muro al solaio e viceversa. | Opere da cartongessista | Contropareti in cartongesso standard e idrorepellente
Controparete in cartongesso standard, con mono orditura metallica da 50 mm, isolata, sp. 7,5 cm Fornitura e posa di controparete in cartongesso standard, con mono orditura metallica da 50 mm, isolata, sp. 7,5 cm, composta da: - Lastra in cartongesso standard tipo "Knauf GKB" o similare a scelta della DL. | Opere da cartongessista | Contropareti in cartongesso standard e idrorepellente
DW18 - Controparete in cartongesso standard, con mono orditura metallica da 50 mm, isolata, sp. 14,5 cm Fornitura e posa di controparete isolata su muro perimetrale controterra, placcata all'interno con lana minerale sp. 70 mm, con mono orditura metallica da 50 mm, isolata, sp. 14,5 cm, composta da: - Lastra in cemento fibrorinforzato per interni tipo "Knauf Aquapanel Indoor" o similare a scelta della DL. Sp. 12,5 mm - Lastra in cartongesso standard con barriera al vapore tipo "Knauf GKB BV" o similare a scelta della DL. Sp. 12,5 mm - Orditura metallica in acciaio zincato da 50 mm, con sviluppo da solaio a solaio per un'altezza massima di 402,00 cm - Strato isolante in lana minerale tipo "Knauf Mineral Wool 35" o similare a scelta della DL. Sp. 50 mm, densità 18 Kg/mc - Strato isolante in lana minerale tipo "Knauf Mineral Wool 35" o similare a scelta della DL. Sp. 70 mm, densità 18 Kg/mc (placcaggio) E’ prevista la posa sotto le sottostrutture di fasce adesivizzate da 10 cm in polietilene tipo Isolmant Nastro Tagliamuro ad elevata densità, calibrate nella composizione per svolgere la funzione di “molla acustica” al di sotto delle tramezze, eliminando la trasmissione dei rumori dal muro al solaio e viceversa. Nel prezzo si intendono compresi e compensati gli oneri per, il taglio e lo sfrido, i paraspigoli, la formazione di vani per porte completi di rinforzo perimetrale in profilati metallici per l'ancoraggio del serramento, gli oneri per la posa di telaio per porte scorrevoli interno muro se previsti in progetto, il rinforzo strutturale per i carichi previsti in progetto, l'onere di procedere in tempi successivi all'applicazione delle lastre in attesa dell'esecuzione di impianti elettrici e termoidraulici da inserire, la formazione ed il disfacimento dei piani di lavoro interni, idonei supporti dei eventuali grigliati a pavimento nei cavedi, oneri di sigillatura REI/EI in corrispondenza di attraversamenti impiantistici di ogni genere e natura, così come tutte le opere da fabbro e da lattoniere eventualmente necessarie alla realizzazione delle stesse, il rispetto della marcatura CE e la Dichiarazione di Produzione di Prodotto DOP per i prodotti di costruzione prevista dal Regolamento n. 305/2011 (UE) e quanto altro necessario per dare il lavoro finito a regola d’arte. | Opere da cartongessista | Contropareti in cartongesso standard e idrorepellente
DW23 - Controparete in cartongesso standard, con mono orditura metallica da 50 mm, isolata, sp. | Opere da cartongessista | Contropareti in cartongesso standard e idrorepellente
DW23 - Controparete in cartongesso standard, con mono orditura metallica da 50 mm, isolata, sp. 7,5 cm Fornitura e posa di controparete in cartongesso standard, con mono orditura metallica da 50 mm, isolata, sp. 7,5 cm, composta da: - Lastra in cartongesso standard tipo "Knauf GKB" o similare a scelta della DL. | Opere da cartongessista | Contropareti in cartongesso standard e idrorepellente
Controparete in cartongesso idrolastra, con mono orditura metallica da 75 mm, isolata sp. 10 cm Fornitura e posa di controparete in cartongesso Idrolastra, con mono orditura metallica da 75 mm, isolata, sp. 10 cm, composta da: - Idrolastra in cartongesso per ambienti umidi tipo "Knauf GKI" o similare a scelta della DL. Sp. 12,5 mm - Lastra in cartongesso standard tipo "Knauf GKB" o similare a scelta della DL. Sp. 12,5 mm - Orditura metallica in acciaio zincato da 75 mm, con sviluppo da solaio a solaio per un'altezza massima di 402,00 cm - Strato isolante in lana minerale tipo "Knauf Mineral Wool 35" o similare a scelta della DL. Sp. 60 mm, densità 18 Kg/mc E’ prevista la posa sotto le sottostrutture di fasce adesivizzate da 10 cm in polietilene tipo Isolmant Nastro Tagliamuro ad elevata densità, calibrate nella composizione per svolgere la funzione di “molla acustica” al di sotto delle tramezze, eliminando la trasmissione dei rumori dal muro al solaio e viceversa. Nel prezzo si intendono compresi e compensati gli oneri per, il taglio e lo sfrido, i paraspigoli, la formazione di vani per porte completi di rinforzo perimetrale in profilati metallici per l'ancoraggio del serramento, gli oneri per la posa di telaio per porte scorrevoli interno muro se previsti in progetto, il rinforzo strutturale per i carichi previsti in progetto, l'onere di procedere in tempi successivi all'applicazione delle lastre in attesa dell'esecuzione di impianti elettrici e termoidraulici da inserire, la formazione ed il disfacimento dei piani di lavoro interni, idonei supporti dei eventuali grigliati a pavimento nei cavedi, oneri di sigillatura REI/EI in corrispondenza di attraversamenti impiantistici di ogni genere e natura, così come tutte le opere da fabbro e da lattoniere eventualmente necessarie alla realizzazione delle stesse, il rispetto della marcatura CE e la Dichiarazione di Produzione di Prodotto DOP per i prodotti di costruzione prevista dal Regolamento n. 305/2011 (UE) e quanto altro necessario per dare il lavoro finito a regola d’arte. | Opere da cartongessista | Contropareti in cartongesso standard e idrorepellente
C02 - Controparete in cartongesso lastra singola - Kone Fornitura e posa di controparete in cartongesso a lastra singola, spessore totale 8,75 cm e H. da pavimento a soletta. Euroclasse di reazione al fuoco B-s2,d0. Controparete composta da: - Lastra in cartongesso standard tipo "Knauf GKB" o similare a scelta della DL. Sp. 12,5 mm; - Orditura metallica in acciaio zincato da 75 mm, con sviluppo da solaio a solaio, con passo dei montanti di 60 cm; - Strato isolante in lana minerale tipo "Knauf Mineral Wool 35" Classe A1 o similare a scelta della DL. Sp. 70 mm, densità 18 Kg/mc. | Opere da cartongessista | Contropareti in cartongesso standard e idrorepellente
Fornitura e posa di Placcaggio in cartongesso standard composta da: - Lastra in cartongesso standard tipo “Knauf GKB” o similare a scelta della DL. Sp. 12,5 mm - Lastra in cartongesso standard tipo “Knauf GKB” o similare a scelta della DL. | Opere da cartongessista | Contropareti in cartongesso standard e idrorepellente
DW58 - Fornitura e posa di Controparete in cartongesso standard/Idrolastra con mono orditura metallica da 75 mm composta da: - Idrolastra in cartongesso per ambienti umidi tipo “Knauf GKI” o similare a scelta della DL. Sp. 12,5 mm - Lastra in cartongesso standard tipo “Knauf GKB” o similare a scelta della DL. Sp. 12,5 mm - Orditura metallica in acciaio zincato da 75 mm, con sviluppo da solaio a solaio, con passo dei montanti di 60cm Nel prezzo si intendono compresi e compensati gli oneri per, il taglio e lo sfrido, i paraspigoli, la formazione di vani per porte completi di rinforzo perimetrale in profilati metallici per l'ancoraggio del serramento, gli oneri per la posa di telaio per porte scorrevoli interno muro se previsti in progetto, il rinforzo strutturale per i carichi previsti in progetto, l'onere di procedere in tempi successivi all'applicazione delle lastre in attesa dell'esecuzione di impianti elettrici e termoidraulici da inserire, la formazione ed il disfacimento dei piani di lavoro interni, idonei supporti dei eventuali grigliati a pavimento nei cavedi, oneri di sigillatura REI/EI in corrispondenza di attraversamenti impiantistici di ogni genere e natura, così come tutte le opere da fabbro e da lattoniere eventualmente necessarie alla realizzazione delle stesse, il rispetto della marcatura CE e la Dichiarazione di Produzione di Prodotto DOP per i prodotti di costruzione prevista dal Regolamento n. 305/2011 (UE) e quanto altro necessario per dare il lavoro finito a regola d'arte. | Opere da cartongessista | Contropareti in cartongesso standard e idrorepellente
Controparete in cartongesso standard, con mono orditura metallica da 50 mm, isolata, sp. 7,5 cm Fornitura e posa di controparete in cartongesso standard, con mono orditura metallica da 50 mm, isolata, sp. 7,5 cm, composta da: - Lastra in cartongesso standard tipo "Knauf GKB" o similare a scelta della DL. Sp. 12,5 mm - Lastra in cartongesso standard tipo "Knauf GKB" o similare a scelta della DL. Sp. 12,5 mm - Orditura metallica in acciaio zincato da 50 mm, con sviluppo da solaio a solaio per un'altezza massima di 402,00 cm - Strato isolante in lana minerale tipo "Knauf Mineral Wool 35" o similare a scelta della DL. Sp. 50 mm, densità 18 Kg/mc E’ prevista la posa sotto le sottostrutture di fasce adesivizzate da 10 cm in polietilene tipo Isolmant Nastro Tagliamuro ad elevata densità, calibrate nella composizione per svolgere la funzione di “molla acustica” al di sotto delle tramezze, eliminando la trasmissione dei rumori dal muro al solaio e viceversa. Nel prezzo si intendono compresi e compensati gli oneri per, il taglio e lo sfrido, i paraspigoli, la formazione di vani per porte completi di rinforzo perimetrale in profilati metallici per l'ancoraggio del serramento, gli oneri per la posa di telaio per porte scorrevoli interno muro se previsti in progetto, il rinforzo strutturale per i carichi previsti in progetto, l'onere di procedere in tempi successivi all'applicazione delle lastre in attesa dell'esecuzione di impianti elettrici e termoidraulici da inserire, la formazione ed il disfacimento dei piani di lavoro interni, idonei supporti dei eventuali grigliati a pavimento nei cavedi, oneri di sigillatura REI/EI in corrispondenza di attraversamenti impiantistici di ogni genere e natura, così come tutte le opere da fabbro e da lattoniere eventualmente necessarie alla realizzazione delle stesse, il rispetto della marcatura CE e la Dichiarazione di Produzione di Prodotto DOP per i prodotti di costruzione prevista dal Regolamento n. 305/2011 (UE) e quanto altro necessario per dare il lavoro finito a regola d’arte. | Opere da cartongessista | Contropareti in cartongesso standard e idrorepellente
Controparete in cartongesso standard, con mono orditura metallica da 30 mm, isolata, sp. 5,5 cm Fornitura e posa di controparete in cartongesso standard, con mono orditura metallica da 30 mm, isolata, sp. 5,5 cm, composta da: - Lastra in cartongesso standard tipo "Knauf GKB" o similare a scelta della DL. | Opere da cartongessista | Contropareti in cartongesso standard e idrorepellente
Fornitura e posa di Controparete in cartongesso Standard con mono orditura metallica da 50 composta da: - Lastra in cartongesso standard tipo “Knauf GKB” o similare a scelta della DL. | Opere da cartongessista | Contropareti in cartongesso standard e idrorepellente
DW108 - Controparete, in cartongesso standard con mono orditura metallica da 50 mm Fornitura e posa di Controparete, in cartongesso standard con mono orditura metallica da 50 mm, composta da: - Orditura metallica in acciaio zincato da 50 mm, con sviluppo da pavimento a soletta, con passo dei montanti di 60cm - Strato isolante in lana minerale tipo ""Knauf Mineral Wool 35"" Classe A1 o similare a scelta della DL. Sp. 40 mm, densità 18 Kg/mc. - Lastra in cartongesso standard tipo ""Knauf GKB"" o similare a scelta della DL. Sp. | Opere da cartongessista | Contropareti in cartongesso standard e idrorepellente
Controparete in cartongesso standard, con mono orditura metallica da 50 mm, isolata, sp. 7,5 cm Fornitura e posa di controparete in cartongesso standard, con mono orditura metallica da 75 mm, isolata, sp. | Opere da cartongessista | Contropareti in cartongesso standard e idrorepellente
Controparete in cartongesso standard, con mono orditura metallica da 30 mm, isolata, sp. 5,5 cm Fornitura e posa di controparete in cartongesso standard, con mono orditura metallica da 30 mm, isolata, sp. 5,5 cm, composta da: - Lastra in cartongesso standard tipo "Knauf GKB" o similare a scelta della DL. Sp. 12,5 mm - Lastra in cartongesso standard tipo "Knauf GKB" o similare a scelta della DL. Sp. 12,5 mm - Orditura metallica in acciaio zincato da 30 mm, con sviluppo da solaio a solaio per un'altezza massima di 402,00 cm E’ prevista la posa sotto le sottostrutture di fasce adesivizzate da 10 cm in polietilene tipo Isolmant Nastro Tagliamuro ad elevata densità, calibrate nella composizione per svolgere la funzione di “molla acustica” al di sotto delle tramezze, eliminando la trasmissione dei rumori dal muro al solaio e viceversa. Nel prezzo si intendono compresi e compensati gli oneri per, il taglio e lo sfrido, i paraspigoli, la formazione di vani per porte completi di rinforzo perimetrale in profilati metallici per l'ancoraggio del serramento, gli oneri per la posa di telaio per porte scorrevoli interno muro se previsti in progetto, il rinforzo strutturale per i carichi previsti in progetto, l'onere di procedere in tempi successivi all'applicazione delle lastre in attesa dell'esecuzione di impianti elettrici e termoidraulici da inserire, la formazione ed il disfacimento dei piani di lavoro interni, idonei supporti dei eventuali grigliati a pavimento nei cavedi, oneri di sigillatura REI/EI in corrispondenza di attraversamenti impiantistici di ogni genere e natura, così come tutte le opere da fabbro e da lattoniere eventualmente necessarie alla realizzazione delle stesse, il rispetto della marcatura CE e la Dichiarazione di Produzione di Prodotto DOP per i prodotti di costruzione prevista dal Regolamento n. | Opere da cartongessista | Contropareti in cartongesso standard e idrorepellente
DW19 - Controparete in cartongesso standard, con mono orditura metallica da 100 mm, isolata, sp. 12,5 cm Fornitura e posa di controparete in cartongesso standard, con mono orditura metallica da 100 mm, isolata, sp. 12,50 cm, composta da: - Lastra in cartongesso standard tipo "Knauf GKB" o similare a scelta della DL. | Opere da cartongessista | Contropareti in cartongesso standard e idrorepellente
DW08 - Fornitura e posa di Placcaggio in cartongesso standard composta da: - Lastra in cartongesso standard tipo "Knauf GKB" o similare a scelta della DL. Sp. 12,5 mm - Lastra in cartongesso standard tipo "Knauf GKB" o similare a scelta della DL. Sp. 12,5 mm Nel prezzo si intendono compresi e compensati gli oneri per, il taglio e lo sfrido, i paraspigoli, la formazione di vani per porte completi di rinforzo perimetrale in profilati metallici per l'ancoraggio del serramento, gli oneri per la posa di telaio per porte scorrevoli interno muro se previsti in progetto, il rinforzo strutturale per i carichi previsti in progetto, l'onere di procedere in tempi successivi all'applicazione delle lastre in attesa dell'esecuzione di impianti elettrici e termoidraulici da inserire, la formazione ed il disfacimento dei piani di lavoro interni, idonei supporti dei eventuali grigliati a pavimento nei cavedi, oneri di sigillatura REI/EI in corrispondenza di attraversamenti impiantistici di ogni genere e natura, così come tutte le opere da fabbro e da lattoniere eventualmente necessarie alla realizzazione delle stesse, il rispetto della marcatura CE e la Dichiarazione di Produzione di Prodotto DOP per i prodotti di costruzione prevista dal Regolamento n. | Opere da cartongessista | Contropareti in cartongesso standard e idrorepellente
DW23 - Controparete in cartongesso standard, con mono orditura metallica da 50 mm, isolata, sp. 7,5 cm Fornitura e posa di controparete in cartongesso standard, con mono orditura metallica da 50 mm, isolata, sp. 7,5 cm, composta da: - Lastra in cartongesso standard tipo "Knauf GKB" o similare a scelta della DL. Sp. 12,5 mm - Lastra in cartongesso standard tipo "Knauf GKB" o similare a scelta della DL. Sp. 12,5 mm - Orditura metallica in acciaio zincato da 50 mm, con sviluppo da solaio a solaio per un'altezza massima di 402,00 cm - Strato isolante in lana minerale tipo "Knauf Mineral Wool 35" o similare a scelta della DL. Sp. 50 mm, densità 18 Kg/mc E’ prevista la posa sotto le sottostrutture di fasce adesivizzate da 10 cm in polietilene tipo Isolmant Nastro Tagliamuro ad elevata densità, calibrate nella composizione per svolgere la funzione di “molla acustica” al di sotto delle tramezze, eliminando la trasmissione dei rumori dal muro al solaio e viceversa. | Opere da cartongessista | Contropareti in cartongesso standard e idrorepellente
DW18 - Controparete in cartongesso standard, con mono orditura metallica da 50 mm, isolata, sp. | Opere da cartongessista | Contropareti in cartongesso standard e idrorepellente
DW29 - Controparete in cartongesso standard, con mono orditura metallica da 30 mm, isolata, sp. 5,5 cm Fornitura e posa di controparete in cartongesso standard, con mono orditura metallica da 30 mm, isolata, sp. 5,5 cm, composta da: - Lastra in cartongesso standard tipo "Knauf GKB" o similare a scelta della DL. | Opere da cartongessista | Contropareti in cartongesso standard e idrorepellente
DW54 - Fornitura e posa in opera di controparete interna ad orditura metallica vincolata singola e doppio rivestimento in lastre di cartongesso, sp. totale 7,5cm, h max 4,00m, spinta a folla 1 kN/m, composta da: - Lastra di cartongesso per ambienti umidi sp. 12,5 mm; - Lastra di cartongesso standard sp. 12,5 mm; - Isolamento in lana minerale Euroclasse A1 densità 18 kg/mc e sp. | Opere da cartongessista | Contropareti in cartongesso standard e idrorepellente
DW07 - Controparete in cartongesso standard, con mono orditura metallica da 50 mm, isolata, sp. 7,5 cm Fornitura e posa di controparete in cartongesso standard, con mono orditura metallica da 75 mm, isolata, sp. 10 cm, composta da: - Lastra in cartongesso per l'antincendio tipo "Knauf A-Zero" o similare a scelta della DL. Sp. 12,5 mm - Lastra in cartongesso standard tipo "Knauf GKB" o similare a scelta della DL. Sp. 12,5 mm - Orditura metallica in acciaio zincato da 50 mm, con sviluppo da solaio a solaio per un'altezza massima di 402,00 cm - Strato isolante in lana minerale tipo "Knauf Mineral Wool 35" o similare a scelta della DL. Sp. 50 mm, densità 18 Kg/mc E’ prevista la posa sotto le sottostrutture di fasce adesivizzate da 10 cm in polietilene tipo Isolmant Nastro Tagliamuro ad elevata densità, calibrate nella composizione per svolgere la funzione di “molla acustica” al di sotto delle tramezze, eliminando la trasmissione dei rumori dal muro al solaio e viceversa. Nel prezzo si intendono compresi e compensati gli oneri per, il taglio e lo sfrido, i paraspigoli, la formazione di vani per porte completi di rinforzo perimetrale in profilati metallici per l'ancoraggio del serramento, gli oneri per la posa di telaio per porte scorrevoli interno muro se previsti in progetto, il rinforzo strutturale per i carichi previsti in progetto, l'onere di procedere in tempi successivi all'applicazione delle lastre in attesa dell'esecuzione di impianti elettrici e termoidraulici da inserire, la formazione ed il disfacimento dei piani di lavoro interni, idonei supporti dei eventuali grigliati a pavimento nei cavedi, oneri di sigillatura REI/EI in corrispondenza di attraversamenti impiantistici di ogni genere e natura, così come tutte le opere da fabbro e da lattoniere eventualmente necessarie alla realizzazione delle stesse, il rispetto della marcatura CE e la Dichiarazione di Produzione di Prodotto DOP per i prodotti di costruzione prevista dal Regolamento n. | Opere da cartongessista | Contropareti in cartongesso standard e idrorepellente
Controparete in cartongesso con mono orditura metallica da 75 mm, sp. 6,27 cm, h 365 cm Fornitura e posa di controparete in cartongesso con mono orditura metallica da 75 mm e doppia lastra su un lato, sp. 10,00 cm, composta da: - Lastra in cartongesso per l'antincendio tipo ""Knauf Vidiwall"" o similare a scelta della DL. Sp. 12,5 mm - Lastra in cartongesso per l'antincendio tipo ""Knauf Vidiwall"" o similare a scelta della DL. | Opere da cartongessista | Contropareti in cartongesso standard e idrorepellente
C02 - Controparete in cartongesso lastra singola - Kone Fornitura e posa di controparete in cartongesso a lastra singola, spessore totale 8,75 cm e H. da pavimento a soletta. Euroclasse di reazione al fuoco B-s2,d0. Controparete composta da: - Lastra in cartongesso standard tipo "Knauf GKB" o similare a scelta della DL. Sp. | Opere da cartongessista | Contropareti in cartongesso standard e idrorepellente
DW19 - Controparete in cartongesso standard, con mono orditura metallica da 100 mm, isolata, sp. 12,5 cm Fornitura e posa di controparete in cartongesso standard, con mono orditura metallica da 100 mm, isolata, sp. 12,50 cm, composta da: - Lastra in cartongesso standard tipo "Knauf GKB" o similare a scelta della DL. Sp. 12,5 mm - Lastra in cartongesso standard tipo "Knauf GKB" o similare a scelta della DL. Sp. | Opere da cartongessista | Contropareti in cartongesso standard e idrorepellente
DW23 - Controparete in cartongesso standard, con mono orditura metallica da 50 mm, isolata, sp. 7,5 cm Fornitura e posa di controparete in cartongesso standard, con mono orditura metallica da 50 mm, isolata, sp. | Opere da cartongessista | Contropareti in cartongesso standard e idrorepellente
Controparete in cartongesso standard, con mono orditura metallica da 100 mm, isolata, sp. 12,5 cm Fornitura e posa di controparete in cartongesso standard, con mono orditura metallica da 100 mm, isolata, sp. 12,5 cm, composta da: - Lastra in cartongesso standard tipo "Knauf GKB" o similare a scelta della DL. Sp. 12,5 mm - Lastra in cartongesso standard tipo "Knauf GKB" o similare a scelta della DL. Sp. 12,5 mm - Orditura metallica in acciaio zincato da 100 mm, con sviluppo da solaio a solaio per un'altezza massima di 402,00 cm - Strato isolante in lana minerale tipo "Knauf Mineral Wool 35" o similare a scelta della DL. | Opere da cartongessista | Contropareti in cartongesso standard e idrorepellente
C15 - Controparete in cartongesso con mono orditura metallica da 50 mm, sp. 7,50 cm, h 255 cm Fornitura e posa di controparete in cartongesso con mono orditura metallica da 50 mm e doppia lastra su un lato, sp. 7,50 cm, composta da: - Lastra in cemento fibrorinforzato per interni tipo ""Knauf Aquapanel Indoor"" o similare a scelta della DL. Sp. | Opere da cartongessista | Contropareti in cartongesso standard e idrorepellente
Controparete in cartongesso standard per sostegno monitor con mono orditura metallica da 75 mm, isolata Fornitura e posa di controparete in cartongesso standard per sostegno monitor con mono orditura metallica da 75 mm, composta da: - Lastra in cartongesso standard tipo ""Knauf GKB"" o similare a scelta della DL. Sp. 12,5 mm - Lastra in cartongesso per l'antincendio e locali umidi tipo ""Knauf Diamant"" o similare a scelta della DL. Sp. 12,5 mm - Orditura metallica in acciaio zincato da 75 mm, con sviluppo da solaio a solaio, con passo dei montanti di 60cm - Strato isolante in lana minerale tipo ""Knauf Naturboard Parition"" o similare a scelta della DL. Sp. | Opere da cartongessista | Contropareti in cartongesso standard e idrorepellente
Fornitura e posa di Controparete, in cartongesso Standard con mono orditura metallica da 75 composta da: - Lastra in cartongesso standard tipo “Knauf GKB” o similare a scelta della DL. Sp. 12,5 mm - Lastra in cartongesso standard tipo “Knauf GKB” o similare a scelta della DL. | Opere da cartongessista | Contropareti in cartongesso standard e idrorepellente
DW107 - Controparete, in cartongesso idrolastra con mono orditura metallica da 150 mm Fornitura e posa di Controparete, in cartongesso idrolastra con mono orditura metallica da 150 mm, composta da: - Orditura metallica in acciaio zincato da 150 mm, con sviluppo da massetto a solaio - Strato isolante in lana minerale tipo ""Knauf Mineral Wool 35"" Classe A1 o similare a scelta della DL. Sp. 50 mm, densità 18 Kg/mc. - Idrolastra in cartongesso per ambienti umidi tipo ""Knauf GKI"" o similare a scelta della DL. Sp. 12,5 mm Nel prezzo si intendono compresi e compensati gli oneri per, il taglio e lo sfrido, i paraspigoli, la formazione di vani per porte completi di rinforzo perimetrale in profilati metallici per l'ancoraggio del serramento, gli oneri per la posa di telaio per porte scorrevoli interno muro se previsti in progetto, il rinforzo strutturale per i carichi previsti in progetto, l'onere di procedere in tempi successivi all'applicazione delle lastre in attesa dell'esecuzione di impianti elettrici e termoidraulici da inserire, la formazione ed il disfacimento dei piani di lavoro interni, idonei supporti dei eventuali grigliati a pavimento nei cavedi, oneri di sigillatura REI/EI in corrispondenza di attraversamenti impiantistici di ogni genere e natura, così come tutte le opere da fabbro e da lattoniere eventualmente necessarie alla realizzazione delle stesse, il rispetto della marcatura CE e la Dichiarazione di Produzione di Prodotto DOP per i prodotti di costruzione prevista dal Regolamento n. 305/2011 (UE) e quanto altro necessario per dare il lavoro finito a regola d’arte. | Opere da cartongessista | Contropareti in cartongesso standard e idrorepellente
Controparete in cartongesso standard, con mono orditura metallica da 100 mm, isolata, sp. 12,5 cm Fornitura e posa di controparete in cartongesso standard, con mono orditura metallica da 100 mm, isolata, sp. 12,50 cm, composta da: - Lastra in cartongesso standard tipo "Knauf GKB" o similare a scelta della DL. Sp. | Opere da cartongessista | Contropareti in cartongesso standard e idrorepellente
C14 - Placcaggio a parete con doppia lastra in cartongesso, sp. 2,54 cm, h 400 cm Fornitura e posa di placcaggio a parete con doppia lastra in cartongesso, sp. 2,54 cm, composta da: - Lastra in cartongesso per l'antincendio tipo ""Fireguard 13"" o similare a scelta della DL. Sp. 12,7 mm - Lastra in cartongesso per l'antincendio tipo ""Fireguard 13"" o similare a scelta della DL. Sp. 12,7 mm Nel prezzo si intendono compresi e compensati gli oneri per, il taglio e lo sfrido, i paraspigoli, la formazione di vani per porte completi di rinforzo perimetrale in profilati metallici per l'ancoraggio del serramento, gli oneri per la posa di telaio per porte scorrevoli interno muro se previsti in progetto, il rinforzo strutturale per i carichi previsti in progetto, l'onere di procedere in tempi successivi all'applicazione delle lastre in attesa dell'esecuzione di impianti elettrici e termoidraulici da inserire, la formazione ed il disfacimento dei piani di lavoro interni, idonei supporti dei eventuali grigliati a pavimento nei cavedi, oneri di sigillatura REI/EI in corrispondenza di attraversamenti impiantistici di ogni genere e natura, così come tutte le opere da fabbro e da lattoniere eventualmente necessarie alla realizzazione delle stesse, il rispetto della marcatura CE e la Dichiarazione di Produzione di Prodotto DOP per i prodotti di costruzione prevista dal Regolamento n. 305/2011 (UE) e quanto altro necessario per dare il lavoro finito a regola d’arte. | Opere da cartongessista | Contropareti in cartongesso standard e idrorepellente
Controparete autoportante in doppia lastra (lastra interna con barriera al vapore e lastra esterna rinforzata), spessore 10cm Fornitura e posa di Controparete, in cartongesso standard con mono orditura metallica da 75 mm, composta da: - Lastra in cartongesso per l'antincendio e locali umidi tipo ""Knauf Diamant"" o similare a scelta della DL. Sp. 12,5 mm - Gyproc Vapor 13, lastra in gesso rivestito accoppiata con una lamina di alluminio avente funzione di barriera al vapore, a norma EN 520 - Orditura metallica in acciaio zincato da 75 mm, con sviluppo da pavimento galleggiante a solaio, con passo dei montanti di 60cm - Strato isolante in lana minerale tipo ""Knauf Mineral Wool 35"" Classe A1 o similare a scelta della DL. | Opere da cartongessista | Contropareti in cartongesso standard e idrorepellente
Controparete, in cartongesso idrolastra con mono orditura metallica da 150 mm Fornitura e posa di Controparete, in cartongesso idrolastra con mono orditura metallica da 150 mm, composta da: - Orditura metallica in acciaio zincato da 150 mm, con sviluppo da massetto a solaio - Strato isolante in lana minerale tipo ""Knauf Mineral Wool 35"" Classe A1 o similare a scelta della DL. Sp. 50 mm, densità 18 Kg/mc. - Idrolastra in cartongesso per ambienti umidi tipo ""Knauf GKI"" o similare a scelta della DL. Sp. | Opere da cartongessista | Contropareti in cartongesso standard e idrorepellente
Controparete in cartongesso standard, con mono orditura metallica da 100 mm, isolata, sp. | Opere da cartongessista | Contropareti in cartongesso standard e idrorepellente
Controparete in cartongesso standard, con mono orditura metallica da 50 mm, isolata, sp. 7,5 cm Fornitura e posa di controparete in cartongesso standard, con mono orditura metallica da 50 mm, isolata, sp. 7,5 cm, composta da: - Lastra in cartongesso standard tipo "Knauf GKB" o similare a scelta della DL. Sp. 12,5 mm - Lastra in cartongesso standard tipo "Knauf GKB" o similare a scelta della DL. Sp. 12,5 mm - Orditura metallica in acciaio zincato da 50 mm, con sviluppo da solaio a solaio per un'altezza massima di 402,00 cm - Strato isolante in lana minerale tipo "Knauf Mineral Wool 35" o similare a scelta della DL. Sp. | Opere da cartongessista | Contropareti in cartongesso standard e idrorepellente
DW19 - Controparete in cartongesso standard, con mono orditura metallica da 100 mm, isolata, sp. 12,5 cm Fornitura e posa di controparete in cartongesso standard, con mono orditura metallica da 100 mm, isolata, sp. 12,50 cm, composta da: - Lastra in cartongesso standard tipo "Knauf GKB" o similare a scelta della DL. Sp. | Opere da cartongessista | Contropareti in cartongesso standard e idrorepellente
Fornitura e posa in opera di controparete interna ad orditura metallica vincolata singola e doppio rivestimento in lastre di cartongesso, sp. totale 7,5cm, h max 4,00m, spinta a folla 1 kN/m, composta da: - Doppia lastra di cartongesso standard sp. 12,5+12,5 mm; - Isolamento in lana minerale Euroclasse A1 densità 18 kg/mc e sp. 50 mm, conduttività termica dichiarata λD = 0,035 W/mK; - Sottostruttura metallica sp. totale 50 mm realizzata con profili in acciaio zincato a norma UNI EN 10327-10326 sp. 0,6mm suddivisi in guide a U 30x27x30mm e montanti a C 27x50x27mm posti ad interasse non superiore a 600mm e fissati con appositi ganci metallici distanziatori universali posti ad interasse non superiore a 1000mm vincolati alla parete restrostante; isolata dalle strutture perimetrali con nastro monoadesivo con funzione di taglio acustico dello sp. di 3,5mm e distanziata dalla muratura esistente in funzione dei ganci metallici utilizzati non superiore a 120mm; Nel prezzo si intendono compresi e compensati gli oneri per, il taglio e lo sfrido, i paraspigoli, la formazione di vani per porte completi di rinforzo perimetrale in profilati metallici per l'ancoraggio del serramento, gli oneri per la posa di telaio per porte scorrevoli interno muro se previsti in progetto, il rinforzo strutturale per i carichi previsti in progetto, l'onere di procedere in tempi successivi all'applicazione delle lastre in attesa dell'esecuzione di impianti elettrici e termoidraulici da inserire, l'onere per la verifica ed eventuali lavorazioni aggiuntive nel rispetto dei requisiti imposti da NTC 2018 per gli elementi non strutturali, oneri di sigillatura REI/EI in corrispondenza di attraversamenti impiantistici di ogni genere e natura, così come tutte le opere da fabbro e da lattoniere eventualmente necessarie alla realizzazione delle stesse, il rispetto della marcatura CE e la Dichiarazione di Produzione di Prodotto DOP per i prodotti di costruzione prevista dal Regolamento n. 305/2011 (UE) e quanto altro necessario per dare il lavoro finito a regola d'arte. | Opere da cartongessista | Contropareti in cartongesso standard e idrorepellente
Controparete in cartongesso standard, con mono orditura metallica da 30 mm, isolata, sp. 5,5 cm Fornitura e posa di controparete in cartongesso standard, con mono orditura metallica da 30 mm, isolata, sp. 5,5 cm, composta da: - Lastra in cartongesso standard tipo "Knauf GKB" o similare a scelta della DL. Sp. 12,5 mm - Lastra in cartongesso standard tipo "Knauf GKB" o similare a scelta della DL. Sp. 12,5 mm - Orditura metallica in acciaio zincato da 30 mm, con sviluppo da solaio a solaio per un'altezza massima di 402,00 cm E’ prevista la posa sotto le sottostrutture di fasce adesivizzate da 10 cm in polietilene tipo Isolmant Nastro Tagliamuro ad elevata densità, calibrate nella composizione per svolgere la funzione di “molla acustica” al di sotto delle tramezze, eliminando la trasmissione dei rumori dal muro al solaio e viceversa. | Opere da cartongessista | Contropareti in cartongesso standard e idrorepellente
Controparete in cartongesso standard, con mono orditura metallica da 50 mm, isolata, sp. 7,5 cm Fornitura e posa di controparete in cartongesso standard, con mono orditura metallica da 75 mm, isolata, sp. | Opere da cartongessista | Contropareti in cartongesso standard e idrorepellente
Controparete in cartongesso standard, con mono orditura metallica da 50 mm, isolata, sp. 7,5 cm Fornitura e posa di controparete in cartongesso standard, con mono orditura metallica da 50 mm, isolata, sp. 7,5 cm, composta da: - Lastra in cartongesso standard tipo "Knauf GKB" o similare a scelta della DL. Sp. 12,5 mm - Lastra in cartongesso standard tipo "Knauf GKB" o similare a scelta della DL. Sp. 12,5 mm - Orditura metallica in acciaio zincato da 50 mm, con sviluppo da solaio a solaio per un'altezza massima di 402,00 cm - Strato isolante in lana minerale tipo "Knauf Mineral Wool 35" o similare a scelta della DL. Sp. | Opere da cartongessista | Contropareti in cartongesso standard e idrorepellente
Fornitura e posa in opera di controparete interna ad orditura metallica vincolata singola e doppio rivestimento in lastre di cartongesso, sp. totale 7,5cm, h max 4,00m, spinta a folla 1 kN/m, composta da: - Doppia lastra di cartongesso standard sp. 12,5+12,5 mm; - Isolamento in lana minerale Euroclasse A1 densità 18 kg/mc e sp. 50 mm, conduttività termica dichiarata λD = 0,035 W/mK; - Sottostruttura metallica sp. | Opere da cartongessista | Contropareti in cartongesso standard e idrorepellente
DW23 - Controparete in cartongesso standard, con mono orditura metallica da 50 mm, isolata, sp. 7,5 cm Fornitura e posa di controparete in cartongesso standard, con mono orditura metallica da 50 mm, isolata, sp. 7,5 cm, composta da: - Lastra in cartongesso standard tipo "Knauf GKB" o similare a scelta della DL. | Opere da cartongessista | Contropareti in cartongesso standard e idrorepellente
Controparete, in cartongesso standard con mono orditura metallica da 50 mm Fornitura e posa di Controparete, in cartongesso standard con mono orditura metallica da 50 mm, composta da: - Orditura metallica in acciaio zincato da 50 mm, con sviluppo da pavimento a soletta, con passo dei montanti di 60cm - Strato isolante in lana minerale tipo ""Knauf Mineral Wool 35"" Classe A1 o similare a scelta della DL. Sp. | Opere da cartongessista | Contropareti in cartongesso standard e idrorepellente
DW52 - Fornitura e posa in opera di controparete interna ad orditura metallica autoportante singola e doppio rivestimento in lastre di cartongesso, sp. totale 10cm, h max 4,00m, spinta a folla 1 kN/m, composta da: - Lastra di cartongesso per ambienti umidi sp. 12,5 mm; - Lastra di cartongesso standard sp. 12,5 mm; - Isolamento in lana minerale Euroclasse A1 densità 18 kg/mc e sp. 60 mm, conduttività termica dichiarata λD = 0,035 W/mK; - Sottostruttura metallica sp. totale 75 mm realizzata con profili in acciaio zincato a norma UNI EN 10327-10326 sp. 0,6mm suddivisi in guide a U 40x75x40mm e montanti a C 50x75x50mm posti schiena-schiena ad interasse non superiore a 600mm; isolata dalle strutture perimetrali con nastro monoadesivo con funzione di taglio acustico dello sp. di 3,5mm; sviluppo da solaio a solaio; Nel prezzo si intendono compresi e compensati gli oneri per, il taglio e lo sfrido, i paraspigoli, la formazione di vani per porte completi di rinforzo perimetrale in profilati metallici per l'ancoraggio del serramento, gli oneri per la posa di telaio per porte scorrevoli interno muro se previsti in progetto, il rinforzo strutturale per i carichi previsti in progetto, l'onere di procedere in tempi successivi all'applicazione delle lastre in attesa dell'esecuzione di impianti elettrici e termoidraulici da inserire, l'onere per la verifica ed eventuali lavorazioni aggiuntive nel rispetto dei requisiti imposti da NTC 2018 per gli elementi non strutturali, oneri di sigillatura REI/EI in corrispondenza di attraversamenti impiantistici di ogni genere e natura, così come tutte le opere da fabbro e da lattoniere eventualmente necessarie alla realizzazione delle stesse, il rispetto della marcatura CE e la Dichiarazione di Produzione di Prodotto DOP per i prodotti di costruzione prevista dal Regolamento n. | Opere da cartongessista | Contropareti in cartongesso standard e idrorepellente
Fornitura e posa di Controparete in cartongesso standard/Idrolastra con mono orditura metallica da 75 mm composta da: - Idrolastra in cartongesso per ambienti umidi tipo “Knauf GKI” o similare a scelta della DL. Sp. 12,5 mm - Lastra in cartongesso standard tipo “Knauf GKB” o similare a scelta della DL. Sp. | Opere da cartongessista | Contropareti in cartongesso standard e idrorepellente
Controparete in cartongesso standard, con mono orditura metallica da 30 mm, isolata, sp. 5,5 cm Fornitura e posa di controparete in cartongesso standard, con mono orditura metallica da 30 mm, isolata, sp. 5,5 cm, composta da: - Lastra in cartongesso standard tipo "Knauf GKB" o similare a scelta della DL. Sp. | Opere da cartongessista | Contropareti in cartongesso standard e idrorepellente
DW23 - Controparete in cartongesso standard, con mono orditura metallica da 50 mm, isolata, sp. 7,5 cm Fornitura e posa di controparete in cartongesso standard, con mono orditura metallica da 50 mm, isolata, sp. 7,5 cm, composta da: - Lastra in cartongesso standard tipo "Knauf GKB" o similare a scelta della DL. Sp. 12,5 mm - Lastra in cartongesso standard tipo "Knauf GKB" o similare a scelta della DL. Sp. 12,5 mm - Orditura metallica in acciaio zincato da 50 mm, con sviluppo da solaio a solaio per un'altezza massima di 402,00 cm - Strato isolante in lana minerale tipo "Knauf Mineral Wool 35" o similare a scelta della DL. Sp. 50 mm, densità 18 Kg/mc E’ prevista la posa sotto le sottostrutture di fasce adesivizzate da 10 cm in polietilene tipo Isolmant Nastro Tagliamuro ad elevata densità, calibrate nella composizione per svolgere la funzione di “molla acustica” al di sotto delle tramezze, eliminando la trasmissione dei rumori dal muro al solaio e viceversa. | Opere da cartongessista | Contropareti in cartongesso standard e idrorepellente
Controparete in cartongesso doppia lastra per monitor - Kone Fornitura e posa di controparete in cartongesso a doppia lastra, spessore totale 10 cm e H. da pavimento a soletta. Controparete composta da: - Lastra in cartongesso standard tipo "Knauf GKB" o similare a scelta della DL. | Opere da cartongessista | Contropareti in cartongesso standard e idrorepellente
Fornitura e posa di Controparete, in cartongesso Standard/Idrolastra con mono orditura metallica da 50 composta da: - Idrolastra in cartongesso per ambienti umidi tipo “Knauf GKI” o similare a scelta della DL. Sp. 12,5 mm - Lastra in cartongesso standard tipo “Knauf GKB” o similare a scelta della DL. Sp. 12,5 mm - Orditura metallica in acciaio zincato da 50 mm, con sviluppo da solaio a solaio, con passo dei montanti di 60cm Nel prezzo si intendono compresi e compensati gli oneri per, il taglio e lo sfrido, i paraspigoli, la formazione di vani per porte completi di rinforzo perimetrale in profilati metallici per l'ancoraggio del serramento, gli oneri per la posa di telaio per porte scorrevoli interno muro se previsti in progetto, il rinforzo strutturale per i carichi previsti in progetto, l'onere di procedere in tempi successivi all'applicazione delle lastre in attesa dell'esecuzione di impianti elettrici e termoidraulici da inserire, la formazione ed il disfacimento dei piani di lavoro interni, idonei supporti dei eventuali grigliati a pavimento nei cavedi, oneri di sigillatura REI/EI in corrispondenza di attraversamenti impiantistici di ogni genere e natura, così come tutte le opere da fabbro e da lattoniere eventualmente necessarie alla realizzazione delle stesse, il rispetto della marcatura CE e la Dichiarazione di Produzione di Prodotto DOP per i prodotti di costruzione prevista dal Regolamento n. 305/2011 (UE) e quanto altro necessario per dare il lavoro finito a regola d'arte. | Opere da cartongessista | Contropareti in cartongesso standard e idrorepellente
Fornitura e posa di Controparete, in cartongesso Standard con mono orditura metallica da 75 composta da: - Lastra in cartongesso standard tipo “Knauf GKB” o similare a scelta della DL. Sp. 12,5 mm - Lastra in cartongesso standard tipo “Knauf GKB” o similare a scelta della DL. Sp. 12,5 mm - Orditura metallica in acciaio zincato da 75 mm, con sviluppo da solaio a solaio, con passo dei montanti di 60cm - Strato isolante in lana minerale tipo “Knauf Mineral Wool 35” Classe A1 o similare a scelta della DL. Sp. | Opere da cartongessista | Contropareti in cartongesso standard e idrorepellente
C02 - Controparete in cartongesso lastra singola - Neulift Fornitura e posa di controparete in cartongesso a lastra singola, spessore totale 8,75 cm e H. | Opere da cartongessista | Contropareti in cartongesso standard e idrorepellente
DW23 - Controparete in cartongesso standard, con mono orditura metallica da 50 mm, isolata, sp. 7,5 cm Fornitura e posa di controparete in cartongesso standard, con mono orditura metallica da 50 mm, isolata, sp. | Opere da cartongessista | Contropareti in cartongesso standard e idrorepellente
C02 - Controparete in cartongesso con lastra GKB, sp. 10 cm Fornitura e posa di Controparete in cartongesso standard con mono orditura metallica da 75 mm composta da: - Lastra in cartongesso standard tipo “Knauf GKB” o similare a scelta della DL. | Opere da cartongessista | Contropareti in cartongesso standard e idrorepellente
Controparete in cartongesso standard, con mono orditura metallica da 30 mm, isolata, sp. 5,5 cm Fornitura e posa di controparete in cartongesso standard, con mono orditura metallica da 30 mm, isolata, sp. 5,5 cm, composta da: - Lastra in cartongesso standard tipo "Knauf GKB" o similare a scelta della DL. Sp. 12,5 mm - Lastra in cartongesso standard tipo "Knauf GKB" o similare a scelta della DL. Sp. 12,5 mm - Orditura metallica in acciaio zincato da 30 mm, con sviluppo da solaio a solaio per un'altezza massima di 402,00 cm E’ prevista la posa sotto le sottostrutture di fasce adesivizzate da 10 cm in polietilene tipo Isolmant Nastro Tagliamuro ad elevata densità, calibrate nella composizione per svolgere la funzione di “molla acustica” al di sotto delle tramezze, eliminando la trasmissione dei rumori dal muro al solaio e viceversa. Nel prezzo si intendono compresi e compensati gli oneri per, il taglio e lo sfrido, i paraspigoli, la formazione di vani per porte completi di rinforzo perimetrale in profilati metallici per l'ancoraggio del serramento, gli oneri per la posa di telaio per porte scorrevoli interno muro se previsti in progetto, il rinforzo strutturale per i carichi previsti in progetto, l'onere di procedere in tempi successivi all'applicazione delle lastre in attesa dell'esecuzione di impianti elettrici e termoidraulici da inserire, la formazione ed il disfacimento dei piani di lavoro interni, idonei supporti dei eventuali grigliati a pavimento nei cavedi, oneri di sigillatura REI/EI in corrispondenza di attraversamenti impiantistici di ogni genere e natura, così come tutte le opere da fabbro e da lattoniere eventualmente necessarie alla realizzazione delle stesse, il rispetto della marcatura CE e la Dichiarazione di Produzione di Prodotto DOP per i prodotti di costruzione prevista dal Regolamento n. 305/2011 (UE) e quanto altro necessario per dare il lavoro finito a regola d’arte. | Opere da cartongessista | Contropareti in cartongesso standard e idrorepellente
Controparete in cartongesso standard, con mono orditura metallica da 100 mm, isolata, sp. 12,5 cm Fornitura e posa di controparete in cartongesso standard, con mono orditura metallica da 100 mm, isolata, sp. 12,50 cm, composta da: - Lastra in cartongesso standard tipo "Knauf GKB" o similare a scelta della DL. Sp. | Opere da cartongessista | Contropareti in cartongesso standard e idrorepellente
DW12 - Controparete in cartongesso standard, con mono orditura metallica da 100 mm, isolata, sp. 12,5 cm Fornitura e posa di controparete in cartongesso standard, con mono orditura metallica da 100 mm, isolata, sp. 12,5 cm, composta da: - Lastra in cartongesso standard tipo "Knauf GKB" o similare a scelta della DL. Sp. 12,5 mm - Lastra in cartongesso standard tipo "Knauf GKB" o similare a scelta della DL. Sp. | Opere da cartongessista | Contropareti in cartongesso standard e idrorepellente
Controparete in cartongesso standard, con mono orditura metallica da 30 mm, isolata, sp. | Opere da cartongessista | Contropareti in cartongesso standard e idrorepellente
DW10 - Controparete in cartongesso idrolastra, con mono orditura metallica da 75 mm, isolata sp. 10 cm Fornitura e posa di controparete in cartongesso Idrolastra, con mono orditura metallica da 75 mm, isolata, sp. | Opere da cartongessista | Contropareti in cartongesso standard e idrorepellente
C10 - Controparete in cartongesso con mono orditura metallica da 75 mm, sp. 6,27 cm, h 365 cm Fornitura e posa di controparete in cartongesso con mono orditura metallica da 75 mm e doppia lastra su un lato, sp. 10,00 cm, composta da: - Lastra in cartongesso per l'antincendio tipo ""Knauf Vidiwall"" o similare a scelta della DL. Sp. 12,5 mm - Lastra in cartongesso per l'antincendio tipo ""Knauf Vidiwall"" o similare a scelta della DL. Sp. 12,5 mm - Orditura metallica in acciaio zincato da 75 mm, con sviluppo da pavimento sopraelevato a solaio, con passo dei montanti di 30cm - Strato isolante in lana di roccia tipo ""Knauf NaturBoard Partition"" Classe A1 o similare a scelta della DL. Sp. 60 mm, densità 40Kg/mc. Nel prezzo si intendono compresi e compensati gli oneri per, il taglio e lo sfrido, i paraspigoli, la formazione di vani per porte completi di rinforzo perimetrale in profilati metallici per l'ancoraggio del serramento, gli oneri per la posa di telaio per porte scorrevoli interno muro se previsti in progetto, il rinforzo strutturale per i carichi previsti in progetto, l'onere di procedere in tempi successivi all'applicazione delle lastre in attesa dell'esecuzione di impianti elettrici e termoidraulici da inserire, la formazione ed il disfacimento dei piani di lavoro interni, idonei supporti dei eventuali grigliati a pavimento nei cavedi, oneri di sigillatura REI/EI in corrispondenza di attraversamenti impiantistici di ogni genere e natura, così come tutte le opere da fabbro e da lattoniere eventualmente necessarie alla realizzazione delle stesse, il rispetto della marcatura CE e la Dichiarazione di Produzione di Prodotto DOP per i prodotti di costruzione prevista dal Regolamento n. | Opere da cartongessista | Contropareti in cartongesso standard e idrorepellente
Fornitura e posa di Setto autoportante in cartongesso doppia lastra standard con mono orditura metallica da 50 mm composta da: - Orditura metallica in acciaio zincato da 50 mm, con sviluppo da solaio a solaio, con passo dei montanti di 60cm - Strato isolante in lana minerale tipo "Knauf Naturboard Partition" Classe A1 o similare a scelta della DL. Sp. 40 mm, densità 50 Kg/mc. - Lastra in cartongesso standard tipo "Knauf GKB" o similare a scelta della DL. Sp. 12,5 mm - Idrolastra in cartongesso per ambienti umidi tipo "Knauf GKI" o similare a scelta della DL. Sp. 12,5 mm - Trattamento acustico con striscia in polietilene espanso biadesivo, sp. | Opere da cartongessista | Contropareti in cartongesso standard e idrorepellente
DW10 - Controparete in cartongesso idrolastra, con mono orditura metallica da 75 mm, isolata sp. 10 cm Fornitura e posa di controparete in cartongesso Idrolastra, con mono orditura metallica da 75 mm, isolata, sp. 10 cm, composta da: - Idrolastra in cartongesso per ambienti umidi tipo "Knauf GKI" o similare a scelta della DL. Sp. 12,5 mm - Lastra in cartongesso standard tipo "Knauf GKB" o similare a scelta della DL. Sp. 12,5 mm - Orditura metallica in acciaio zincato da 75 mm, con sviluppo da solaio a solaio per un'altezza massima di 402,00 cm - Strato isolante in lana minerale tipo "Knauf Mineral Wool 35" o similare a scelta della DL. Sp. 60 mm, densità 18 Kg/mc E’ prevista la posa sotto le sottostrutture di fasce adesivizzate da 10 cm in polietilene tipo Isolmant Nastro Tagliamuro ad elevata densità, calibrate nella composizione per svolgere la funzione di “molla acustica” al di sotto delle tramezze, eliminando la trasmissione dei rumori dal muro al solaio e viceversa. Nel prezzo si intendono compresi e compensati gli oneri per, il taglio e lo sfrido, i paraspigoli, la formazione di vani per porte completi di rinforzo perimetrale in profilati metallici per l'ancoraggio del serramento, gli oneri per la posa di telaio per porte scorrevoli interno muro se previsti in progetto, il rinforzo strutturale per i carichi previsti in progetto, l'onere di procedere in tempi successivi all'applicazione delle lastre in attesa dell'esecuzione di impianti elettrici e termoidraulici da inserire, la formazione ed il disfacimento dei piani di lavoro interni, idonei supporti dei eventuali grigliati a pavimento nei cavedi, oneri di sigillatura REI/EI in corrispondenza di attraversamenti impiantistici di ogni genere e natura, così come tutte le opere da fabbro e da lattoniere eventualmente necessarie alla realizzazione delle stesse, il rispetto della marcatura CE e la Dichiarazione di Produzione di Prodotto DOP per i prodotti di costruzione prevista dal Regolamento n. | Opere da cartongessista | Contropareti in cartongesso standard e idrorepellente
Controparete in cartongesso standard, con mono orditura metallica da 30 mm, isolata, sp. 5,5 cm Fornitura e posa di controparete in cartongesso standard, con mono orditura metallica da 30 mm, isolata, sp. 5,5 cm, composta da: - Lastra in cartongesso standard tipo "Knauf GKB" o similare a scelta della DL. Sp. 12,5 mm - Lastra in cartongesso standard tipo "Knauf GKB" o similare a scelta della DL. | Opere da cartongessista | Contropareti in cartongesso standard e idrorepellente
Fornitura e posa in opera di controparete interna ad orditura metallica autoportante singola e doppio rivestimento in lastre di cartongesso, sp. totale 10cm, h max 8,00m, spinta a folla 1 kN/m, composta da: - Lastra di cartongesso per ambienti umidi sp. 12,5mm ; - Lastra di cartongesso standard sp. | Opere da cartongessista | Contropareti in cartongesso standard e idrorepellente
DW63 - Fornitura e posa di Controparete, in cartongesso Standard con mono orditura metallica da 100 composta da: - Lastra in cartongesso standard tipo “Knauf GKB” o similare a scelta della DL. Sp. 12,5 mm - Lastra in cartongesso standard tipo “Knauf GKB” o similare a scelta della DL. Sp. 12,5 mm - Orditura metallica in acciaio zincato da 100 mm, con sviluppo da solaio a solaio, con passo dei montanti di 60cm - Strato isolante in lana minerale tipo “Knauf Mineral Wool 35” Classe A1 o similare a scelta della DL. Sp. 80 mm, densità 18 Kg/mc. | Opere da cartongessista | Contropareti in cartongesso standard e idrorepellente
DW19 - Controparete in cartongesso standard, con mono orditura metallica da 100 mm, isolata, sp. 12,5 cm Fornitura e posa di controparete in cartongesso standard, con mono orditura metallica da 100 mm, isolata, sp. 12,50 cm, composta da: - Lastra in cartongesso standard tipo "Knauf GKB" o similare a scelta della DL. Sp. 12,5 mm - Lastra in cartongesso standard tipo "Knauf GKB" o similare a scelta della DL. | Opere da cartongessista | Contropareti in cartongesso standard e idrorepellente
Controparete in cartongesso standard, con mono orditura metallica da 50 mm, isolata, sp. 7,5 cm Fornitura e posa di controparete in cartongesso standard, con mono orditura metallica da 50 mm, isolata, sp. 7,5 cm, composta da: - Lastra in cartongesso standard tipo "Knauf GKB" o similare a scelta della DL. Sp. 12,5 mm - Lastra in cartongesso standard tipo "Knauf GKB" o similare a scelta della DL. Sp. 12,5 mm - Orditura metallica in acciaio zincato da 50 mm, con sviluppo da solaio a solaio per un'altezza massima di 402,00 cm - Strato isolante in lana minerale tipo "Knauf Mineral Wool 35" o similare a scelta della DL. Sp. | Opere da cartongessista | Contropareti in cartongesso standard e idrorepellente
Controparete in cartongesso standard, con mono orditura metallica da 50 mm, isolata, sp. 14,5 cm Fornitura e posa di controparete isolata su muro perimetrale controterra, placcata all'interno con lana minerale sp. | Opere da cartongessista | Contropareti in cartongesso standard e idrorepellente
DW108 - Controparete, in cartongesso standard con mono orditura metallica da 50 mm Fornitura e posa di Controparete, in cartongesso standard con mono orditura metallica da 50 mm, composta da: - Orditura metallica in acciaio zincato da 50 mm, con sviluppo da pavimento a soletta, con passo dei montanti di 60cm - Strato isolante in lana minerale tipo ""Knauf Mineral Wool 35"" Classe A1 o similare a scelta della DL. Sp. | Opere da cartongessista | Contropareti in cartongesso standard e idrorepellente
Controparete in cartongesso standard, con mono orditura metallica da 50 mm, isolata, sp. 7,5 cm Fornitura e posa di controparete in cartongesso standard, con mono orditura metallica da 50 mm, isolata, sp. | Opere da cartongessista | Contropareti in cartongesso standard e idrorepellente
DW23 - Controparete in cartongesso standard, con mono orditura metallica da 50 mm, isolata, sp. 7,5 cm Fornitura e posa di controparete in cartongesso standard, con mono orditura metallica da 50 mm, isolata, sp. 7,5 cm, composta da: - Lastra in cartongesso standard tipo "Knauf GKB" o similare a scelta della DL. | Opere da cartongessista | Contropareti in cartongesso standard e idrorepellente
DW19 - Controparete in cartongesso standard, con mono orditura metallica da 100 mm, isolata, sp. 12,5 cm Fornitura e posa di controparete in cartongesso standard, con mono orditura metallica da 100 mm, isolata, sp. 12,50 cm, composta da: - Lastra in cartongesso standard tipo "Knauf GKB" o similare a scelta della DL. Sp. 12,5 mm - Lastra in cartongesso standard tipo "Knauf GKB" o similare a scelta della DL. Sp. | Opere da cartongessista | Contropareti in cartongesso standard e idrorepellente
DW23 - Controparete in cartongesso standard, con mono orditura metallica da 50 mm, isolata, sp. 7,5 cm Fornitura e posa di controparete in cartongesso standard, con mono orditura metallica da 50 mm, isolata, sp. 7,5 cm, composta da: - Lastra in cartongesso standard tipo "Knauf GKB" o similare a scelta della DL. Sp. 12,5 mm - Lastra in cartongesso standard tipo "Knauf GKB" o similare a scelta della DL. Sp. 12,5 mm - Orditura metallica in acciaio zincato da 50 mm, con sviluppo da solaio a solaio per un'altezza massima di 402,00 cm - Strato isolante in lana minerale tipo "Knauf Mineral Wool 35" o similare a scelta della DL. | Opere da cartongessista | Contropareti in cartongesso standard e idrorepellente
DW19 - Controparete in cartongesso standard, con mono orditura metallica da 100 mm, isolata, sp. 12,5 cm Fornitura e posa di controparete in cartongesso standard, con mono orditura metallica da 100 mm, isolata, sp. 12,50 cm, composta da: - Lastra in cartongesso standard tipo "Knauf GKB" o similare a scelta della DL. Sp. 12,5 mm - Lastra in cartongesso standard tipo "Knauf GKB" o similare a scelta della DL. Sp. | Opere da cartongessista | Contropareti in cartongesso standard e idrorepellente
W03 - Controparete in cartongesso standard per sostegno monitor con mono orditura metallica da 50 mm Fornitura e posa di Controparete in cartongesso standard con mono orditura metallica da 50mm, composta da: - Lastra in cartongesso per l'antincendio tipo ""Knauf Vidiwall XL"" o similare a scelta della DL. Sp. 15 mm - Lastra in cartongesso per l'antincendio tipo ""Knauf Vidiwall XL"" o similare a scelta della DL. Sp. 15 mm - Orditura metallica in acciaio zincato da 50 mm, con sviluppo da solaio a solaio, con passo dei montanti di 60cm - Strato isolante in lana minerale tipo ""Knauf Mineral Wool 35"" Classe A1 o similare a scelta della DL. Sp. 60 mm, densità 18 Kg/mc. Nel prezzo si intendono compresi e compensati gli oneri per, il taglio e lo sfrido, i paraspigoli, la formazione di vani per porte completi di rinforzo perimetrale in profilati metallici per l'ancoraggio del serramento, gli oneri per la posa di telaio per porte scorrevoli interno muro se previsti in progetto, il rinforzo strutturale per i carichi previsti in progetto, l'onere di procedere in tempi successivi all'applicazione delle lastre in attesa dell'esecuzione di impianti elettrici e termoidraulici da inserire, la formazione ed il disfacimento dei piani di lavoro interni, idonei supporti dei eventuali grigliati a pavimento nei cavedi, oneri di sigillatura REI/EI in corrispondenza di attraversamenti impiantistici di ogni genere e natura, così come tutte le opere da fabbro e da lattoniere eventualmente necessarie alla realizzazione delle stesse, il rispetto della marcatura CE e la Dichiarazione di Produzione di Prodotto DOP per i prodotti di costruzione prevista dal Regolamento n. | Opere da cartongessista | Contropareti in cartongesso standard e idrorepellente
DW19 - Controparete in cartongesso standard, con mono orditura metallica da 100 mm, isolata, sp. 12,5 cm Fornitura e posa di controparete in cartongesso standard, con mono orditura metallica da 100 mm, isolata, sp. 12,50 cm, composta da: - Lastra in cartongesso standard tipo "Knauf GKB" o similare a scelta della DL. Sp. 12,5 mm - Lastra in cartongesso standard tipo "Knauf GKB" o similare a scelta della DL. Sp. 12,5 mm - Orditura metallica in acciaio zincato da 100 mm, con sviluppo da solaio a solaio per un'altezza massima di 402,00 cm - Strato isolante in lana minerale tipo "Knauf Mineral Wool 35" o similare a scelta della DL. | Opere da cartongessista | Contropareti in cartongesso standard e idrorepellente
Controparete in cartongesso standard con mono orditura metallica da 75 mm, isolata Fornitura e posa di controparete in cartongesso standard con mono orditura metallica da 75 mm, composta da: - Lastra in cartongesso standard tipo ""Knauf GKB"" o similare a scelta della DL. Sp. 12,5 mm - Orditura metallica in acciaio zincato da 75 mm, con sviluppo da solaio a solaio, con passo dei montanti di 60cm - Strato isolante in lana minerale tipo ""Knauf Naturboard Parition"" o similare a scelta della DL. Sp. 70 mm, densità 40 Kg/mc. - giunto tecnico tra parete e soletta Nel prezzo si intendono compresi e compensati gli oneri per, il taglio e lo sfrido, i paraspigoli, la formazione di vani per porte completi di rinforzo perimetrale in profilati metallici per l'ancoraggio del serramento, gli oneri per la posa di telaio per porte scorrevoli interno muro se previsti in progetto, il rinforzo strutturale per i carichi previsti in progetto, l'onere di procedere in tempi successivi all'applicazione delle lastre in attesa dell'esecuzione di impianti elettrici e termoidraulici da inserire, la formazione ed il disfacimento dei piani di lavoro interni, idonei supporti dei eventuali grigliati a pavimento nei cavedi, oneri di sigillatura REI/EI in corrispondenza di attraversamenti impiantistici di ogni genere e natura, così come tutte le opere da fabbro e da lattoniere eventualmente necessarie alla realizzazione delle stesse, il rispetto della marcatura CE e la Dichiarazione di Produzione di Prodotto DOP per i prodotti di costruzione prevista dal Regolamento n. 305/2011 (UE) e quanto altro necessario per dare il lavoro finito a regola d’arte. | Opere da cartongessista | Contropareti in cartongesso standard e idrorepellente
DW107 - Controparete, in cartongesso idrolastra con mono orditura metallica da 150 mm Fornitura e posa di Controparete, in cartongesso idrolastra con mono orditura metallica da 150 mm, composta da: - Orditura metallica in acciaio zincato da 150 mm, con sviluppo da massetto a solaio - Strato isolante in lana minerale tipo ""Knauf Mineral Wool 35"" Classe A1 o similare a scelta della DL. Sp. 50 mm, densità 18 Kg/mc. - Idrolastra in cartongesso per ambienti umidi tipo ""Knauf GKI"" o similare a scelta della DL. Sp. 12,5 mm Nel prezzo si intendono compresi e compensati gli oneri per, il taglio e lo sfrido, i paraspigoli, la formazione di vani per porte completi di rinforzo perimetrale in profilati metallici per l'ancoraggio del serramento, gli oneri per la posa di telaio per porte scorrevoli interno muro se previsti in progetto, il rinforzo strutturale per i carichi previsti in progetto, l'onere di procedere in tempi successivi all'applicazione delle lastre in attesa dell'esecuzione di impianti elettrici e termoidraulici da inserire, la formazione ed il disfacimento dei piani di lavoro interni, idonei supporti dei eventuali grigliati a pavimento nei cavedi, oneri di sigillatura REI/EI in corrispondenza di attraversamenti impiantistici di ogni genere e natura, così come tutte le opere da fabbro e da lattoniere eventualmente necessarie alla realizzazione delle stesse, il rispetto della marcatura CE e la Dichiarazione di Produzione di Prodotto DOP per i prodotti di costruzione prevista dal Regolamento n. 305/2011 (UE) e quanto altro necessario per dare il lavoro finito a regola d’arte. | Opere da cartongessista | Contropareti in cartongesso standard e idrorepellente
DW18 - Controparete in cartongesso standard, con mono orditura metallica da 50 mm, isolata, sp. 14,5 cm Fornitura e posa di controparete isolata su muro perimetrale controterra, placcata all'interno con lana minerale sp. | Opere da cartongessista | Contropareti in cartongesso standard e idrorepellente
DW19 - Controparete in cartongesso standard, con mono orditura metallica da 100 mm, isolata, sp. 12,5 cm Fornitura e posa di controparete in cartongesso standard, con mono orditura metallica da 100 mm, isolata, sp. 12,50 cm, composta da: - Lastra in cartongesso standard tipo "Knauf GKB" o similare a scelta della DL. Sp. 12,5 mm - Lastra in cartongesso standard tipo "Knauf GKB" o similare a scelta della DL. | Opere da cartongessista | Contropareti in cartongesso standard e idrorepellente
DW23 - Controparete in cartongesso standard, con mono orditura metallica da 50 mm, isolata, sp. 7,5 cm Fornitura e posa di controparete in cartongesso standard, con mono orditura metallica da 50 mm, isolata, sp. | Opere da cartongessista | Contropareti in cartongesso standard e idrorepellente
Controparete in cartongesso standard, con mono orditura metallica da 50 mm, isolata, sp. 14,5 cm Fornitura e posa di controparete isolata su muro perimetrale controterra, placcata all'interno con lana minerale sp. 70 mm, con mono orditura metallica da 50 mm, isolata, sp. 14,5 cm, composta da: - Lastra in cemento fibrorinforzato per interni tipo "Knauf Aquapanel Indoor" o similare a scelta della DL. Sp. 12,5 mm - Lastra in cartongesso standard con barriera al vapore tipo "Knauf GKB BV" o similare a scelta della DL. Sp. | Opere da cartongessista | Contropareti in cartongesso standard e idrorepellente
Controparete in cartongesso idrolastra, con mono orditura metallica da 75 mm, isolata sp. 10 cm Fornitura e posa di controparete in cartongesso Idrolastra, con mono orditura metallica da 75 mm, isolata, sp. 10 cm, composta da: - Idrolastra in cartongesso per ambienti umidi tipo "Knauf GKI" o similare a scelta della DL. Sp. 12,5 mm - Lastra in cartongesso standard tipo "Knauf GKB" o similare a scelta della DL. Sp. 12,5 mm - Orditura metallica in acciaio zincato da 75 mm, con sviluppo da solaio a solaio per un'altezza massima di 402,00 cm - Strato isolante in lana minerale tipo "Knauf Mineral Wool 35" o similare a scelta della DL. Sp. 60 mm, densità 18 Kg/mc E’ prevista la posa sotto le sottostrutture di fasce adesivizzate da 10 cm in polietilene tipo Isolmant Nastro Tagliamuro ad elevata densità, calibrate nella composizione per svolgere la funzione di “molla acustica” al di sotto delle tramezze, eliminando la trasmissione dei rumori dal muro al solaio e viceversa. | Opere da cartongessista | Contropareti in cartongesso standard e idrorepellente
C02 - Controparete in cartongesso standard con mono orditura metallica da 75 mm, isolata Fornitura e posa di controparete in cartongesso standard con mono orditura metallica da 75 mm, composta da: - Lastra in cartongesso standard tipo ""Knauf GKB"" o similare a scelta della DL. Sp. | Opere da cartongessista | Contropareti in cartongesso standard e idrorepellente
DW19 - Controparete in cartongesso standard, con mono orditura metallica da 100 mm, isolata, sp. 12,5 cm Fornitura e posa di controparete in cartongesso standard, con mono orditura metallica da 100 mm, isolata, sp. 12,50 cm, composta da: - Lastra in cartongesso standard tipo "Knauf GKB" o similare a scelta della DL. Sp. 12,5 mm - Lastra in cartongesso standard tipo "Knauf GKB" o similare a scelta della DL. Sp. 12,5 mm - Orditura metallica in acciaio zincato da 100 mm, con sviluppo da solaio a solaio per un'altezza massima di 402,00 cm - Strato isolante in lana minerale tipo "Knauf Mineral Wool 35" o similare a scelta della DL. | Opere da cartongessista | Contropareti in cartongesso standard e idrorepellente
DW107 - Controparete, in cartongesso idrolastra con mono orditura metallica da 150 mm Fornitura e posa di Controparete, in cartongesso idrolastra con mono orditura metallica da 150 mm, composta da: - Orditura metallica in acciaio zincato da 150 mm, con sviluppo da massetto a solaio - Strato isolante in lana minerale tipo ""Knauf Mineral Wool 35"" Classe A1 o similare a scelta della DL. Sp. 50 mm, densità 18 Kg/mc. - Idrolastra in cartongesso per ambienti umidi tipo ""Knauf GKI"" o similare a scelta della DL. | Opere da cartongessista | Contropareti in cartongesso standard e idrorepellente
DW07 - Controparete in cartongesso standard, con mono orditura metallica da 50 mm, isolata, sp. 7,5 cm Fornitura e posa di controparete in cartongesso standard, con mono orditura metallica da 75 mm, isolata, sp. 10 cm, composta da: - Lastra in cartongesso per l'antincendio tipo "Knauf A-Zero" o similare a scelta della DL. | Opere da cartongessista | Contropareti in cartongesso standard e idrorepellente
Controparete in cartongesso standard, con mono orditura metallica da 50 mm, isolata, sp. 7,5 cm Fornitura e posa di controparete in cartongesso standard, con mono orditura metallica da 50 mm, isolata, sp. 7,5 cm, composta da: - Lastra in cartongesso standard tipo "Knauf GKB" o similare a scelta della DL. Sp. 12,5 mm - Lastra in cartongesso standard tipo "Knauf GKB" o similare a scelta della DL. Sp. 12,5 mm - Orditura metallica in acciaio zincato da 50 mm, con sviluppo da solaio a solaio per un'altezza massima di 402,00 cm - Strato isolante in lana minerale tipo "Knauf Mineral Wool 35" o similare a scelta della DL. | Opere da cartongessista | Contropareti in cartongesso standard e idrorepellente
DW60 - Fornitura e posa in opera di controparete interna ad orditura metallica autoportante singola e doppio rivestimento in lastre di cartongesso, sp. totale 10cm, h max 8,00m, spinta a folla 1 kN/m, composta da: - Lastra di cartongesso per ambienti umidi sp. | Opere da cartongessista | Contropareti in cartongesso standard e idrorepellente
C02 - Controparete in cartongesso con lastra GKB, sp. 10 cm Fornitura e posa di Controparete in cartongesso standard con mono orditura metallica da 75 mm composta da: - Lastra in cartongesso standard tipo “Knauf GKB” o similare a scelta della DL. Sp. 12,5 mm - Strato isolante in lana minerale tipo “Knauf Mineral Wool 35” Classe A1 o similare a scelta della DL. Sp. 70 mm, densità 18 Kg/mc. - Orditura metallica in acciaio zincato da 75 mm, con sviluppo da solaio a solaio, con passo dei montanti di 60cm Nel prezzo si intendono compresi e compensati gli oneri per, il taglio e lo sfrido, i paraspigoli, la formazione di vani per porte completi di rinforzo perimetrale in profilati metallici per l'ancoraggio del serramento, gli oneri per la posa di telaio per porte scorrevoli interno muro se previsti in progetto, il rinforzo strutturale per i carichi previsti in progetto, l'onere di procedere in tempi successivi all'applicazione delle lastre in attesa dell'esecuzione di impianti elettrici e termoidraulici da inserire, la formazione ed il disfacimento dei piani di lavoro interni, idonei supporti dei eventuali grigliati a pavimento nei cavedi, oneri di sigillatura REI/EI in corrispondenza di attraversamenti impiantistici di ogni genere e natura, così come tutte le opere da fabbro e da lattoniere eventualmente necessarie alla realizzazione delle stesse, il rispetto della marcatura CE e la Dichiarazione di Produzione di Prodotto DOP per i prodotti di costruzione prevista dal Regolamento n. | Opere da cartongessista | Contropareti in cartongesso standard e idrorepellente
Controparete in cartongesso standard, con mono orditura metallica da 50 mm, isolata, sp. 7,5 cm Fornitura e posa di controparete in cartongesso standard, con mono orditura metallica da 50 mm, isolata, sp. 7,5 cm, composta da: - Lastra in cartongesso standard tipo "Knauf GKB" o similare a scelta della DL. Sp. 12,5 mm - Lastra in cartongesso standard tipo "Knauf GKB" o similare a scelta della DL. Sp. 12,5 mm - Orditura metallica in acciaio zincato da 50 mm, con sviluppo da solaio a solaio per un'altezza massima di 402,00 cm - Strato isolante in lana minerale tipo "Knauf Mineral Wool 35" o similare a scelta della DL. Sp. | Opere da cartongessista | Contropareti in cartongesso standard e idrorepellente
Controparete in cartongesso standard, con mono orditura metallica da 50 mm, isolata, sp. 7,5 cm Fornitura e posa di controparete in cartongesso standard, con mono orditura metallica da 50 mm, isolata, sp. | Opere da cartongessista | Contropareti in cartongesso standard e idrorepellente
DW61 - Fornitura e posa in opera di controparete interna ad orditura metallica autoportante singola e doppio rivestimento in lastre di cartongesso, sp. totale 10cm, h max 8,00m, spinta a folla 3 kN/m, composta da: - Doppia lastra di cartongesso standard sp. 12,5+12,5mm; - Isolamento in lana minerale Euroclasse A1 densità 18 kg/mc e sp. 60 mm, conduttività termica dichiarata λD = 0,035 W/mK; - Sottostruttura metallica sp. totale 75 mm realizzata con profili in acciaio zincato a norma UNI EN 10327-10326 sp. 0,6mm suddivisi in guide a U 40x75x40mm e montanti a C 50x75x50mm posti schiena-schiena ad interasse non superiore a 300mm; isolata dalle strutture perimetrali con nastro monoadesivo con funzione di taglio acustico dello sp. di 3,5mm; sviluppo da solaio a solaio; incluso eventuale rinforzo tramite rompitratta in carpenteria metallica in ottemperanza ai requisiti imposti dal NTC 2018, da dimensioare a carico dell'appaltatore; Nel prezzo si intendono compresi e compensati gli oneri per, il taglio e lo sfrido, i paraspigoli, la formazione di vani per porte completi di rinforzo perimetrale in profilati metallici per l'ancoraggio del serramento, gli oneri per la posa di telaio per porte scorrevoli interno muro se previsti in progetto, il rinforzo strutturale per i carichi previsti in progetto, l'onere di procedere in tempi successivi all'applicazione delle lastre in attesa dell'esecuzione di impianti elettrici e termoidraulici da inserire, l'onere per la verifica ed eventuali lavorazioni aggiuntive nel rispetto dei requisiti imposti da NTC 2018 per gli elementi non strutturali, oneri di sigillatura REI/EI in corrispondenza di attraversamenti impiantistici di ogni genere e natura, così come tutte le opere da fabbro e da lattoniere eventualmente necessarie alla realizzazione delle stesse, il rispetto della marcatura CE e la Dichiarazione di Produzione di Prodotto DOP per i prodotti di costruzione prevista dal Regolamento n. | Opere da cartongessista | Contropareti in cartongesso standard e idrorepellente
DW05 - Fornitura e posa di setto autoportante in cartongesso con doppia lastra standard con mono orditura metallica da 50 mm composta da: - Lastra in cartongesso standard tipo "Knauf GKB" o similare a scelta della DL. Sp. | Opere da cartongessista | Contropareti in cartongesso standard e idrorepellente
Controparete in cartongesso standard, con mono orditura metallica da 50 mm, isolata, sp. 7,5 cm Fornitura e posa di controparete in cartongesso standard, con mono orditura metallica da 50 mm, isolata, sp. 7,5 cm, composta da: - Lastra in cartongesso standard tipo "Knauf GKB" o similare a scelta della DL. Sp. 12,5 mm - Lastra in cartongesso standard tipo "Knauf GKB" o similare a scelta della DL. Sp. 12,5 mm - Orditura metallica in acciaio zincato da 50 mm, con sviluppo da solaio a solaio per un'altezza massima di 402,00 cm - Strato isolante in lana minerale tipo "Knauf Mineral Wool 35" o similare a scelta della DL. Sp. 50 mm, densità 18 Kg/mc E’ prevista la posa sotto le sottostrutture di fasce adesivizzate da 10 cm in polietilene tipo Isolmant Nastro Tagliamuro ad elevata densità, calibrate nella composizione per svolgere la funzione di “molla acustica” al di sotto delle tramezze, eliminando la trasmissione dei rumori dal muro al solaio e viceversa. | Opere da cartongessista | Contropareti in cartongesso standard e idrorepellente
Controparete, in cartongesso standard con mono orditura metallica da 50 mm Fornitura e posa di Controparete, in cartongesso standard con mono orditura metallica da 50 mm, composta da: - Orditura metallica in acciaio zincato da 50 mm, con sviluppo da pavimento a soletta, con passo dei montanti di 60cm - Strato isolante in lana minerale tipo ""Knauf Mineral Wool 35"" Classe A1 o similare a scelta della DL. Sp. 40 mm, densità 18 Kg/mc. - Lastra in cartongesso standard tipo ""Knauf GKB"" o similare a scelta della DL. Sp. 12,5 mm Nel prezzo si intendono compresi e compensati gli oneri per, il taglio e lo sfrido, i paraspigoli, la formazione di vani per porte completi di rinforzo perimetrale in profilati metallici per l'ancoraggio del serramento, gli oneri per la posa di telaio per porte scorrevoli interno muro se previsti in progetto, il rinforzo strutturale per i carichi previsti in progetto, l'onere di procedere in tempi successivi all'applicazione delle lastre in attesa dell'esecuzione di impianti elettrici e termoidraulici da inserire, la formazione ed il disfacimento dei piani di lavoro interni, idonei supporti dei eventuali grigliati a pavimento nei cavedi, oneri di sigillatura REI/EI in corrispondenza di attraversamenti impiantistici di ogni genere e natura, così come tutte le opere da fabbro e da lattoniere eventualmente necessarie alla realizzazione delle stesse, il rispetto della marcatura CE e la Dichiarazione di Produzione di Prodotto DOP per i prodotti di costruzione prevista dal Regolamento n. | Opere da cartongessista | Contropareti in cartongesso standard e idrorepellente
DW08 - Fornitura e posa di Placcaggio in cartongesso standard composta da: - Lastra in cartongesso standard tipo "Knauf GKB" o similare a scelta della DL. Sp. 12,5 mm - Lastra in cartongesso standard tipo "Knauf GKB" o similare a scelta della DL. Sp. 12,5 mm Nel prezzo si intendono compresi e compensati gli oneri per, il taglio e lo sfrido, i paraspigoli, la formazione di vani per porte completi di rinforzo perimetrale in profilati metallici per l'ancoraggio del serramento, gli oneri per la posa di telaio per porte scorrevoli interno muro se previsti in progetto, il rinforzo strutturale per i carichi previsti in progetto, l'onere di procedere in tempi successivi all'applicazione delle lastre in attesa dell'esecuzione di impianti elettrici e termoidraulici da inserire, la formazione ed il disfacimento dei piani di lavoro interni, idonei supporti dei eventuali grigliati a pavimento nei cavedi, oneri di sigillatura REI/EI in corrispondenza di attraversamenti impiantistici di ogni genere e natura, così come tutte le opere da fabbro e da lattoniere eventualmente necessarie alla realizzazione delle stesse, il rispetto della marcatura CE e la Dichiarazione di Produzione di Prodotto DOP per i prodotti di costruzione prevista dal Regolamento n. 305/2011 (UE) e quanto altro necessario per dare il lavoro finito a regola d'arte. | Opere da cartongessista | Contropareti in cartongesso standard e idrorepellente
DW10 - Controparete in cartongesso idrolastra, con mono orditura metallica da 75 mm, isolata sp. 10 cm Fornitura e posa di controparete in cartongesso Idrolastra, con mono orditura metallica da 75 mm, isolata, sp. 10 cm, composta da: - Idrolastra in cartongesso per ambienti umidi tipo "Knauf GKI" o similare a scelta della DL. Sp. 12,5 mm - Lastra in cartongesso standard tipo "Knauf GKB" o similare a scelta della DL. Sp. 12,5 mm - Orditura metallica in acciaio zincato da 75 mm, con sviluppo da solaio a solaio per un'altezza massima di 402,00 cm - Strato isolante in lana minerale tipo "Knauf Mineral Wool 35" o similare a scelta della DL. Sp. | Opere da cartongessista | Contropareti in cartongesso standard e idrorepellente
DW19 - Controparete in cartongesso standard, con mono orditura metallica da 100 mm, isolata, sp. 12,5 cm Fornitura e posa di controparete in cartongesso standard, con mono orditura metallica da 100 mm, isolata, sp. 12,50 cm, composta da: - Lastra in cartongesso standard tipo "Knauf GKB" o similare a scelta della DL. Sp. 12,5 mm - Lastra in cartongesso standard tipo "Knauf GKB" o similare a scelta della DL. | Opere da cartongessista | Contropareti in cartongesso standard e idrorepellente
C17 - Placcaggio a parete con doppia lastra in cartongesso, sp. 2,50 cm, h 400 cm Fornitura e posa di placcaggio a parete con doppia lastra in cartongesso, sp. 2,50 cm, composta da: - Lastra in cartongesso per l'antincendio tipo ""Knauf GKF"" o similare a scelta della DL. Sp. 12,5 mm - Lastra in cartongesso per l'antincendio tipo ""Knauf GKF"" o similare a scelta della DL. | Opere da cartongessista | Contropareti in cartongesso standard e idrorepellente
Controparete in cartongesso standard, con mono orditura metallica da 100 mm, isolata, sp. 12,5 cm Fornitura e posa di controparete in cartongesso standard, con mono orditura metallica da 100 mm, isolata, sp. 12,50 cm, composta da: - Lastra in cartongesso standard tipo "Knauf GKB" o similare a scelta della DL. Sp. 12,5 mm - Lastra in cartongesso standard tipo "Knauf GKB" o similare a scelta della DL. Sp. 12,5 mm - Orditura metallica in acciaio zincato da 100 mm, con sviluppo da solaio a solaio per un'altezza massima di 402,00 cm - Strato isolante in lana minerale tipo "Knauf Mineral Wool 35" o similare a scelta della DL. Sp. 60 mm, densità 18 Kg/mc E’ prevista la posa sotto le sottostrutture di fasce adesivizzate da 10 cm in polietilene tipo Isolmant Nastro Tagliamuro ad elevata densità, calibrate nella composizione per svolgere la funzione di “molla acustica” al di sotto delle tramezze, eliminando la trasmissione dei rumori dal muro al solaio e viceversa. | Opere da cartongessista | Contropareti in cartongesso standard e idrorepellente
DW23 - Controparete in cartongesso standard, con mono orditura metallica da 50 mm, isolata, sp. 7,5 cm Fornitura e posa di controparete in cartongesso standard, con mono orditura metallica da 50 mm, isolata, sp. | Opere da cartongessista | Contropareti in cartongesso standard e idrorepellente
DW10 - Controparete in cartongesso idrolastra, con mono orditura metallica da 75 mm, isolata sp. 10 cm Fornitura e posa di controparete in cartongesso Idrolastra, con mono orditura metallica da 75 mm, isolata, sp. 10 cm, composta da: - Idrolastra in cartongesso per ambienti umidi tipo "Knauf GKI" o similare a scelta della DL. Sp. 12,5 mm - Lastra in cartongesso standard tipo "Knauf GKB" o similare a scelta della DL. Sp. 12,5 mm - Orditura metallica in acciaio zincato da 75 mm, con sviluppo da solaio a solaio per un'altezza massima di 402,00 cm - Strato isolante in lana minerale tipo "Knauf Mineral Wool 35" o similare a scelta della DL. Sp. 60 mm, densità 18 Kg/mc E’ prevista la posa sotto le sottostrutture di fasce adesivizzate da 10 cm in polietilene tipo Isolmant Nastro Tagliamuro ad elevata densità, calibrate nella composizione per svolgere la funzione di “molla acustica” al di sotto delle tramezze, eliminando la trasmissione dei rumori dal muro al solaio e viceversa. Nel prezzo si intendono compresi e compensati gli oneri per, il taglio e lo sfrido, i paraspigoli, la formazione di vani per porte completi di rinforzo perimetrale in profilati metallici per l'ancoraggio del serramento, gli oneri per la posa di telaio per porte scorrevoli interno muro se previsti in progetto, il rinforzo strutturale per i carichi previsti in progetto, l'onere di procedere in tempi successivi all'applicazione delle lastre in attesa dell'esecuzione di impianti elettrici e termoidraulici da inserire, la formazione ed il disfacimento dei piani di lavoro interni, idonei supporti dei eventuali grigliati a pavimento nei cavedi, oneri di sigillatura REI/EI in corrispondenza di attraversamenti impiantistici di ogni genere e natura, così come tutte le opere da fabbro e da lattoniere eventualmente necessarie alla realizzazione delle stesse, il rispetto della marcatura CE e la Dichiarazione di Produzione di Prodotto DOP per i prodotti di costruzione prevista dal Regolamento n. | Opere da cartongessista | Contropareti in cartongesso standard e idrorepellente
Controparete in cartongesso standard, con mono orditura metallica da 100 mm, isolata, sp. 12,5 cm Fornitura e posa di controparete in cartongesso standard, con mono orditura metallica da 100 mm, isolata, sp. 12,5 cm, composta da: - Lastra in cartongesso standard tipo "Knauf GKB" o similare a scelta della DL. Sp. 12,5 mm - Lastra in cartongesso standard tipo "Knauf GKB" o similare a scelta della DL. Sp. 12,5 mm - Orditura metallica in acciaio zincato da 100 mm, con sviluppo da solaio a solaio per un'altezza massima di 402,00 cm - Strato isolante in lana minerale tipo "Knauf Mineral Wool 35" o similare a scelta della DL. Sp. | Opere da cartongessista | Contropareti in cartongesso standard e idrorepellente
DW07 - Controparete in cartongesso standard, con mono orditura metallica da 50 mm, isolata, sp. 7,5 cm Fornitura e posa di controparete in cartongesso standard, con mono orditura metallica da 75 mm, isolata, sp. 10 cm, composta da: - Lastra in cartongesso per l'antincendio tipo "Knauf A-Zero" o similare a scelta della DL. Sp. 12,5 mm - Lastra in cartongesso standard tipo "Knauf GKB" o similare a scelta della DL. | Opere da cartongessista | Contropareti in cartongesso standard e idrorepellente
C06 - Controparete in cartongesso con lastre GKB e Diamant, sp. 10 cm Fornitura e posa di Controparete in cartongesso standard/Idrolastra con mono orditura metallica da 75 mm composta da: - Lastra in cartongesso standard tipo “Knauf GKB” o similare a scelta della DL. Sp. 12,5 mm - Lastra in cartongesso per l'antincendio e locali umidi tipo “Knauf Diamant” o similare a scelta della DL. Sp. 12,5 mm - Strato isolante in lana minerale tipo “Knauf Mineral Wool 35” Classe A1 o similare a scelta della DL. Sp. 70 mm, densità 18 Kg/mc. - Orditura metallica in acciaio zincato da 75 mm, con sviluppo da solaio a solaio, con passo dei montanti di 60cm Nel prezzo si intendono compresi e compensati gli oneri per, il taglio e lo sfrido, i paraspigoli, la formazione di vani per porte completi di rinforzo perimetrale in profilati metallici per l'ancoraggio del serramento, gli oneri per la posa di telaio per porte scorrevoli interno muro se previsti in progetto, il rinforzo strutturale per i carichi previsti in progetto, l'onere di procedere in tempi successivi all'applicazione delle lastre in attesa dell'esecuzione di impianti elettrici e termoidraulici da inserire, la formazione ed il disfacimento dei piani di lavoro interni, idonei supporti dei eventuali grigliati a pavimento nei cavedi, oneri di sigillatura REI/EI in corrispondenza di attraversamenti impiantistici di ogni genere e natura, così come tutte le opere da fabbro e da lattoniere eventualmente necessarie alla realizzazione delle stesse, il rispetto della marcatura CE e la Dichiarazione di Produzione di Prodotto DOP per i prodotti di costruzione prevista dal Regolamento n. | Opere da cartongessista | Contropareti in cartongesso standard e idrorepellente
Controparete in cartongesso standard, con mono orditura metallica da 50 mm, isolata, sp. 7,5 cm Fornitura e posa di controparete in cartongesso standard, con mono orditura metallica da 50 mm, isolata, sp. 7,5 cm, composta da: - Lastra in cartongesso standard tipo "Knauf GKB" o similare a scelta della DL. Sp. 12,5 mm - Lastra in cartongesso standard tipo "Knauf GKB" o similare a scelta della DL. Sp. 12,5 mm - Orditura metallica in acciaio zincato da 50 mm, con sviluppo da solaio a solaio per un'altezza massima di 402,00 cm - Strato isolante in lana minerale tipo "Knauf Mineral Wool 35" o similare a scelta della DL. | Opere da cartongessista | Contropareti in cartongesso standard e idrorepellente
Controparete in cartongesso standard, con mono orditura metallica da 50 mm, isolata, sp. 7,5 cm Fornitura e posa di controparete in cartongesso standard, con mono orditura metallica da 50 mm, isolata, sp. 7,5 cm, composta da: - Lastra in cartongesso standard tipo "Knauf GKB" o similare a scelta della DL. Sp. 12,5 mm - Lastra in cartongesso standard tipo "Knauf GKB" o similare a scelta della DL. Sp. 12,5 mm - Orditura metallica in acciaio zincato da 50 mm, con sviluppo da solaio a solaio per un'altezza massima di 402,00 cm - Strato isolante in lana minerale tipo "Knauf Mineral Wool 35" o similare a scelta della DL. | Opere da cartongessista | Contropareti in cartongesso standard e idrorepellente
DW19 - Controparete in cartongesso standard, con mono orditura metallica da 100 mm, isolata, sp. 12,5 cm Fornitura e posa di controparete in cartongesso standard, con mono orditura metallica da 100 mm, isolata, sp. 12,50 cm, composta da: - Lastra in cartongesso standard tipo "Knauf GKB" o similare a scelta della DL. Sp. 12,5 mm - Lastra in cartongesso standard tipo "Knauf GKB" o similare a scelta della DL. Sp. | Opere da cartongessista | Contropareti in cartongesso standard e idrorepellente
Controparete in cartongesso standard, con mono orditura metallica da 50 mm, isolata, sp. 7,5 cm Fornitura e posa di controparete in cartongesso standard, con mono orditura metallica da 50 mm, isolata, sp. 7,5 cm, composta da: - Lastra in cartongesso standard tipo "Knauf GKB" o similare a scelta della DL. Sp. 12,5 mm - Lastra in cartongesso standard tipo "Knauf GKB" o similare a scelta della DL. | Opere da cartongessista | Contropareti in cartongesso standard e idrorepellente
Fornitura e posa di Placcaggio in cartongesso standard/Idrolastra composta da: - Lastra in cartongesso standard tipo “Knauf GKB” o similare a scelta della DL. Sp. 12,5 mm - Idrolastra in cartongesso per ambienti umidi tipo “Knauf GKI” o similare a scelta della DL. Sp. | Opere da cartongessista | Contropareti in cartongesso standard e idrorepellente
DW29 - Controparete in cartongesso standard, con mono orditura metallica da 30 mm, isolata, sp. 5,5 cm Fornitura e posa di controparete in cartongesso standard, con mono orditura metallica da 30 mm, isolata, sp. 5,5 cm, composta da: - Lastra in cartongesso standard tipo "Knauf GKB" o similare a scelta della DL. Sp. 12,5 mm - Lastra in cartongesso standard tipo "Knauf GKB" o similare a scelta della DL. Sp. 12,5 mm - Orditura metallica in acciaio zincato da 30 mm, con sviluppo da solaio a solaio per un'altezza massima di 402,00 cm E’ prevista la posa sotto le sottostrutture di fasce adesivizzate da 10 cm in polietilene tipo Isolmant Nastro Tagliamuro ad elevata densità, calibrate nella composizione per svolgere la funzione di “molla acustica” al di sotto delle tramezze, eliminando la trasmissione dei rumori dal muro al solaio e viceversa. Nel prezzo si intendono compresi e compensati gli oneri per, il taglio e lo sfrido, i paraspigoli, la formazione di vani per porte completi di rinforzo perimetrale in profilati metallici per l'ancoraggio del serramento, gli oneri per la posa di telaio per porte scorrevoli interno muro se previsti in progetto, il rinforzo strutturale per i carichi previsti in progetto, l'onere di procedere in tempi successivi all'applicazione delle lastre in attesa dell'esecuzione di impianti elettrici e termoidraulici da inserire, la formazione ed il disfacimento dei piani di lavoro interni, idonei supporti dei eventuali grigliati a pavimento nei cavedi, oneri di sigillatura REI/EI in corrispondenza di attraversamenti impiantistici di ogni genere e natura, così come tutte le opere da fabbro e da lattoniere eventualmente necessarie alla realizzazione delle stesse, il rispetto della marcatura CE e la Dichiarazione di Produzione di Prodotto DOP per i prodotti di costruzione prevista dal Regolamento n. 305/2011 (UE) e quanto altro necessario per dare il lavoro finito a regola d’arte. | Opere da cartongessista | Contropareti in cartongesso standard e idrorepellente
Controparete in cartongesso standard, con mono orditura metallica da 50 mm, isolata, sp. 7,5 cm Fornitura e posa di controparete in cartongesso standard, con mono orditura metallica da 50 mm, isolata, sp. | Opere da cartongessista | Contropareti in cartongesso standard e idrorepellente
DW23 - Controparete in cartongesso standard, con mono orditura metallica da 50 mm, isolata, sp. 7,5 cm Fornitura e posa di controparete in cartongesso standard, con mono orditura metallica da 50 mm, isolata, sp. | Opere da cartongessista | Contropareti in cartongesso standard e idrorepellente
C06 - Controparete in cartongesso con mono orditura metallica da 75 mm, sp. | Opere da cartongessista | Contropareti in cartongesso standard e idrorepellente
Controparete in cartongesso standard, con mono orditura metallica da 50 mm, isolata, sp. 7,5 cm Fornitura e posa di controparete in cartongesso standard, con mono orditura metallica da 50 mm, isolata, sp. 7,5 cm, composta da: - Lastra in cartongesso standard tipo "Knauf GKB" o similare a scelta della DL. Sp. 12,5 mm - Lastra in cartongesso standard tipo "Knauf GKB" o similare a scelta della DL. Sp. 12,5 mm - Orditura metallica in acciaio zincato da 50 mm, con sviluppo da solaio a solaio per un'altezza massima di 402,00 cm - Strato isolante in lana minerale tipo "Knauf Mineral Wool 35" o similare a scelta della DL. Sp. 50 mm, densità 18 Kg/mc E’ prevista la posa sotto le sottostrutture di fasce adesivizzate da 10 cm in polietilene tipo Isolmant Nastro Tagliamuro ad elevata densità, calibrate nella composizione per svolgere la funzione di “molla acustica” al di sotto delle tramezze, eliminando la trasmissione dei rumori dal muro al solaio e viceversa. | Opere da cartongessista | Contropareti in cartongesso standard e idrorepellente
C02 - Controparete in cartongesso con lastra GKB, sp. 10 cm Fornitura e posa di Controparete in cartongesso standard con mono orditura metallica da 75 mm composta da: - Lastra in cartongesso standard tipo “Knauf GKB” o similare a scelta della DL. Sp. 12,5 mm - Strato isolante in lana minerale tipo “Knauf Mineral Wool 35” Classe A1 o similare a scelta della DL. Sp. 70 mm, densità 18 Kg/mc. | Opere da cartongessista | Contropareti in cartongesso standard e idrorepellente
DW19 - Controparete in cartongesso standard, con mono orditura metallica da 100 mm, isolata, sp. 12,5 cm Fornitura e posa di controparete in cartongesso standard, con mono orditura metallica da 100 mm, isolata, sp. 12,50 cm, composta da: - Lastra in cartongesso standard tipo "Knauf GKB" o similare a scelta della DL. Sp. 12,5 mm - Lastra in cartongesso standard tipo "Knauf GKB" o similare a scelta della DL. Sp. 12,5 mm - Orditura metallica in acciaio zincato da 100 mm, con sviluppo da solaio a solaio per un'altezza massima di 402,00 cm - Strato isolante in lana minerale tipo "Knauf Mineral Wool 35" o similare a scelta della DL. Sp. 60 mm, densità 18 Kg/mc E’ prevista la posa sotto le sottostrutture di fasce adesivizzate da 10 cm in polietilene tipo Isolmant Nastro Tagliamuro ad elevata densità, calibrate nella composizione per svolgere la funzione di “molla acustica” al di sotto delle tramezze, eliminando la trasmissione dei rumori dal muro al solaio e viceversa. Nel prezzo si intendono compresi e compensati gli oneri per, il taglio e lo sfrido, i paraspigoli, la formazione di vani per porte completi di rinforzo perimetrale in profilati metallici per l'ancoraggio del serramento, gli oneri per la posa di telaio per porte scorrevoli interno muro se previsti in progetto, il rinforzo strutturale per i carichi previsti in progetto, l'onere di procedere in tempi successivi all'applicazione delle lastre in attesa dell'esecuzione di impianti elettrici e termoidraulici da inserire, la formazione ed il disfacimento dei piani di lavoro interni, idonei supporti dei eventuali grigliati a pavimento nei cavedi, oneri di sigillatura REI/EI in corrispondenza di attraversamenti impiantistici di ogni genere e natura, così come tutte le opere da fabbro e da lattoniere eventualmente necessarie alla realizzazione delle stesse, il rispetto della marcatura CE e la Dichiarazione di Produzione di Prodotto DOP per i prodotti di costruzione prevista dal Regolamento n. 305/2011 (UE) e quanto altro necessario per dare il lavoro finito a regola d’arte. | Opere da cartongessista | Contropareti in cartongesso standard e idrorepellente
Controparete in cartongesso standard, con mono orditura metallica da 100 mm, isolata, sp. 12,5 cm Fornitura e posa di controparete in cartongesso standard, con mono orditura metallica da 100 mm, isolata, sp. 12,50 cm, composta da: - Lastra in cartongesso standard tipo "Knauf GKB" o similare a scelta della DL. Sp. 12,5 mm - Lastra in cartongesso standard tipo "Knauf GKB" o similare a scelta della DL. Sp. 12,5 mm - Orditura metallica in acciaio zincato da 100 mm, con sviluppo da solaio a solaio per un'altezza massima di 402,00 cm - Strato isolante in lana minerale tipo "Knauf Mineral Wool 35" o similare a scelta della DL. Sp. 60 mm, densità 18 Kg/mc E’ prevista la posa sotto le sottostrutture di fasce adesivizzate da 10 cm in polietilene tipo Isolmant Nastro Tagliamuro ad elevata densità, calibrate nella composizione per svolgere la funzione di “molla acustica” al di sotto delle tramezze, eliminando la trasmissione dei rumori dal muro al solaio e viceversa. | Opere da cartongessista | Contropareti in cartongesso standard e idrorepellente
Controparete in cartongesso standard, con mono orditura metallica da 50 mm, isolata, sp. 7,5 cm Fornitura e posa di controparete in cartongesso standard, con mono orditura metallica da 50 mm, isolata, sp. 7,5 cm, composta da: - Lastra in cartongesso standard tipo "Knauf GKB" o similare a scelta della DL. Sp. 12,5 mm - Lastra in cartongesso standard tipo "Knauf GKB" o similare a scelta della DL. | Opere da cartongessista | Contropareti in cartongesso standard e idrorepellente
DW19 - Controparete in cartongesso standard, con mono orditura metallica da 100 mm, isolata, sp. 12,5 cm Fornitura e posa di controparete in cartongesso standard, con mono orditura metallica da 100 mm, isolata, sp. 12,50 cm, composta da: - Lastra in cartongesso standard tipo "Knauf GKB" o similare a scelta della DL. | Opere da cartongessista | Contropareti in cartongesso standard e idrorepellente
Controparete in cartongesso standard, con mono orditura metallica da 100 mm, isolata, sp. 12,5 cm Fornitura e posa di controparete in cartongesso standard, con mono orditura metallica da 100 mm, isolata, sp. | Opere da cartongessista | Contropareti in cartongesso standard e idrorepellente
DW19 - Controparete in cartongesso standard, con mono orditura metallica da 100 mm, isolata, sp. | Opere da cartongessista | Contropareti in cartongesso standard e idrorepellente
Controparete in cartongesso standard, con mono orditura metallica da 50 mm, isolata, sp. 7,5 cm Fornitura e posa di controparete in cartongesso standard, con mono orditura metallica da 50 mm, isolata, sp. 7,5 cm, composta da: - Lastra in cartongesso standard tipo "Knauf GKB" o similare a scelta della DL. Sp. 12,5 mm - Lastra in cartongesso standard tipo "Knauf GKB" o similare a scelta della DL. Sp. 12,5 mm - Orditura metallica in acciaio zincato da 50 mm, con sviluppo da solaio a solaio per un'altezza massima di 402,00 cm - Strato isolante in lana minerale tipo "Knauf Mineral Wool 35" o similare a scelta della DL. Sp. | Opere da cartongessista | Contropareti in cartongesso standard e idrorepellente
Fornitura e posa di setto autoportante in cartongesso standard con mono orditura metallica da 75 mm composta da: - Lastra in cartongesso standard tipo "Knauf GKB" o similare a scelta della DL. Sp. 12,5 mm - Lastra in cartongesso standard tipo "Knauf GKB" o similare a scelta della DL. | Opere da cartongessista | Contropareti in cartongesso standard e idrorepellente
DW07 - Controparete in cartongesso standard, con mono orditura metallica da 50 mm, isolata, sp. 7,5 cm Fornitura e posa di controparete in cartongesso standard, con mono orditura metallica da 75 mm, isolata, sp. 10 cm, composta da: - Lastra in cartongesso per l'antincendio tipo "Knauf A-Zero" o similare a scelta della DL. Sp. 12,5 mm - Lastra in cartongesso standard tipo "Knauf GKB" o similare a scelta della DL. Sp. | Opere da cartongessista | Contropareti in cartongesso standard e idrorepellente
Controparete in cartongesso idrolastra, con mono orditura metallica da 75 mm, isolata sp. 10 cm Fornitura e posa di controparete in cartongesso Idrolastra, con mono orditura metallica da 75 mm, isolata, sp. 10 cm, composta da: - Idrolastra in cartongesso per ambienti umidi tipo "Knauf GKI" o similare a scelta della DL. Sp. 12,5 mm - Lastra in cartongesso standard tipo "Knauf GKB" o similare a scelta della DL. Sp. 12,5 mm - Orditura metallica in acciaio zincato da 75 mm, con sviluppo da solaio a solaio per un'altezza massima di 402,00 cm - Strato isolante in lana minerale tipo "Knauf Mineral Wool 35" o similare a scelta della DL. Sp. 60 mm, densità 18 Kg/mc E’ prevista la posa sotto le sottostrutture di fasce adesivizzate da 10 cm in polietilene tipo Isolmant Nastro Tagliamuro ad elevata densità, calibrate nella composizione per svolgere la funzione di “molla acustica” al di sotto delle tramezze, eliminando la trasmissione dei rumori dal muro al solaio e viceversa. Nel prezzo si intendono compresi e compensati gli oneri per, il taglio e lo sfrido, i paraspigoli, la formazione di vani per porte completi di rinforzo perimetrale in profilati metallici per l'ancoraggio del serramento, gli oneri per la posa di telaio per porte scorrevoli interno muro se previsti in progetto, il rinforzo strutturale per i carichi previsti in progetto, l'onere di procedere in tempi successivi all'applicazione delle lastre in attesa dell'esecuzione di impianti elettrici e termoidraulici da inserire, la formazione ed il disfacimento dei piani di lavoro interni, idonei supporti dei eventuali grigliati a pavimento nei cavedi, oneri di sigillatura REI/EI in corrispondenza di attraversamenti impiantistici di ogni genere e natura, così come tutte le opere da fabbro e da lattoniere eventualmente necessarie alla realizzazione delle stesse, il rispetto della marcatura CE e la Dichiarazione di Produzione di Prodotto DOP per i prodotti di costruzione prevista dal Regolamento n. | Opere da cartongessista | Contropareti in cartongesso standard e idrorepellente
DW23 - Controparete in cartongesso standard, con mono orditura metallica da 50 mm, isolata, sp. 7,5 cm Fornitura e posa di controparete in cartongesso standard, con mono orditura metallica da 50 mm, isolata, sp. 7,5 cm, composta da: - Lastra in cartongesso standard tipo "Knauf GKB" o similare a scelta della DL. Sp. 12,5 mm - Lastra in cartongesso standard tipo "Knauf GKB" o similare a scelta della DL. | Opere da cartongessista | Contropareti in cartongesso standard e idrorepellente
DW107 - Controparete, in cartongesso idrolastra con mono orditura metallica da 150 mm Fornitura e posa di Controparete, in cartongesso idrolastra con mono orditura metallica da 150 mm, composta da: - Orditura metallica in acciaio zincato da 150 mm, con sviluppo da massetto a solaio - Strato isolante in lana minerale tipo ""Knauf Mineral Wool 35"" Classe A1 o similare a scelta della DL. Sp. 50 mm, densità 18 Kg/mc. - Idrolastra in cartongesso per ambienti umidi tipo ""Knauf GKI"" o similare a scelta della DL. Sp. 12,5 mm Nel prezzo si intendono compresi e compensati gli oneri per, il taglio e lo sfrido, i paraspigoli, la formazione di vani per porte completi di rinforzo perimetrale in profilati metallici per l'ancoraggio del serramento, gli oneri per la posa di telaio per porte scorrevoli interno muro se previsti in progetto, il rinforzo strutturale per i carichi previsti in progetto, l'onere di procedere in tempi successivi all'applicazione delle lastre in attesa dell'esecuzione di impianti elettrici e termoidraulici da inserire, la formazione ed il disfacimento dei piani di lavoro interni, idonei supporti dei eventuali grigliati a pavimento nei cavedi, oneri di sigillatura REI/EI in corrispondenza di attraversamenti impiantistici di ogni genere e natura, così come tutte le opere da fabbro e da lattoniere eventualmente necessarie alla realizzazione delle stesse, il rispetto della marcatura CE e la Dichiarazione di Produzione di Prodotto DOP per i prodotti di costruzione prevista dal Regolamento n. | Opere da cartongessista | Contropareti in cartongesso standard e idrorepellente
DW29 - Controparete in cartongesso standard, con mono orditura metallica da 30 mm, isolata, sp. 5,5 cm Fornitura e posa di controparete in cartongesso standard, con mono orditura metallica da 30 mm, isolata, sp. 5,5 cm, composta da: - Lastra in cartongesso standard tipo "Knauf GKB" o similare a scelta della DL. Sp. 12,5 mm - Lastra in cartongesso standard tipo "Knauf GKB" o similare a scelta della DL. Sp. 12,5 mm - Orditura metallica in acciaio zincato da 30 mm, con sviluppo da solaio a solaio per un'altezza massima di 402,00 cm E’ prevista la posa sotto le sottostrutture di fasce adesivizzate da 10 cm in polietilene tipo Isolmant Nastro Tagliamuro ad elevata densità, calibrate nella composizione per svolgere la funzione di “molla acustica” al di sotto delle tramezze, eliminando la trasmissione dei rumori dal muro al solaio e viceversa. Nel prezzo si intendono compresi e compensati gli oneri per, il taglio e lo sfrido, i paraspigoli, la formazione di vani per porte completi di rinforzo perimetrale in profilati metallici per l'ancoraggio del serramento, gli oneri per la posa di telaio per porte scorrevoli interno muro se previsti in progetto, il rinforzo strutturale per i carichi previsti in progetto, l'onere di procedere in tempi successivi all'applicazione delle lastre in attesa dell'esecuzione di impianti elettrici e termoidraulici da inserire, la formazione ed il disfacimento dei piani di lavoro interni, idonei supporti dei eventuali grigliati a pavimento nei cavedi, oneri di sigillatura REI/EI in corrispondenza di attraversamenti impiantistici di ogni genere e natura, così come tutte le opere da fabbro e da lattoniere eventualmente necessarie alla realizzazione delle stesse, il rispetto della marcatura CE e la Dichiarazione di Produzione di Prodotto DOP per i prodotti di costruzione prevista dal Regolamento n. | Opere da cartongessista | Contropareti in cartongesso standard e idrorepellente
Fornitura e posa in opera di parete in cartongesso sp. 12,5 cm composta da: - Lastra in cartongesso per l'antincendio tipo "Knauf A-Zero" o similare a scelta della DL. Sp. 12,5 mm - Lastra in cartongesso per l'antincendio e locali umidi tipo "Knauf Diamant" o similare a scelta della DL. Sp. | Opere da cartongessista | Contropareti in cartongesso standard e idrorepellente
DW18 - Controparete in cartongesso standard, con mono orditura metallica da 50 mm, isolata, sp. 14,5 cm Fornitura e posa di controparete isolata su muro perimetrale controterra, placcata all'interno con lana minerale sp. 70 mm, con mono orditura metallica da 50 mm, isolata, sp. 14,5 cm, composta da: - Lastra in cemento fibrorinforzato per interni tipo "Knauf Aquapanel Indoor" o similare a scelta della DL. Sp. | Opere da cartongessista | Contropareti in cartongesso standard e idrorepellente
DW23 - Controparete in cartongesso standard, con mono orditura metallica da 50 mm, isolata, sp. 7,5 cm Fornitura e posa di controparete in cartongesso standard, con mono orditura metallica da 50 mm, isolata, sp. 7,5 cm, composta da: - Lastra in cartongesso standard tipo "Knauf GKB" o similare a scelta della DL. Sp. 12,5 mm - Lastra in cartongesso standard tipo "Knauf GKB" o similare a scelta della DL. | Opere da cartongessista | Contropareti in cartongesso standard e idrorepellente
Controparete in cartongesso standard, con mono orditura metallica da 100 mm, isolata, sp. 12,5 cm Fornitura e posa di controparete in cartongesso standard, con mono orditura metallica da 100 mm, isolata, sp. 12,50 cm, composta da: - Lastra in cartongesso standard tipo "Knauf GKB" o similare a scelta della DL. Sp. 12,5 mm - Lastra in cartongesso standard tipo "Knauf GKB" o similare a scelta della DL. Sp. 12,5 mm - Orditura metallica in acciaio zincato da 100 mm, con sviluppo da solaio a solaio per un'altezza massima di 402,00 cm - Strato isolante in lana minerale tipo "Knauf Mineral Wool 35" o similare a scelta della DL. Sp. | Opere da cartongessista | Contropareti in cartongesso standard e idrorepellente
C15 - Controparete in cartongesso con mono orditura metallica da 50 mm, sp. 7,50 cm, h 255 cm Fornitura e posa di controparete in cartongesso con mono orditura metallica da 50 mm e doppia lastra su un lato, sp. 7,50 cm, composta da: - Lastra in cemento fibrorinforzato per interni tipo ""Knauf Aquapanel Indoor"" o similare a scelta della DL. Sp. 12,5 mm - Lastra in cemento fibrorinforzato per interni tipo ""Knauf Aquapanel Indoor"" o similare a scelta della DL. Sp. 12,5 mm - Orditura metallica in acciaio zincato da 50 mm, con sviluppo da solaio a solaio, con passo dei montanti di 60cm Nel prezzo si intendono compresi e compensati gli oneri per, il taglio e lo sfrido, i paraspigoli, la formazione di vani per porte completi di rinforzo perimetrale in profilati metallici per l'ancoraggio del serramento, gli oneri per la posa di telaio per porte scorrevoli interno muro se previsti in progetto, il rinforzo strutturale per i carichi previsti in progetto, l'onere di procedere in tempi successivi all'applicazione delle lastre in attesa dell'esecuzione di impianti elettrici e termoidraulici da inserire, la formazione ed il disfacimento dei piani di lavoro interni, idonei supporti dei eventuali grigliati a pavimento nei cavedi, oneri di sigillatura REI/EI in corrispondenza di attraversamenti impiantistici di ogni genere e natura, così come tutte le opere da fabbro e da lattoniere eventualmente necessarie alla realizzazione delle stesse, il rispetto della marcatura CE e la Dichiarazione di Produzione di Prodotto DOP per i prodotti di costruzione prevista dal Regolamento n. 305/2011 (UE) e quanto altro necessario per dare il lavoro finito a regola d’arte. | Opere da cartongessista | Contropareti in cartongesso standard e idrorepellente
Controparete in cartongesso idrolastra, con mono orditura metallica da 75 mm, isolata sp. 10 cm Fornitura e posa di controparete in cartongesso Idrolastra, con mono orditura metallica da 75 mm, isolata, sp. 10 cm, composta da: - Idrolastra in cartongesso per ambienti umidi tipo "Knauf GKI" o similare a scelta della DL. Sp. | Opere da cartongessista | Contropareti in cartongesso standard e idrorepellente
DW108 - Controparete, in cartongesso standard con mono orditura metallica da 50 mm Fornitura e posa di Controparete, in cartongesso standard con mono orditura metallica da 50 mm, composta da: - Orditura metallica in acciaio zincato da 50 mm, con sviluppo da pavimento a soletta, con passo dei montanti di 60cm - Strato isolante in lana minerale tipo ""Knauf Mineral Wool 35"" Classe A1 o similare a scelta della DL. Sp. 40 mm, densità 18 Kg/mc. - Lastra in cartongesso standard tipo ""Knauf GKB"" o similare a scelta della DL. Sp. 12,5 mm Nel prezzo si intendono compresi e compensati gli oneri per, il taglio e lo sfrido, i paraspigoli, la formazione di vani per porte completi di rinforzo perimetrale in profilati metallici per l'ancoraggio del serramento, gli oneri per la posa di telaio per porte scorrevoli interno muro se previsti in progetto, il rinforzo strutturale per i carichi previsti in progetto, l'onere di procedere in tempi successivi all'applicazione delle lastre in attesa dell'esecuzione di impianti elettrici e termoidraulici da inserire, la formazione ed il disfacimento dei piani di lavoro interni, idonei supporti dei eventuali grigliati a pavimento nei cavedi, oneri di sigillatura REI/EI in corrispondenza di attraversamenti impiantistici di ogni genere e natura, così come tutte le opere da fabbro e da lattoniere eventualmente necessarie alla realizzazione delle stesse, il rispetto della marcatura CE e la Dichiarazione di Produzione di Prodotto DOP per i prodotti di costruzione prevista dal Regolamento n. 305/2011 (UE) e quanto altro necessario per dare il lavoro finito a regola d’arte. | Opere da cartongessista | Contropareti in cartongesso standard e idrorepellente
DW07 - Controparete in cartongesso standard, con mono orditura metallica da 50 mm, isolata, sp. 7,5 cm Fornitura e posa di controparete in cartongesso standard, con mono orditura metallica da 75 mm, isolata, sp. 10 cm, composta da: - Lastra in cartongesso per l'antincendio tipo "Knauf A-Zero" o similare a scelta della DL. Sp. 12,5 mm - Lastra in cartongesso standard tipo "Knauf GKB" o similare a scelta della DL. | Opere da cartongessista | Contropareti in cartongesso standard e idrorepellente
Controparete in cartongesso standard, con mono orditura metallica da 50 mm, isolata, sp. 7,5 cm Fornitura e posa di controparete in cartongesso standard, con mono orditura metallica da 50 mm, isolata, sp. 7,5 cm, composta da: - Lastra in cartongesso standard tipo "Knauf GKB" o similare a scelta della DL. Sp. 12,5 mm - Lastra in cartongesso standard tipo "Knauf GKB" o similare a scelta della DL. Sp. 12,5 mm - Orditura metallica in acciaio zincato da 50 mm, con sviluppo da solaio a solaio per un'altezza massima di 402,00 cm - Strato isolante in lana minerale tipo "Knauf Mineral Wool 35" o similare a scelta della DL. Sp. 50 mm, densità 18 Kg/mc E’ prevista la posa sotto le sottostrutture di fasce adesivizzate da 10 cm in polietilene tipo Isolmant Nastro Tagliamuro ad elevata densità, calibrate nella composizione per svolgere la funzione di “molla acustica” al di sotto delle tramezze, eliminando la trasmissione dei rumori dal muro al solaio e viceversa. | Opere da cartongessista | Contropareti in cartongesso standard e idrorepellente
DW19 - Controparete in cartongesso standard, con mono orditura metallica da 100 mm, isolata, sp. 12,5 cm Fornitura e posa di controparete in cartongesso standard, con mono orditura metallica da 100 mm, isolata, sp. 12,50 cm, composta da: - Lastra in cartongesso standard tipo "Knauf GKB" o similare a scelta della DL. | Opere da cartongessista | Contropareti in cartongesso standard e idrorepellente
Controparete in cartongesso standard, con mono orditura metallica da 30 mm, isolata, sp. 5,5 cm Fornitura e posa di controparete in cartongesso standard, con mono orditura metallica da 30 mm, isolata, sp. 5,5 cm, composta da: - Lastra in cartongesso standard tipo "Knauf GKB" o similare a scelta della DL. Sp. 12,5 mm - Lastra in cartongesso standard tipo "Knauf GKB" o similare a scelta della DL. Sp. | Opere da cartongessista | Contropareti in cartongesso standard e idrorepellente
DW07 - Controparete in cartongesso standard, con mono orditura metallica da 50 mm, isolata, sp. 7,5 cm Fornitura e posa di controparete in cartongesso standard, con mono orditura metallica da 75 mm, isolata, sp. 10 cm, composta da: - Lastra in cartongesso per l'antincendio tipo "Knauf A-Zero" o similare a scelta della DL. Sp. 12,5 mm - Lastra in cartongesso standard tipo "Knauf GKB" o similare a scelta della DL. Sp. | Opere da cartongessista | Contropareti in cartongesso standard e idrorepellente
DW108 - Controparete, in cartongesso standard con mono orditura metallica da 50 mm Fornitura e posa di Controparete, in cartongesso standard con mono orditura metallica da 50 mm, composta da: - Orditura metallica in acciaio zincato da 50 mm, con sviluppo da pavimento a soletta, con passo dei montanti di 60cm - Strato isolante in lana minerale tipo ""Knauf Mineral Wool 35"" Classe A1 o similare a scelta della DL. Sp. 40 mm, densità 18 Kg/mc. | Opere da cartongessista | Contropareti in cartongesso standard e idrorepellente
DW07 - Controparete in cartongesso standard, con mono orditura metallica da 50 mm, isolata, sp. 7,5 cm Fornitura e posa di controparete in cartongesso standard, con mono orditura metallica da 75 mm, isolata, sp. 10 cm, composta da: - Lastra in cartongesso per l'antincendio tipo "Knauf A-Zero" o similare a scelta della DL. Sp. 12,5 mm - Lastra in cartongesso standard tipo "Knauf GKB" o similare a scelta della DL. Sp. 12,5 mm - Orditura metallica in acciaio zincato da 50 mm, con sviluppo da solaio a solaio per un'altezza massima di 402,00 cm - Strato isolante in lana minerale tipo "Knauf Mineral Wool 35" o similare a scelta della DL. Sp. 50 mm, densità 18 Kg/mc E’ prevista la posa sotto le sottostrutture di fasce adesivizzate da 10 cm in polietilene tipo Isolmant Nastro Tagliamuro ad elevata densità, calibrate nella composizione per svolgere la funzione di “molla acustica” al di sotto delle tramezze, eliminando la trasmissione dei rumori dal muro al solaio e viceversa. Nel prezzo si intendono compresi e compensati gli oneri per, il taglio e lo sfrido, i paraspigoli, la formazione di vani per porte completi di rinforzo perimetrale in profilati metallici per l'ancoraggio del serramento, gli oneri per la posa di telaio per porte scorrevoli interno muro se previsti in progetto, il rinforzo strutturale per i carichi previsti in progetto, l'onere di procedere in tempi successivi all'applicazione delle lastre in attesa dell'esecuzione di impianti elettrici e termoidraulici da inserire, la formazione ed il disfacimento dei piani di lavoro interni, idonei supporti dei eventuali grigliati a pavimento nei cavedi, oneri di sigillatura REI/EI in corrispondenza di attraversamenti impiantistici di ogni genere e natura, così come tutte le opere da fabbro e da lattoniere eventualmente necessarie alla realizzazione delle stesse, il rispetto della marcatura CE e la Dichiarazione di Produzione di Prodotto DOP per i prodotti di costruzione prevista dal Regolamento n. 305/2011 (UE) e quanto altro necessario per dare il lavoro finito a regola d’arte. | Opere da cartongessista | Contropareti in cartongesso standard e idrorepellente
DW108 - Controparete, in cartongesso standard con mono orditura metallica da 50 mm Fornitura e posa di Controparete, in cartongesso standard con mono orditura metallica da 50 mm, composta da: - Orditura metallica in acciaio zincato da 50 mm, con sviluppo da pavimento a soletta, con passo dei montanti di 60cm - Strato isolante in lana minerale tipo ""Knauf Mineral Wool 35"" Classe A1 o similare a scelta della DL. Sp. 40 mm, densità 18 Kg/mc. - Lastra in cartongesso standard tipo ""Knauf GKB"" o similare a scelta della DL. Sp. 12,5 mm Nel prezzo si intendono compresi e compensati gli oneri per, il taglio e lo sfrido, i paraspigoli, la formazione di vani per porte completi di rinforzo perimetrale in profilati metallici per l'ancoraggio del serramento, gli oneri per la posa di telaio per porte scorrevoli interno muro se previsti in progetto, il rinforzo strutturale per i carichi previsti in progetto, l'onere di procedere in tempi successivi all'applicazione delle lastre in attesa dell'esecuzione di impianti elettrici e termoidraulici da inserire, la formazione ed il disfacimento dei piani di lavoro interni, idonei supporti dei eventuali grigliati a pavimento nei cavedi, oneri di sigillatura REI/EI in corrispondenza di attraversamenti impiantistici di ogni genere e natura, così come tutte le opere da fabbro e da lattoniere eventualmente necessarie alla realizzazione delle stesse, il rispetto della marcatura CE e la Dichiarazione di Produzione di Prodotto DOP per i prodotti di costruzione prevista dal Regolamento n. 305/2011 (UE) e quanto altro necessario per dare il lavoro finito a regola d’arte. | Opere da cartongessista | Contropareti in cartongesso standard e idrorepellente
Fornitura e posa di setto autoportante in cartongesso con doppia lastra standard con mono orditura metallica da 50 mm composta da: - Lastra in cartongesso standard tipo "Knauf GKB" o similare a scelta della DL. Sp. 12,5 mm - Lastra in cartongesso standard tipo "Knauf GKB" o similare a scelta della DL. | Opere da cartongessista | Contropareti in cartongesso standard e idrorepellente
Controparete in cartongesso con lastre GKB e Diamant, sp. | Opere da cartongessista | Contropareti in cartongesso standard e idrorepellente
DW108 - Controparete, in cartongesso standard con mono orditura metallica da 50 mm Fornitura e posa di Controparete, in cartongesso standard con mono orditura metallica da 50 mm, composta da: - Orditura metallica in acciaio zincato da 50 mm, con sviluppo da pavimento a soletta, con passo dei montanti di 60cm - Strato isolante in lana minerale tipo ""Knauf Mineral Wool 35"" Classe A1 o similare a scelta della DL. Sp. 40 mm, densità 18 Kg/mc. - Lastra in cartongesso standard tipo ""Knauf GKB"" o similare a scelta della DL. | Opere da cartongessista | Contropareti in cartongesso standard e idrorepellente
DW04 - Fornitura e posa di Setto autoportante in cartongesso doppia lastra standard con mono orditura metallica da 50 mm composta da: - Orditura metallica in acciaio zincato da 50 mm, con sviluppo da solaio a solaio, con passo dei montanti di 60cm - Strato isolante in lana minerale tipo "Knauf Naturboard Partition" Classe A1 o similare a scelta della DL. Sp. 40 mm, densità 50 Kg/mc. - Lastra in cartongesso standard tipo "Knauf GKB" o similare a scelta della DL. Sp. | Opere da cartongessista | Contropareti in cartongesso standard e idrorepellente
DW29 - Controparete in cartongesso standard, con mono orditura metallica da 30 mm, isolata, sp. 5,5 cm Fornitura e posa di controparete in cartongesso standard, con mono orditura metallica da 30 mm, isolata, sp. 5,5 cm, composta da: - Lastra in cartongesso standard tipo "Knauf GKB" o similare a scelta della DL. Sp. 12,5 mm - Lastra in cartongesso standard tipo "Knauf GKB" o similare a scelta della DL. Sp. 12,5 mm - Orditura metallica in acciaio zincato da 30 mm, con sviluppo da solaio a solaio per un'altezza massima di 402,00 cm E’ prevista la posa sotto le sottostrutture di fasce adesivizzate da 10 cm in polietilene tipo Isolmant Nastro Tagliamuro ad elevata densità, calibrate nella composizione per svolgere la funzione di “molla acustica” al di sotto delle tramezze, eliminando la trasmissione dei rumori dal muro al solaio e viceversa. | Opere da cartongessista | Contropareti in cartongesso standard e idrorepellente
Fornitura e posa in opera di controparete interna ad orditura metallica vincolata singola e doppio rivestimento in lastre di cartongesso, sp. totale 7,5cm, h max 4,00m, spinta a folla 1 kN/m, composta da: - Lastra di cartongesso per ambienti umidi sp. 12,5 mm; - Lastra di cartongesso standard sp. 12,5 mm; - Isolamento in lana minerale Euroclasse A1 densità 18 kg/mc e sp. | Opere da cartongessista | Contropareti in cartongesso standard e idrorepellente
Controparete in cartongesso standard, con mono orditura metallica da 30 mm, isolata, sp. 5,5 cm Fornitura e posa di controparete in cartongesso standard, con mono orditura metallica da 30 mm, isolata, sp. | Opere da cartongessista | Contropareti in cartongesso standard e idrorepellente
DW18 - Controparete in cartongesso standard, con mono orditura metallica da 50 mm, isolata, sp. | Opere da cartongessista | Contropareti in cartongesso standard e idrorepellente
DW07 - Controparete in cartongesso standard, con mono orditura metallica da 50 mm, isolata, sp. 7,5 cm Fornitura e posa di controparete in cartongesso standard, con mono orditura metallica da 75 mm, isolata, sp. 10 cm, composta da: - Lastra in cartongesso per l'antincendio tipo "Knauf A-Zero" o similare a scelta della DL. | Opere da cartongessista | Contropareti in cartongesso standard e idrorepellente
Fornitura e posa di setto autoportante in cartongesso con doppia lastra standard con mono orditura metallica da 50 mm composta da: - Lastra in cartongesso standard tipo "Knauf GKB" o similare a scelta della DL. Sp. 12,5 mm - Lastra in cartongesso standard tipo "Knauf GKB" o similare a scelta della DL. Sp. 12,5 mm - Strato isolante in lana minerale tipo "Knauf Naturboard Partition" Classe A1 o similare a scelta della DL. Sp. 40 mm, densità 50 Kg/mc. - Orditura metallica in acciaio zincato da 50 mm, con sviluppo da solaio a solaio, con passo dei montanti di 60cm - Trattamento acustico con striscia in polietilene espanso biadesivo, sp. 3 mm, applicato su tutto il perimetro e per tutto lo spessore della parete come da dettagli acustici negli elaborati "3600_EK-0301-E" e "3600_EK-0302-E"; - Chiusura della sommità della parete in corrispondenza del bandraster come da dettagli acustici negli elaborati "3600_EK-0301-E" e "3600_EK-0302-E". Nel prezzo si intendono compresi e compensati gli oneri per, il taglio e lo sfrido, i paraspigoli, la formazione di vani per porte completi di rinforzo perimetrale in profilati metallici per l'ancoraggio del serramento, gli oneri per la posa di telaio per porte scorrevoli interno muro se previsti in progetto, il rinforzo strutturale per i carichi previsti in progetto, l'onere di procedere in tempi successivi all'applicazione delle lastre in attesa dell'esecuzione di impianti elettrici e termoidraulici da inserire, la formazione ed il disfacimento dei piani di lavoro interni, idonei supporti dei eventuali grigliati a pavimento nei cavedi, oneri di sigillatura REI/EI in corrispondenza di attraversamenti impiantistici di ogni genere e natura, così come tutte le opere da fabbro e da lattoniere eventualmente necessarie alla realizzazione delle stesse, il rispetto della marcatura CE e la Dichiarazione di Produzione di Prodotto DOP per i prodotti di costruzione prevista dal Regolamento n. 305/2011 (UE) e quanto altro necessario per dare il lavoro finito a regola d'arte. | Opere da cartongessista | Contropareti in cartongesso standard e idrorepellente
DW23 - Controparete in cartongesso standard, con mono orditura metallica da 50 mm, isolata, sp. 7,5 cm Fornitura e posa di controparete in cartongesso standard, con mono orditura metallica da 50 mm, isolata, sp. 7,5 cm, composta da: - Lastra in cartongesso standard tipo "Knauf GKB" o similare a scelta della DL. Sp. 12,5 mm - Lastra in cartongesso standard tipo "Knauf GKB" o similare a scelta della DL. | Opere da cartongessista | Contropareti in cartongesso standard e idrorepellente
Controparete in cartongesso standard, con mono orditura metallica da 50 mm, isolata, sp. 7,5 cm Fornitura e posa di controparete in cartongesso standard, con mono orditura metallica da 50 mm, isolata, sp. 7,5 cm, composta da: - Lastra in cartongesso standard tipo "Knauf GKB" o similare a scelta della DL. Sp. | Opere da cartongessista | Contropareti in cartongesso standard e idrorepellente
DW19 - Controparete in cartongesso standard, con mono orditura metallica da 100 mm, isolata, sp. 12,5 cm Fornitura e posa di controparete in cartongesso standard, con mono orditura metallica da 100 mm, isolata, sp. | Opere da cartongessista | Contropareti in cartongesso standard e idrorepellente
DW29 - Controparete in cartongesso standard, con mono orditura metallica da 30 mm, isolata, sp. 5,5 cm Fornitura e posa di controparete in cartongesso standard, con mono orditura metallica da 30 mm, isolata, sp. 5,5 cm, composta da: - Lastra in cartongesso standard tipo "Knauf GKB" o similare a scelta della DL. Sp. 12,5 mm - Lastra in cartongesso standard tipo "Knauf GKB" o similare a scelta della DL. Sp. | Opere da cartongessista | Contropareti in cartongesso standard e idrorepellente
Controparete in cartongesso doppia lastra per monitor - Neulift Fornitura e posa di controparete in cartongesso a doppia lastra, spessore totale 10 cm e H. da pavimento a soletta. Controparete composta da: - Lastra in cartongesso standard tipo "Knauf GKB" o similare a scelta della DL. Sp. | Opere da cartongessista | Contropareti in cartongesso standard e idrorepellente
Controparete in cartongesso standard, con mono orditura metallica da 30 mm, isolata, sp. 5,5 cm Fornitura e posa di controparete in cartongesso standard, con mono orditura metallica da 30 mm, isolata, sp. 5,5 cm, composta da: - Lastra in cartongesso standard tipo "Knauf GKB" o similare a scelta della DL. Sp. 12,5 mm - Lastra in cartongesso standard tipo "Knauf GKB" o similare a scelta della DL. | Opere da cartongessista | Contropareti in cartongesso standard e idrorepellente
Controparete in cartongesso standard, con mono orditura metallica da 50 mm, isolata, sp. 14,5 cm Fornitura e posa di controparete isolata su muro perimetrale controterra, placcata all'interno con lana minerale sp. 70 mm, con mono orditura metallica da 50 mm, isolata, sp. 14,5 cm, composta da: - Lastra in cemento fibrorinforzato per interni tipo "Knauf Aquapanel Indoor" o similare a scelta della DL. Sp. 12,5 mm - Lastra in cartongesso standard con barriera al vapore tipo "Knauf GKB BV" o similare a scelta della DL. | Opere da cartongessista | Contropareti in cartongesso standard e idrorepellente
DW08 - Fornitura e posa di Placcaggio in cartongesso standard composta da: - Lastra in cartongesso standard tipo "Knauf GKB" o similare a scelta della DL. Sp. | Opere da cartongessista | Contropareti in cartongesso standard e idrorepellente
DW62 - Fornitura e posa di Controparete in cartongesso standard/Idrolastra con mono orditura metallica da 100 mm composta da: - Idrolastra in cartongesso per ambienti umidi tipo “Knauf GKI” o similare a scelta della DL. Sp. 12,5 mm - Lastra in cartongesso standard tipo “Knauf GKB” o similare a scelta della DL. Sp. | Opere da cartongessista | Contropareti in cartongesso standard e idrorepellente
Controparete in cartongesso standard, con mono orditura metallica da 50 mm, isolata, sp. 7,5 cm Fornitura e posa di controparete in cartongesso standard, con mono orditura metallica da 50 mm, isolata, sp. 7,5 cm, composta da: - Lastra in cartongesso standard tipo "Knauf GKB" o similare a scelta della DL. Sp. | Opere da cartongessista | Contropareti in cartongesso standard e idrorepellente
Controparete in cartongesso idrolastra, con mono orditura metallica da 75 mm, isolata sp. | Opere da cartongessista | Contropareti in cartongesso standard e idrorepellente
DW108 - Controparete, in cartongesso standard con mono orditura metallica da 50 mm Fornitura e posa di Controparete, in cartongesso standard con mono orditura metallica da 50 mm, composta da: - Orditura metallica in acciaio zincato da 50 mm, con sviluppo da pavimento a soletta, con passo dei montanti di 60cm - Strato isolante in lana minerale tipo ""Knauf Mineral Wool 35"" Classe A1 o similare a scelta della DL. Sp. 40 mm, densità 18 Kg/mc. - Lastra in cartongesso standard tipo ""Knauf GKB"" o similare a scelta della DL. Sp. | Opere da cartongessista | Contropareti in cartongesso standard e idrorepellente
DW23 - Controparete in cartongesso standard, con mono orditura metallica da 50 mm, isolata, sp. | Opere da cartongessista | Contropareti in cartongesso standard e idrorepellente
Controparete in cartongesso standard, con mono orditura metallica da 50 mm, isolata, sp. | Opere da cartongessista | Contropareti in cartongesso standard e idrorepellente
Controparete, in cartongesso idrolastra con mono orditura metallica da 150 mm Fornitura e posa di Controparete, in cartongesso idrolastra con mono orditura metallica da 150 mm, composta da: - Orditura metallica in acciaio zincato da 150 mm, con sviluppo da massetto a solaio - Strato isolante in lana minerale tipo ""Knauf Mineral Wool 35"" Classe A1 o similare a scelta della DL. Sp. 50 mm, densità 18 Kg/mc. - Idrolastra in cartongesso per ambienti umidi tipo ""Knauf GKI"" o similare a scelta della DL. Sp. 12,5 mm Nel prezzo si intendono compresi e compensati gli oneri per, il taglio e lo sfrido, i paraspigoli, la formazione di vani per porte completi di rinforzo perimetrale in profilati metallici per l'ancoraggio del serramento, gli oneri per la posa di telaio per porte scorrevoli interno muro se previsti in progetto, il rinforzo strutturale per i carichi previsti in progetto, l'onere di procedere in tempi successivi all'applicazione delle lastre in attesa dell'esecuzione di impianti elettrici e termoidraulici da inserire, la formazione ed il disfacimento dei piani di lavoro interni, idonei supporti dei eventuali grigliati a pavimento nei cavedi, oneri di sigillatura REI/EI in corrispondenza di attraversamenti impiantistici di ogni genere e natura, così come tutte le opere da fabbro e da lattoniere eventualmente necessarie alla realizzazione delle stesse, il rispetto della marcatura CE e la Dichiarazione di Produzione di Prodotto DOP per i prodotti di costruzione prevista dal Regolamento n. 305/2011 (UE) e quanto altro necessario per dare il lavoro finito a regola d’arte. | Opere da cartongessista | Contropareti in cartongesso standard e idrorepellente
Controparete, in cartongesso idrolastra con mono orditura metallica da 150 mm Fornitura e posa di Controparete, in cartongesso idrolastra con mono orditura metallica da 150 mm, composta da: - Orditura metallica in acciaio zincato da 150 mm, con sviluppo da massetto a solaio - Strato isolante in lana minerale tipo ""Knauf Mineral Wool 35"" Classe A1 o similare a scelta della DL. Sp. 50 mm, densità 18 Kg/mc. - Idrolastra in cartongesso per ambienti umidi tipo ""Knauf GKI"" o similare a scelta della DL. Sp. 12,5 mm Nel prezzo si intendono compresi e compensati gli oneri per, il taglio e lo sfrido, i paraspigoli, la formazione di vani per porte completi di rinforzo perimetrale in profilati metallici per l'ancoraggio del serramento, gli oneri per la posa di telaio per porte scorrevoli interno muro se previsti in progetto, il rinforzo strutturale per i carichi previsti in progetto, l'onere di procedere in tempi successivi all'applicazione delle lastre in attesa dell'esecuzione di impianti elettrici e termoidraulici da inserire, la formazione ed il disfacimento dei piani di lavoro interni, idonei supporti dei eventuali grigliati a pavimento nei cavedi, oneri di sigillatura REI/EI in corrispondenza di attraversamenti impiantistici di ogni genere e natura, così come tutte le opere da fabbro e da lattoniere eventualmente necessarie alla realizzazione delle stesse, il rispetto della marcatura CE e la Dichiarazione di Produzione di Prodotto DOP per i prodotti di costruzione prevista dal Regolamento n. | Opere da cartongessista | Contropareti in cartongesso standard e idrorepellente
Controparete in cartongesso standard, con mono orditura metallica da 100 mm, isolata, sp. | Opere da cartongessista | Contropareti in cartongesso standard e idrorepellente
Controparete in cartongesso standard, con mono orditura metallica da 50 mm, isolata, sp. 7,5 cm Fornitura e posa di controparete in cartongesso standard, con mono orditura metallica da 50 mm, isolata, sp. 7,5 cm, composta da: - Lastra in cartongesso standard tipo "Knauf GKB" o similare a scelta della DL. Sp. 12,5 mm - Lastra in cartongesso standard tipo "Knauf GKB" o similare a scelta della DL. Sp. 12,5 mm - Orditura metallica in acciaio zincato da 50 mm, con sviluppo da solaio a solaio per un'altezza massima di 402,00 cm - Strato isolante in lana minerale tipo "Knauf Mineral Wool 35" o similare a scelta della DL. Sp. | Opere da cartongessista | Contropareti in cartongesso standard e idrorepellente
DW29 - Controparete in cartongesso standard, con mono orditura metallica da 30 mm, isolata, sp. 5,5 cm Fornitura e posa di controparete in cartongesso standard, con mono orditura metallica da 30 mm, isolata, sp. 5,5 cm, composta da: - Lastra in cartongesso standard tipo "Knauf GKB" o similare a scelta della DL. Sp. 12,5 mm - Lastra in cartongesso standard tipo "Knauf GKB" o similare a scelta della DL. Sp. 12,5 mm - Orditura metallica in acciaio zincato da 30 mm, con sviluppo da solaio a solaio per un'altezza massima di 402,00 cm E’ prevista la posa sotto le sottostrutture di fasce adesivizzate da 10 cm in polietilene tipo Isolmant Nastro Tagliamuro ad elevata densità, calibrate nella composizione per svolgere la funzione di “molla acustica” al di sotto delle tramezze, eliminando la trasmissione dei rumori dal muro al solaio e viceversa. Nel prezzo si intendono compresi e compensati gli oneri per, il taglio e lo sfrido, i paraspigoli, la formazione di vani per porte completi di rinforzo perimetrale in profilati metallici per l'ancoraggio del serramento, gli oneri per la posa di telaio per porte scorrevoli interno muro se previsti in progetto, il rinforzo strutturale per i carichi previsti in progetto, l'onere di procedere in tempi successivi all'applicazione delle lastre in attesa dell'esecuzione di impianti elettrici e termoidraulici da inserire, la formazione ed il disfacimento dei piani di lavoro interni, idonei supporti dei eventuali grigliati a pavimento nei cavedi, oneri di sigillatura REI/EI in corrispondenza di attraversamenti impiantistici di ogni genere e natura, così come tutte le opere da fabbro e da lattoniere eventualmente necessarie alla realizzazione delle stesse, il rispetto della marcatura CE e la Dichiarazione di Produzione di Prodotto DOP per i prodotti di costruzione prevista dal Regolamento n. | Opere da cartongessista | Contropareti in cartongesso standard e idrorepellente
C10 - Controparete in cartongesso con mono orditura metallica da 75 mm, sp. 6,27 cm, h 365 cm Fornitura e posa di controparete in cartongesso con mono orditura metallica da 75 mm e doppia lastra su un lato, sp. 10,00 cm, composta da: - Lastra in cartongesso per l'antincendio tipo ""Knauf Vidiwall"" o similare a scelta della DL. Sp. 12,5 mm - Lastra in cartongesso per l'antincendio tipo ""Knauf Vidiwall"" o similare a scelta della DL. Sp. 12,5 mm - Orditura metallica in acciaio zincato da 75 mm, con sviluppo da pavimento sopraelevato a solaio, con passo dei montanti di 30cm - Strato isolante in lana di roccia tipo ""Knauf NaturBoard Partition"" Classe A1 o similare a scelta della DL. Sp. 60 mm, densità 40Kg/mc. | Opere da cartongessista | Contropareti in cartongesso standard e idrorepellente
DW19 - Controparete in cartongesso standard, con mono orditura metallica da 100 mm, isolata, sp. 12,5 cm Fornitura e posa di controparete in cartongesso standard, con mono orditura metallica da 100 mm, isolata, sp. 12,50 cm, composta da: - Lastra in cartongesso standard tipo "Knauf GKB" o similare a scelta della DL. Sp. 12,5 mm - Lastra in cartongesso standard tipo "Knauf GKB" o similare a scelta della DL. Sp. 12,5 mm - Orditura metallica in acciaio zincato da 100 mm, con sviluppo da solaio a solaio per un'altezza massima di 402,00 cm - Strato isolante in lana minerale tipo "Knauf Mineral Wool 35" o similare a scelta della DL. | Opere da cartongessista | Contropareti in cartongesso standard e idrorepellente
Controparete in cartongesso con mono orditura metallica da 50 mm, sp. 6,27 cm, h 365 cm Fornitura e posa di controparete in cartongesso con mono orditura metallica da 50 mm e mono lastra su un lato, sp. 6,27 cm, composta da: - Orditura metallica in acciaio zincato da 50 mm, con sviluppo da pavimento sopraelevato a solaio, con passo dei montanti di 60cm - Strato isolante in lana di roccia tipo ""Knauf NaturBoard Timber"" Classe A1 o similare a scelta della DL. Sp. 60 mm, densità 60Kg/mc. | Opere da cartongessista | Contropareti in cartongesso standard e idrorepellente
Controparete in cartongesso con lastra GKB, sp. 10 cm Fornitura e posa di Controparete in cartongesso standard con mono orditura metallica da 75 mm composta da: - Lastra in cartongesso standard tipo “Knauf GKB” o similare a scelta della DL. Sp. 12,5 mm - Strato isolante in lana minerale tipo “Knauf Mineral Wool 35” Classe A1 o similare a scelta della DL. Sp. 70 mm, densità 18 Kg/mc. - Orditura metallica in acciaio zincato da 75 mm, con sviluppo da solaio a solaio, con passo dei montanti di 60cm Nel prezzo si intendono compresi e compensati gli oneri per, il taglio e lo sfrido, i paraspigoli, la formazione di vani per porte completi di rinforzo perimetrale in profilati metallici per l'ancoraggio del serramento, gli oneri per la posa di telaio per porte scorrevoli interno muro se previsti in progetto, il rinforzo strutturale per i carichi previsti in progetto, l'onere di procedere in tempi successivi all'applicazione delle lastre in attesa dell'esecuzione di impianti elettrici e termoidraulici da inserire, la formazione ed il disfacimento dei piani di lavoro interni, idonei supporti dei eventuali grigliati a pavimento nei cavedi, oneri di sigillatura REI/EI in corrispondenza di attraversamenti impiantistici di ogni genere e natura, così come tutte le opere da fabbro e da lattoniere eventualmente necessarie alla realizzazione delle stesse, il rispetto della marcatura CE e la Dichiarazione di Produzione di Prodotto DOP per i prodotti di costruzione prevista dal Regolamento n. 305/2011 (UE) e quanto altro necessario per dare il lavoro finito a regola d’arte. | Opere da cartongessista | Contropareti in cartongesso standard e idrorepellente
DW23 - Controparete in cartongesso standard, con mono orditura metallica da 50 mm, isolata, sp. 7,5 cm Fornitura e posa di controparete in cartongesso standard, con mono orditura metallica da 50 mm, isolata, sp. 7,5 cm, composta da: - Lastra in cartongesso standard tipo "Knauf GKB" o similare a scelta della DL. Sp. 12,5 mm - Lastra in cartongesso standard tipo "Knauf GKB" o similare a scelta della DL. Sp. 12,5 mm - Orditura metallica in acciaio zincato da 50 mm, con sviluppo da solaio a solaio per un'altezza massima di 402,00 cm - Strato isolante in lana minerale tipo "Knauf Mineral Wool 35" o similare a scelta della DL. Sp. 50 mm, densità 18 Kg/mc E’ prevista la posa sotto le sottostrutture di fasce adesivizzate da 10 cm in polietilene tipo Isolmant Nastro Tagliamuro ad elevata densità, calibrate nella composizione per svolgere la funzione di “molla acustica” al di sotto delle tramezze, eliminando la trasmissione dei rumori dal muro al solaio e viceversa. | Opere da cartongessista | Contropareti in cartongesso standard e idrorepellente
Fornitura e posa in opera di controparete interna ad orditura metallica autoportante singola e doppio rivestimento in lastre di cartongesso, sp. totale 10cm, h max 8,00m, spinta a folla 3 kN/m, composta da: - Doppia lastra di cartongesso standard sp. 12,5+12,5mm; - Isolamento in lana minerale Euroclasse A1 densità 18 kg/mc e sp. 60 mm, conduttività termica dichiarata λD = 0,035 W/mK; - Sottostruttura metallica sp. totale 75 mm realizzata con profili in acciaio zincato a norma UNI EN 10327-10326 sp. 0,6mm suddivisi in guide a U 40x75x40mm e montanti a C 50x75x50mm posti schiena-schiena ad interasse non superiore a 300mm; isolata dalle strutture perimetrali con nastro monoadesivo con funzione di taglio acustico dello sp. di 3,5mm; sviluppo da solaio a solaio; incluso eventuale rinforzo tramite rompitratta in carpenteria metallica in ottemperanza ai requisiti imposti dal NTC 2018, da dimensioare a carico dell'appaltatore; Nel prezzo si intendono compresi e compensati gli oneri per, il taglio e lo sfrido, i paraspigoli, la formazione di vani per porte completi di rinforzo perimetrale in profilati metallici per l'ancoraggio del serramento, gli oneri per la posa di telaio per porte scorrevoli interno muro se previsti in progetto, il rinforzo strutturale per i carichi previsti in progetto, l'onere di procedere in tempi successivi all'applicazione delle lastre in attesa dell'esecuzione di impianti elettrici e termoidraulici da inserire, l'onere per la verifica ed eventuali lavorazioni aggiuntive nel rispetto dei requisiti imposti da NTC 2018 per gli elementi non strutturali, oneri di sigillatura REI/EI in corrispondenza di attraversamenti impiantistici di ogni genere e natura, così come tutte le opere da fabbro e da lattoniere eventualmente necessarie alla realizzazione delle stesse, il rispetto della marcatura CE e la Dichiarazione di Produzione di Prodotto DOP per i prodotti di costruzione prevista dal Regolamento n. 305/2011 (UE) e quanto altro necessario per dare il lavoro finito a regola d'arte. | Opere da cartongessista | Contropareti in cartongesso standard e idrorepellente
DW19 - Controparete in cartongesso standard, con mono orditura metallica da 100 mm, isolata, sp. 12,5 cm Fornitura e posa di controparete in cartongesso standard, con mono orditura metallica da 100 mm, isolata, sp. 12,50 cm, composta da: - Lastra in cartongesso standard tipo "Knauf GKB" o similare a scelta della DL. Sp. 12,5 mm - Lastra in cartongesso standard tipo "Knauf GKB" o similare a scelta della DL. Sp. | Opere da cartongessista | Contropareti in cartongesso standard e idrorepellente
DW19 - Controparete in cartongesso standard, con mono orditura metallica da 100 mm, isolata, sp. 12,5 cm Fornitura e posa di controparete in cartongesso standard, con mono orditura metallica da 100 mm, isolata, sp. 12,50 cm, composta da: - Lastra in cartongesso standard tipo "Knauf GKB" o similare a scelta della DL. Sp. 12,5 mm - Lastra in cartongesso standard tipo "Knauf GKB" o similare a scelta della DL. Sp. 12,5 mm - Orditura metallica in acciaio zincato da 100 mm, con sviluppo da solaio a solaio per un'altezza massima di 402,00 cm - Strato isolante in lana minerale tipo "Knauf Mineral Wool 35" o similare a scelta della DL. Sp. 60 mm, densità 18 Kg/mc E’ prevista la posa sotto le sottostrutture di fasce adesivizzate da 10 cm in polietilene tipo Isolmant Nastro Tagliamuro ad elevata densità, calibrate nella composizione per svolgere la funzione di “molla acustica” al di sotto delle tramezze, eliminando la trasmissione dei rumori dal muro al solaio e viceversa. Nel prezzo si intendono compresi e compensati gli oneri per, il taglio e lo sfrido, i paraspigoli, la formazione di vani per porte completi di rinforzo perimetrale in profilati metallici per l'ancoraggio del serramento, gli oneri per la posa di telaio per porte scorrevoli interno muro se previsti in progetto, il rinforzo strutturale per i carichi previsti in progetto, l'onere di procedere in tempi successivi all'applicazione delle lastre in attesa dell'esecuzione di impianti elettrici e termoidraulici da inserire, la formazione ed il disfacimento dei piani di lavoro interni, idonei supporti dei eventuali grigliati a pavimento nei cavedi, oneri di sigillatura REI/EI in corrispondenza di attraversamenti impiantistici di ogni genere e natura, così come tutte le opere da fabbro e da lattoniere eventualmente necessarie alla realizzazione delle stesse, il rispetto della marcatura CE e la Dichiarazione di Produzione di Prodotto DOP per i prodotti di costruzione prevista dal Regolamento n. | Opere da cartongessista | Contropareti in cartongesso standard e idrorepellente
Controparete in cartongesso idrolastra, con mono orditura metallica da 75 mm, isolata sp. 10 cm Fornitura e posa di controparete in cartongesso Idrolastra, con mono orditura metallica da 75 mm, isolata, sp. 10 cm, composta da: - Idrolastra in cartongesso per ambienti umidi tipo "Knauf GKI" o similare a scelta della DL. Sp. 12,5 mm - Lastra in cartongesso standard tipo "Knauf GKB" o similare a scelta della DL. | Opere da cartongessista | Contropareti in cartongesso standard e idrorepellente
Controparete in cartongesso doppia lastra per monitor - Neulift Fornitura e posa di controparete in cartongesso a doppia lastra, spessore totale 10 cm e H. da pavimento a soletta. Controparete composta da: - Lastra in cartongesso standard tipo "Knauf GKB" o similare a scelta della DL. | Opere da cartongessista | Contropareti in cartongesso standard e idrorepellente
DW12 - Controparete in cartongesso standard, con mono orditura metallica da 100 mm, isolata, sp. 12,5 cm Fornitura e posa di controparete in cartongesso standard, con mono orditura metallica da 100 mm, isolata, sp. 12,5 cm, composta da: - Lastra in cartongesso standard tipo "Knauf GKB" o similare a scelta della DL. Sp. 12,5 mm - Lastra in cartongesso standard tipo "Knauf GKB" o similare a scelta della DL. Sp. 12,5 mm - Orditura metallica in acciaio zincato da 100 mm, con sviluppo da solaio a solaio per un'altezza massima di 402,00 cm - Strato isolante in lana minerale tipo "Knauf Mineral Wool 35" o similare a scelta della DL. Sp. | Opere da cartongessista | Contropareti in cartongesso standard e idrorepellente
Fornitura e posa in opera di controparete interna ad orditura metallica vincolata singola e doppio rivestimento in lastre di cartongesso, sp. totale 7,5cm, h max 4,00m, spinta a folla 1 kN/m, composta da: - Doppia lastra di cartongesso standard sp. | Opere da cartongessista | Contropareti in cartongesso standard e idrorepellente
Fornitura e posa di Placcaggio in cartongesso Ignilastra, EI60 composta da: - Lastra in cartongesso per l'antincendio tipo “Knauf GKF” o similare a scelta della DL. | Opere da cartongessista | Contropareti in cartongesso standard e idrorepellente
Controparete in cartongesso standard, con mono orditura metallica da 100 mm, isolata, sp. 12,5 cm Fornitura e posa di controparete in cartongesso standard, con mono orditura metallica da 100 mm, isolata, sp. 12,50 cm, composta da: - Lastra in cartongesso standard tipo "Knauf GKB" o similare a scelta della DL. Sp. 12,5 mm - Lastra in cartongesso standard tipo "Knauf GKB" o similare a scelta della DL. Sp. | Opere da cartongessista | Contropareti in cartongesso standard e idrorepellente
Controparete in cartongesso idrolastra, con mono orditura metallica da 75 mm, isolata sp. 10 cm Fornitura e posa di controparete in cartongesso Idrolastra, con mono orditura metallica da 75 mm, isolata, sp. 10 cm, composta da: - Idrolastra in cartongesso per ambienti umidi tipo "Knauf GKI" o similare a scelta della DL. Sp. 12,5 mm - Lastra in cartongesso standard tipo "Knauf GKB" o similare a scelta della DL. Sp. 12,5 mm - Orditura metallica in acciaio zincato da 75 mm, con sviluppo da solaio a solaio per un'altezza massima di 402,00 cm - Strato isolante in lana minerale tipo "Knauf Mineral Wool 35" o similare a scelta della DL. Sp. 60 mm, densità 18 Kg/mc E’ prevista la posa sotto le sottostrutture di fasce adesivizzate da 10 cm in polietilene tipo Isolmant Nastro Tagliamuro ad elevata densità, calibrate nella composizione per svolgere la funzione di “molla acustica” al di sotto delle tramezze, eliminando la trasmissione dei rumori dal muro al solaio e viceversa. Nel prezzo si intendono compresi e compensati gli oneri per, il taglio e lo sfrido, i paraspigoli, la formazione di vani per porte completi di rinforzo perimetrale in profilati metallici per l'ancoraggio del serramento, gli oneri per la posa di telaio per porte scorrevoli interno muro se previsti in progetto, il rinforzo strutturale per i carichi previsti in progetto, l'onere di procedere in tempi successivi all'applicazione delle lastre in attesa dell'esecuzione di impianti elettrici e termoidraulici da inserire, la formazione ed il disfacimento dei piani di lavoro interni, idonei supporti dei eventuali grigliati a pavimento nei cavedi, oneri di sigillatura REI/EI in corrispondenza di attraversamenti impiantistici di ogni genere e natura, così come tutte le opere da fabbro e da lattoniere eventualmente necessarie alla realizzazione delle stesse, il rispetto della marcatura CE e la Dichiarazione di Produzione di Prodotto DOP per i prodotti di costruzione prevista dal Regolamento n. 305/2011 (UE) e quanto altro necessario per dare il lavoro finito a regola d’arte. | Opere da cartongessista | Contropareti in cartongesso standard e idrorepellente
Fornitura e posa di Controparete, in cartongesso standard con mono orditura metallica da 75 mm composta da: - Orditura metallica in acciaio zincato da 75 mm, con sviluppo da solaio a solaio, con passo dei montanti di 60cm - Strato isolante in lana minerale tipo "Knauf Naturboard Partition" Classe A1 o similare a scelta della DL. Sp. 60 mm, densità 50 Kg/mc. | Opere da cartongessista | Contropareti in cartongesso standard e idrorepellente
DW10 - Controparete in cartongesso idrolastra, con mono orditura metallica da 75 mm, isolata sp. 10 cm Fornitura e posa di controparete in cartongesso Idrolastra, con mono orditura metallica da 75 mm, isolata, sp. 10 cm, composta da: - Idrolastra in cartongesso per ambienti umidi tipo "Knauf GKI" o similare a scelta della DL. Sp. 12,5 mm - Lastra in cartongesso standard tipo "Knauf GKB" o similare a scelta della DL. Sp. 12,5 mm - Orditura metallica in acciaio zincato da 75 mm, con sviluppo da solaio a solaio per un'altezza massima di 402,00 cm - Strato isolante in lana minerale tipo "Knauf Mineral Wool 35" o similare a scelta della DL. Sp. 60 mm, densità 18 Kg/mc E’ prevista la posa sotto le sottostrutture di fasce adesivizzate da 10 cm in polietilene tipo Isolmant Nastro Tagliamuro ad elevata densità, calibrate nella composizione per svolgere la funzione di “molla acustica” al di sotto delle tramezze, eliminando la trasmissione dei rumori dal muro al solaio e viceversa. Nel prezzo si intendono compresi e compensati gli oneri per, il taglio e lo sfrido, i paraspigoli, la formazione di vani per porte completi di rinforzo perimetrale in profilati metallici per l'ancoraggio del serramento, gli oneri per la posa di telaio per porte scorrevoli interno muro se previsti in progetto, il rinforzo strutturale per i carichi previsti in progetto, l'onere di procedere in tempi successivi all'applicazione delle lastre in attesa dell'esecuzione di impianti elettrici e termoidraulici da inserire, la formazione ed il disfacimento dei piani di lavoro interni, idonei supporti dei eventuali grigliati a pavimento nei cavedi, oneri di sigillatura REI/EI in corrispondenza di attraversamenti impiantistici di ogni genere e natura, così come tutte le opere da fabbro e da lattoniere eventualmente necessarie alla realizzazione delle stesse, il rispetto della marcatura CE e la Dichiarazione di Produzione di Prodotto DOP per i prodotti di costruzione prevista dal Regolamento n. 305/2011 (UE) e quanto altro necessario per dare il lavoro finito a regola d’arte. | Opere da cartongessista | Contropareti in cartongesso standard e idrorepellente
DW12 - Controparete in cartongesso standard, con mono orditura metallica da 100 mm, isolata, sp. 12,5 cm Fornitura e posa di controparete in cartongesso standard, con mono orditura metallica da 100 mm, isolata, sp. 12,5 cm, composta da: - Lastra in cartongesso standard tipo "Knauf GKB" o similare a scelta della DL. Sp. 12,5 mm - Lastra in cartongesso standard tipo "Knauf GKB" o similare a scelta della DL. Sp. 12,5 mm - Orditura metallica in acciaio zincato da 100 mm, con sviluppo da solaio a solaio per un'altezza massima di 402,00 cm - Strato isolante in lana minerale tipo "Knauf Mineral Wool 35" o similare a scelta della DL. Sp. 100 mm, densità 18 Kg/mc E’ prevista la posa sotto le sottostrutture di fasce adesivizzate da 10 cm in polietilene tipo Isolmant Nastro Tagliamuro ad elevata densità, calibrate nella composizione per svolgere la funzione di “molla acustica” al di sotto delle tramezze, eliminando la trasmissione dei rumori dal muro al solaio e viceversa. | Opere da cartongessista | Contropareti in cartongesso standard e idrorepellente
Fornitura e posa di setto autoportante di spessore 17.5 cm formato da lastra GKB+GKI, sottostruttura 15cm e isolante 12cm composta da: - Orditura metallica in acciaio zincato da 150 mm, con sviluppo da solaio a solaio - Strato isolante in lana minerale tipo "Knauf Naturboard Partition" Classe A1 o similare a scelta della DL. Sp. 120 mm, densità 50 Kg/mc. - Lastra in cartongesso standard tipo "Knauf GKB" o similare a scelta della DL. | Opere da cartongessista | Contropareti in cartongesso standard e idrorepellente
Fornitura e posa di Controparete in cartongesso Standard con mono orditura metallica da 50 composta da: - Lastra in cartongesso standard tipo “Knauf GKB” o similare a scelta della DL. Sp. 12,5 mm - Lastra in cartongesso standard tipo “Knauf GKB” o similare a scelta della DL. | Opere da cartongessista | Contropareti in cartongesso standard e idrorepellente
Fornitura e posa di Setto autoportante in cartongesso doppia lastra standard con mono orditura metallica da 50 mm composta da: - Orditura metallica in acciaio zincato da 50 mm, con sviluppo da solaio a solaio, con passo dei montanti di 60cm - Strato isolante in lana minerale tipo "Knauf Naturboard Partition" Classe A1 o similare a scelta della DL. Sp. 40 mm, densità 50 Kg/mc. - Lastra in cartongesso standard tipo "Knauf GKB" o similare a scelta della DL. Sp. 12,5 mm - Idrolastra in cartongesso per ambienti umidi tipo "Knauf GKI" o similare a scelta della DL. Sp. | Opere da cartongessista | Contropareti in cartongesso standard e idrorepellente
DW19 - Controparete in cartongesso standard, con mono orditura metallica da 100 mm, isolata, sp. 12,5 cm Fornitura e posa di controparete in cartongesso standard, con mono orditura metallica da 100 mm, isolata, sp. 12,50 cm, composta da: - Lastra in cartongesso standard tipo "Knauf GKB" o similare a scelta della DL. Sp. 12,5 mm - Lastra in cartongesso standard tipo "Knauf GKB" o similare a scelta della DL. Sp. 12,5 mm - Orditura metallica in acciaio zincato da 100 mm, con sviluppo da solaio a solaio per un'altezza massima di 402,00 cm - Strato isolante in lana minerale tipo "Knauf Mineral Wool 35" o similare a scelta della DL. Sp. 60 mm, densità 18 Kg/mc E’ prevista la posa sotto le sottostrutture di fasce adesivizzate da 10 cm in polietilene tipo Isolmant Nastro Tagliamuro ad elevata densità, calibrate nella composizione per svolgere la funzione di “molla acustica” al di sotto delle tramezze, eliminando la trasmissione dei rumori dal muro al solaio e viceversa. Nel prezzo si intendono compresi e compensati gli oneri per, il taglio e lo sfrido, i paraspigoli, la formazione di vani per porte completi di rinforzo perimetrale in profilati metallici per l'ancoraggio del serramento, gli oneri per la posa di telaio per porte scorrevoli interno muro se previsti in progetto, il rinforzo strutturale per i carichi previsti in progetto, l'onere di procedere in tempi successivi all'applicazione delle lastre in attesa dell'esecuzione di impianti elettrici e termoidraulici da inserire, la formazione ed il disfacimento dei piani di lavoro interni, idonei supporti dei eventuali grigliati a pavimento nei cavedi, oneri di sigillatura REI/EI in corrispondenza di attraversamenti impiantistici di ogni genere e natura, così come tutte le opere da fabbro e da lattoniere eventualmente necessarie alla realizzazione delle stesse, il rispetto della marcatura CE e la Dichiarazione di Produzione di Prodotto DOP per i prodotti di costruzione prevista dal Regolamento n. 305/2011 (UE) e quanto altro necessario per dare il lavoro finito a regola d’arte. | Opere da cartongessista | Contropareti in cartongesso standard e idrorepellente
DW23 - Controparete in cartongesso standard, con mono orditura metallica da 50 mm, isolata, sp. 7,5 cm Fornitura e posa di controparete in cartongesso standard, con mono orditura metallica da 50 mm, isolata, sp. 7,5 cm, composta da: - Lastra in cartongesso standard tipo "Knauf GKB" o similare a scelta della DL. | Opere da cartongessista | Contropareti in cartongesso standard e idrorepellente
DW108 - Controparete, in cartongesso standard con mono orditura metallica da 50 mm Fornitura e posa di Controparete, in cartongesso standard con mono orditura metallica da 50 mm, composta da: - Orditura metallica in acciaio zincato da 50 mm, con sviluppo da pavimento a soletta, con passo dei montanti di 60cm - Strato isolante in lana minerale tipo ""Knauf Mineral Wool 35"" Classe A1 o similare a scelta della DL. Sp. 40 mm, densità 18 Kg/mc. - Lastra in cartongesso standard tipo ""Knauf GKB"" o similare a scelta della DL. Sp. 12,5 mm Nel prezzo si intendono compresi e compensati gli oneri per, il taglio e lo sfrido, i paraspigoli, la formazione di vani per porte completi di rinforzo perimetrale in profilati metallici per l'ancoraggio del serramento, gli oneri per la posa di telaio per porte scorrevoli interno muro se previsti in progetto, il rinforzo strutturale per i carichi previsti in progetto, l'onere di procedere in tempi successivi all'applicazione delle lastre in attesa dell'esecuzione di impianti elettrici e termoidraulici da inserire, la formazione ed il disfacimento dei piani di lavoro interni, idonei supporti dei eventuali grigliati a pavimento nei cavedi, oneri di sigillatura REI/EI in corrispondenza di attraversamenti impiantistici di ogni genere e natura, così come tutte le opere da fabbro e da lattoniere eventualmente necessarie alla realizzazione delle stesse, il rispetto della marcatura CE e la Dichiarazione di Produzione di Prodotto DOP per i prodotti di costruzione prevista dal Regolamento n. 305/2011 (UE) e quanto altro necessario per dare il lavoro finito a regola d’arte. | Opere da cartongessista | Contropareti in cartongesso standard e idrorepellente
DW23 - Controparete in cartongesso standard, con mono orditura metallica da 50 mm, isolata, sp. 7,5 cm Fornitura e posa di controparete in cartongesso standard, con mono orditura metallica da 50 mm, isolata, sp. 7,5 cm, composta da: - Lastra in cartongesso standard tipo "Knauf GKB" o similare a scelta della DL. Sp. 12,5 mm - Lastra in cartongesso standard tipo "Knauf GKB" o similare a scelta della DL. Sp. 12,5 mm - Orditura metallica in acciaio zincato da 50 mm, con sviluppo da solaio a solaio per un'altezza massima di 402,00 cm - Strato isolante in lana minerale tipo "Knauf Mineral Wool 35" o similare a scelta della DL. Sp. | Opere da cartongessista | Contropareti in cartongesso standard e idrorepellente
Controparete in cartongesso lastra singola - Kone Fornitura e posa di controparete in cartongesso a lastra singola, spessore totale 8,75 cm e H. da pavimento a soletta. Euroclasse di reazione al fuoco B-s2,d0. | Opere da cartongessista | Contropareti in cartongesso standard e idrorepellente
Fornitura e posa di Setto autoportante in cartongesso doppia lastra standard con mono orditura metallica da 50 mm composta da: - Orditura metallica in acciaio zincato da 50 mm, con sviluppo da solaio a solaio, con passo dei montanti di 60cm - Strato isolante in lana minerale tipo "Knauf Naturboard Partition" Classe A1 o similare a scelta della DL. Sp. 40 mm, densità 50 Kg/mc. - Lastra in cartongesso standard tipo "Knauf GKB" o similare a scelta della DL. | Opere da cartongessista | Contropareti in cartongesso standard e idrorepellente
DW52 - Fornitura e posa in opera di controparete interna ad orditura metallica autoportante singola e doppio rivestimento in lastre di cartongesso, sp. totale 10cm, h max 4,00m, spinta a folla 1 kN/m, composta da: - Lastra di cartongesso per ambienti umidi sp. | Opere da cartongessista | Contropareti in cartongesso standard e idrorepellente
DW19 - Controparete in cartongesso standard, con mono orditura metallica da 100 mm, isolata, sp. 12,5 cm Fornitura e posa di controparete in cartongesso standard, con mono orditura metallica da 100 mm, isolata, sp. | Opere da cartongessista | Contropareti in cartongesso standard e idrorepellente
DW19 - Controparete in cartongesso standard, con mono orditura metallica da 100 mm, isolata, sp. 12,5 cm Fornitura e posa di controparete in cartongesso standard, con mono orditura metallica da 100 mm, isolata, sp. 12,50 cm, composta da: - Lastra in cartongesso standard tipo "Knauf GKB" o similare a scelta della DL. Sp. 12,5 mm - Lastra in cartongesso standard tipo "Knauf GKB" o similare a scelta della DL. Sp. 12,5 mm - Orditura metallica in acciaio zincato da 100 mm, con sviluppo da solaio a solaio per un'altezza massima di 402,00 cm - Strato isolante in lana minerale tipo "Knauf Mineral Wool 35" o similare a scelta della DL. | Opere da cartongessista | Contropareti in cartongesso standard e idrorepellente
Controparete in cartongesso lastra singola - Kone Fornitura e posa di controparete in cartongesso a lastra singola, spessore totale 8,75 cm e H. da pavimento a soletta. Euroclasse di reazione al fuoco B-s2,d0. Controparete composta da: - Lastra in cartongesso standard tipo "Knauf GKB" o similare a scelta della DL. Sp. 12,5 mm; - Orditura metallica in acciaio zincato da 75 mm, con sviluppo da solaio a solaio, con passo dei montanti di 60 cm; - Strato isolante in lana minerale tipo "Knauf Mineral Wool 35" Classe A1 o similare a scelta della DL. Sp. 70 mm, densità 18 Kg/mc. Compresa striscia in polietilene espanso biadesivo (sp. 3 mm) e sigillatura in stucco e/o silicone a completo riempimento delle fessure. | Opere da cartongessista | Contropareti in cartongesso standard e idrorepellente
DW07 - Controparete in cartongesso standard, con mono orditura metallica da 50 mm, isolata, sp. 7,5 cm Fornitura e posa di controparete in cartongesso standard, con mono orditura metallica da 75 mm, isolata, sp. 10 cm, composta da: - Lastra in cartongesso per l'antincendio tipo "Knauf A-Zero" o similare a scelta della DL. Sp. 12,5 mm - Lastra in cartongesso standard tipo "Knauf GKB" o similare a scelta della DL. Sp. 12,5 mm - Orditura metallica in acciaio zincato da 50 mm, con sviluppo da solaio a solaio per un'altezza massima di 402,00 cm - Strato isolante in lana minerale tipo "Knauf Mineral Wool 35" o similare a scelta della DL. Sp. 50 mm, densità 18 Kg/mc E’ prevista la posa sotto le sottostrutture di fasce adesivizzate da 10 cm in polietilene tipo Isolmant Nastro Tagliamuro ad elevata densità, calibrate nella composizione per svolgere la funzione di “molla acustica” al di sotto delle tramezze, eliminando la trasmissione dei rumori dal muro al solaio e viceversa. Nel prezzo si intendono compresi e compensati gli oneri per, il taglio e lo sfrido, i paraspigoli, la formazione di vani per porte completi di rinforzo perimetrale in profilati metallici per l'ancoraggio del serramento, gli oneri per la posa di telaio per porte scorrevoli interno muro se previsti in progetto, il rinforzo strutturale per i carichi previsti in progetto, l'onere di procedere in tempi successivi all'applicazione delle lastre in attesa dell'esecuzione di impianti elettrici e termoidraulici da inserire, la formazione ed il disfacimento dei piani di lavoro interni, idonei supporti dei eventuali grigliati a pavimento nei cavedi, oneri di sigillatura REI/EI in corrispondenza di attraversamenti impiantistici di ogni genere e natura, così come tutte le opere da fabbro e da lattoniere eventualmente necessarie alla realizzazione delle stesse, il rispetto della marcatura CE e la Dichiarazione di Produzione di Prodotto DOP per i prodotti di costruzione prevista dal Regolamento n. 305/2011 (UE) e quanto altro necessario per dare il lavoro finito a regola d’arte. | Opere da cartongessista | Contropareti in cartongesso standard e idrorepellente
DW29 - Controparete in cartongesso standard, con mono orditura metallica da 30 mm, isolata, sp. 5,5 cm Fornitura e posa di controparete in cartongesso standard, con mono orditura metallica da 30 mm, isolata, sp. | Opere da cartongessista | Contropareti in cartongesso standard e idrorepellente
DW07 - Controparete in cartongesso standard, con mono orditura metallica da 50 mm, isolata, sp. 7,5 cm Fornitura e posa di controparete in cartongesso standard, con mono orditura metallica da 75 mm, isolata, sp. 10 cm, composta da: - Lastra in cartongesso per l'antincendio tipo "Knauf A-Zero" o similare a scelta della DL. Sp. 12,5 mm - Lastra in cartongesso standard tipo "Knauf GKB" o similare a scelta della DL. Sp. 12,5 mm - Orditura metallica in acciaio zincato da 50 mm, con sviluppo da solaio a solaio per un'altezza massima di 402,00 cm - Strato isolante in lana minerale tipo "Knauf Mineral Wool 35" o similare a scelta della DL. Sp. 50 mm, densità 18 Kg/mc E’ prevista la posa sotto le sottostrutture di fasce adesivizzate da 10 cm in polietilene tipo Isolmant Nastro Tagliamuro ad elevata densità, calibrate nella composizione per svolgere la funzione di “molla acustica” al di sotto delle tramezze, eliminando la trasmissione dei rumori dal muro al solaio e viceversa. | Opere da cartongessista | Contropareti in cartongesso standard e idrorepellente
Fornitura e posa di Controparete in cartongesso standard/Idrolastra con mono orditura metallica da 100 mm composta da: - Idrolastra in cartongesso per ambienti umidi tipo “Knauf GKI” o similare a scelta della DL. Sp. 12,5 mm - Lastra in cartongesso standard tipo “Knauf GKB” o similare a scelta della DL. Sp. 12,5 mm - Orditura metallica in acciaio zincato da 100 mm, con sviluppo da solaio a solaio, con passo dei montanti di 60cm - Strato isolante in lana minerale tipo “Knauf Mineral Wool 35” Classe A1 o similare a scelta della DL. Sp. 80 mm, densità 18 Kg/mc. Nel prezzo si intendono compresi e compensati gli oneri per, il taglio e lo sfrido, i paraspigoli, la formazione di vani per porte completi di rinforzo perimetrale in profilati metallici per l'ancoraggio del serramento, gli oneri per la posa di telaio per porte scorrevoli interno muro se previsti in progetto, il rinforzo strutturale per i carichi previsti in progetto, l'onere di procedere in tempi successivi all'applicazione delle lastre in attesa dell'esecuzione di impianti elettrici e termoidraulici da inserire, la formazione ed il disfacimento dei piani di lavoro interni, idonei supporti dei eventuali grigliati a pavimento nei cavedi, oneri di sigillatura REI/EI in corrispondenza di attraversamenti impiantistici di ogni genere e natura, così come tutte le opere da fabbro e da lattoniere eventualmente necessarie alla realizzazione delle stesse, il rispetto della marcatura CE e la Dichiarazione di Produzione di Prodotto DOP per i prodotti di costruzione prevista dal Regolamento n. 305/2011 (UE) e quanto altro necessario per dare il lavoro finito a regola d'arte. | Opere da cartongessista | Contropareti in cartongesso standard e idrorepellente
DW108 - Controparete, in cartongesso standard con mono orditura metallica da 50 mm Fornitura e posa di Controparete, in cartongesso standard con mono orditura metallica da 50 mm, composta da: - Orditura metallica in acciaio zincato da 50 mm, con sviluppo da pavimento a soletta, con passo dei montanti di 60cm - Strato isolante in lana minerale tipo ""Knauf Mineral Wool 35"" Classe A1 o similare a scelta della DL. Sp. 40 mm, densità 18 Kg/mc. - Lastra in cartongesso standard tipo ""Knauf GKB"" o similare a scelta della DL. | Opere da cartongessista | Contropareti in cartongesso standard e idrorepellente
Controparete in cartongesso standard, con mono orditura metallica da 50 mm, isolata, sp. 7,5 cm Fornitura e posa di controparete in cartongesso standard, con mono orditura metallica da 75 mm, isolata, sp. 10 cm, composta da: - Lastra in cartongesso per l'antincendio tipo "Knauf A-Zero" o similare a scelta della DL. | Opere da cartongessista | Contropareti in cartongesso standard e idrorepellente
Controparete in cartongesso standard, con mono orditura metallica da 50 mm, isolata, sp. 7,5 cm Fornitura e posa di controparete in cartongesso standard, con mono orditura metallica da 50 mm, isolata, sp. 7,5 cm, composta da: - Lastra in cartongesso standard tipo "Knauf GKB" o similare a scelta della DL. Sp. 12,5 mm - Lastra in cartongesso standard tipo "Knauf GKB" o similare a scelta della DL. Sp. 12,5 mm - Orditura metallica in acciaio zincato da 50 mm, con sviluppo da solaio a solaio per un'altezza massima di 402,00 cm - Strato isolante in lana minerale tipo "Knauf Mineral Wool 35" o similare a scelta della DL. Sp. | Opere da cartongessista | Contropareti in cartongesso standard e idrorepellente
DW108 - Controparete, in cartongesso standard con mono orditura metallica da 50 mm Fornitura e posa di Controparete, in cartongesso standard con mono orditura metallica da 50 mm, composta da: - Orditura metallica in acciaio zincato da 50 mm, con sviluppo da pavimento a soletta, con passo dei montanti di 60cm - Strato isolante in lana minerale tipo ""Knauf Mineral Wool 35"" Classe A1 o similare a scelta della DL. Sp. 40 mm, densità 18 Kg/mc. - Lastra in cartongesso standard tipo ""Knauf GKB"" o similare a scelta della DL. Sp. 12,5 mm Nel prezzo si intendono compresi e compensati gli oneri per, il taglio e lo sfrido, i paraspigoli, la formazione di vani per porte completi di rinforzo perimetrale in profilati metallici per l'ancoraggio del serramento, gli oneri per la posa di telaio per porte scorrevoli interno muro se previsti in progetto, il rinforzo strutturale per i carichi previsti in progetto, l'onere di procedere in tempi successivi all'applicazione delle lastre in attesa dell'esecuzione di impianti elettrici e termoidraulici da inserire, la formazione ed il disfacimento dei piani di lavoro interni, idonei supporti dei eventuali grigliati a pavimento nei cavedi, oneri di sigillatura REI/EI in corrispondenza di attraversamenti impiantistici di ogni genere e natura, così come tutte le opere da fabbro e da lattoniere eventualmente necessarie alla realizzazione delle stesse, il rispetto della marcatura CE e la Dichiarazione di Produzione di Prodotto DOP per i prodotti di costruzione prevista dal Regolamento n. 305/2011 (UE) e quanto altro necessario per dare il lavoro finito a regola d’arte. | Opere da cartongessista | Contropareti in cartongesso standard e idrorepellente
DW108 - Controparete, in cartongesso standard con mono orditura metallica da 50 mm Fornitura e posa di Controparete, in cartongesso standard con mono orditura metallica da 50 mm, composta da: - Orditura metallica in acciaio zincato da 50 mm, con sviluppo da pavimento a soletta, con passo dei montanti di 60cm - Strato isolante in lana minerale tipo ""Knauf Mineral Wool 35"" Classe A1 o similare a scelta della DL. Sp. | Opere da cartongessista | Contropareti in cartongesso standard e idrorepellente
Controparete in cartongesso standard, con mono orditura metallica da 50 mm, isolata, sp. 7,5 cm Fornitura e posa di controparete in cartongesso standard, con mono orditura metallica da 50 mm, isolata, sp. 7,5 cm, composta da: - Lastra in cartongesso standard tipo "Knauf GKB" o similare a scelta della DL. Sp. 12,5 mm - Lastra in cartongesso standard tipo "Knauf GKB" o similare a scelta della DL. Sp. 12,5 mm - Orditura metallica in acciaio zincato da 50 mm, con sviluppo da solaio a solaio per un'altezza massima di 402,00 cm - Strato isolante in lana minerale tipo "Knauf Mineral Wool 35" o similare a scelta della DL. Sp. 50 mm, densità 18 Kg/mc E’ prevista la posa sotto le sottostrutture di fasce adesivizzate da 10 cm in polietilene tipo Isolmant Nastro Tagliamuro ad elevata densità, calibrate nella composizione per svolgere la funzione di “molla acustica” al di sotto delle tramezze, eliminando la trasmissione dei rumori dal muro al solaio e viceversa. Nel prezzo si intendono compresi e compensati gli oneri per, il taglio e lo sfrido, i paraspigoli, la formazione di vani per porte completi di rinforzo perimetrale in profilati metallici per l'ancoraggio del serramento, gli oneri per la posa di telaio per porte scorrevoli interno muro se previsti in progetto, il rinforzo strutturale per i carichi previsti in progetto, l'onere di procedere in tempi successivi all'applicazione delle lastre in attesa dell'esecuzione di impianti elettrici e termoidraulici da inserire, la formazione ed il disfacimento dei piani di lavoro interni, idonei supporti dei eventuali grigliati a pavimento nei cavedi, oneri di sigillatura REI/EI in corrispondenza di attraversamenti impiantistici di ogni genere e natura, così come tutte le opere da fabbro e da lattoniere eventualmente necessarie alla realizzazione delle stesse, il rispetto della marcatura CE e la Dichiarazione di Produzione di Prodotto DOP per i prodotti di costruzione prevista dal Regolamento n. 305/2011 (UE) e quanto altro necessario per dare il lavoro finito a regola d’arte. | Opere da cartongessista | Contropareti in cartongesso standard e idrorepellente
Controparete, in cartongesso standard con mono orditura metallica da 50 mm Fornitura e posa di Controparete, in cartongesso standard con mono orditura metallica da 50 mm, composta da: - Orditura metallica in acciaio zincato da 50 mm, con sviluppo da pavimento a soletta, con passo dei montanti di 60cm - Strato isolante in lana minerale tipo ""Knauf Mineral Wool 35"" Classe A1 o similare a scelta della DL. Sp. 40 mm, densità 18 Kg/mc. - Lastra in cartongesso standard tipo ""Knauf GKB"" o similare a scelta della DL. | Opere da cartongessista | Contropareti in cartongesso standard e idrorepellente
C10 - Controparete in cartongesso doppia lastra per monitor - Kone Fornitura e posa di controparete in cartongesso a doppia lastra, spessore totale 10 cm e H. da pavimento a soletta. Controparete composta da: - Lastra in cartongesso standard tipo "Knauf GKB" o similare a scelta della DL. Sp. 12,5 mm; - Lastra in cartongesso per l'antincendio e locali umidi tipo "Knauf Diamant" o similare a scelta della DL. Sp. 12,5 mm; - Orditura metallica in acciaio zincato da 75 mm, con sviluppo da solaio a solaio, con passo dei montanti di 60 cm; - Strato isolante in lana minerale tipo "Knauf Mineral Wool 35" Classe A1 o similare a scelta della DL. Sp. | Opere da cartongessista | Contropareti in cartongesso standard e idrorepellente
Controparete in cartongesso lastra singola - Kone Fornitura e posa di controparete in cartongesso a lastra singola, spessore totale 8,75 cm e H. da pavimento a soletta. Euroclasse di reazione al fuoco B-s2,d0. Controparete composta da: - Lastra in cartongesso standard tipo "Knauf GKB" o similare a scelta della DL. Sp. | Opere da cartongessista | Contropareti in cartongesso standard e idrorepellente
DW23 - Controparete in cartongesso standard, con mono orditura metallica da 50 mm, isolata, sp. 7,5 cm Fornitura e posa di controparete in cartongesso standard, con mono orditura metallica da 50 mm, isolata, sp. 7,5 cm, composta da: - Lastra in cartongesso standard tipo "Knauf GKB" o similare a scelta della DL. Sp. 12,5 mm - Lastra in cartongesso standard tipo "Knauf GKB" o similare a scelta della DL. | Opere da cartongessista | Contropareti in cartongesso standard e idrorepellente
DW108 - Controparete, in cartongesso standard con mono orditura metallica da 50 mm Fornitura e posa di Controparete, in cartongesso standard con mono orditura metallica da 50 mm, composta da: - Orditura metallica in acciaio zincato da 50 mm, con sviluppo da pavimento a soletta, con passo dei montanti di 60cm - Strato isolante in lana minerale tipo ""Knauf Mineral Wool 35"" Classe A1 o similare a scelta della DL. | Opere da cartongessista | Contropareti in cartongesso standard e idrorepellente
Controparete in cartongesso standard, con mono orditura metallica da 100 mm, isolata, sp. 12,5 cm Fornitura e posa di controparete in cartongesso standard, con mono orditura metallica da 100 mm, isolata, sp. 12,50 cm, composta da: - Lastra in cartongesso standard tipo "Knauf GKB" o similare a scelta della DL. Sp. | Opere da cartongessista | Contropareti in cartongesso standard e idrorepellente
Fornitura e posa di Controparete, in cartongesso Standard con mono orditura metallica da 75 composta da: - Lastra in cartongesso standard tipo “Knauf GKB” o similare a scelta della DL. Sp. 12,5 mm - Lastra in cartongesso standard tipo “Knauf GKB” o similare a scelta della DL. Sp. 12,5 mm - Orditura metallica in acciaio zincato da 75 mm, con sviluppo da solaio a solaio, con passo dei montanti di 60cm - Strato isolante in lana minerale tipo “Knauf Mineral Wool 35” Classe A1 o similare a scelta della DL. Sp. 60 mm, densità 18 Kg/mc. Nel prezzo si intendono compresi e compensati gli oneri per, il taglio e lo sfrido, i paraspigoli, la formazione di vani per porte completi di rinforzo perimetrale in profilati metallici per l'ancoraggio del serramento, gli oneri per la posa di telaio per porte scorrevoli interno muro se previsti in progetto, il rinforzo strutturale per i carichi previsti in progetto, l'onere di procedere in tempi successivi all'applicazione delle lastre in attesa dell'esecuzione di impianti elettrici e termoidraulici da inserire, la formazione ed il disfacimento dei piani di lavoro interni, idonei supporti dei eventuali grigliati a pavimento nei cavedi, oneri di sigillatura REI/EI in corrispondenza di attraversamenti impiantistici di ogni genere e natura, così come tutte le opere da fabbro e da lattoniere eventualmente necessarie alla realizzazione delle stesse, il rispetto della marcatura CE e la Dichiarazione di Produzione di Prodotto DOP per i prodotti di costruzione prevista dal Regolamento n. 305/2011 (UE) e quanto altro necessario per dare il lavoro finito a regola d'arte. | Opere da cartongessista | Contropareti in cartongesso standard e idrorepellente
Controparete in cartongesso standard, con mono orditura metallica da 100 mm, isolata, sp. 12,5 cm Fornitura e posa di controparete in cartongesso standard, con mono orditura metallica da 100 mm, isolata, sp. 12,50 cm, composta da: - Lastra in cartongesso standard tipo "Knauf GKB" o similare a scelta della DL. Sp. 12,5 mm - Lastra in cartongesso standard tipo "Knauf GKB" o similare a scelta della DL. Sp. 12,5 mm - Orditura metallica in acciaio zincato da 100 mm, con sviluppo da solaio a solaio per un'altezza massima di 402,00 cm - Strato isolante in lana minerale tipo "Knauf Mineral Wool 35" o similare a scelta della DL. Sp. 60 mm, densità 18 Kg/mc E’ prevista la posa sotto le sottostrutture di fasce adesivizzate da 10 cm in polietilene tipo Isolmant Nastro Tagliamuro ad elevata densità, calibrate nella composizione per svolgere la funzione di “molla acustica” al di sotto delle tramezze, eliminando la trasmissione dei rumori dal muro al solaio e viceversa. Nel prezzo si intendono compresi e compensati gli oneri per, il taglio e lo sfrido, i paraspigoli, la formazione di vani per porte completi di rinforzo perimetrale in profilati metallici per l'ancoraggio del serramento, gli oneri per la posa di telaio per porte scorrevoli interno muro se previsti in progetto, il rinforzo strutturale per i carichi previsti in progetto, l'onere di procedere in tempi successivi all'applicazione delle lastre in attesa dell'esecuzione di impianti elettrici e termoidraulici da inserire, la formazione ed il disfacimento dei piani di lavoro interni, idonei supporti dei eventuali grigliati a pavimento nei cavedi, oneri di sigillatura REI/EI in corrispondenza di attraversamenti impiantistici di ogni genere e natura, così come tutte le opere da fabbro e da lattoniere eventualmente necessarie alla realizzazione delle stesse, il rispetto della marcatura CE e la Dichiarazione di Produzione di Prodotto DOP per i prodotti di costruzione prevista dal Regolamento n. | Opere da cartongessista | Contropareti in cartongesso standard e idrorepellente
Controparete in cartongesso idrolastra, con mono orditura metallica da 75 mm, isolata sp. 10 cm Fornitura e posa di controparete in cartongesso Idrolastra, con mono orditura metallica da 75 mm, isolata, sp. 10 cm, composta da: - Idrolastra in cartongesso per ambienti umidi tipo "Knauf GKI" o similare a scelta della DL. Sp. 12,5 mm - Lastra in cartongesso standard tipo "Knauf GKB" o similare a scelta della DL. Sp. 12,5 mm - Orditura metallica in acciaio zincato da 75 mm, con sviluppo da solaio a solaio per un'altezza massima di 402,00 cm - Strato isolante in lana minerale tipo "Knauf Mineral Wool 35" o similare a scelta della DL. Sp. 60 mm, densità 18 Kg/mc E’ prevista la posa sotto le sottostrutture di fasce adesivizzate da 10 cm in polietilene tipo Isolmant Nastro Tagliamuro ad elevata densità, calibrate nella composizione per svolgere la funzione di “molla acustica” al di sotto delle tramezze, eliminando la trasmissione dei rumori dal muro al solaio e viceversa. Nel prezzo si intendono compresi e compensati gli oneri per, il taglio e lo sfrido, i paraspigoli, la formazione di vani per porte completi di rinforzo perimetrale in profilati metallici per l'ancoraggio del serramento, gli oneri per la posa di telaio per porte scorrevoli interno muro se previsti in progetto, il rinforzo strutturale per i carichi previsti in progetto, l'onere di procedere in tempi successivi all'applicazione delle lastre in attesa dell'esecuzione di impianti elettrici e termoidraulici da inserire, la formazione ed il disfacimento dei piani di lavoro interni, idonei supporti dei eventuali grigliati a pavimento nei cavedi, oneri di sigillatura REI/EI in corrispondenza di attraversamenti impiantistici di ogni genere e natura, così come tutte le opere da fabbro e da lattoniere eventualmente necessarie alla realizzazione delle stesse, il rispetto della marcatura CE e la Dichiarazione di Produzione di Prodotto DOP per i prodotti di costruzione prevista dal Regolamento n. | Opere da cartongessista | Contropareti in cartongesso standard e idrorepellente
DW07 - Controparete in cartongesso standard, con mono orditura metallica da 50 mm, isolata, sp. 7,5 cm Fornitura e posa di controparete in cartongesso standard, con mono orditura metallica da 75 mm, isolata, sp. | Opere da cartongessista | Contropareti in cartongesso standard e idrorepellente
DW108 - Controparete, in cartongesso standard con mono orditura metallica da 50 mm Fornitura e posa di Controparete, in cartongesso standard con mono orditura metallica da 50 mm, composta da: - Orditura metallica in acciaio zincato da 50 mm, con sviluppo da pavimento a soletta, con passo dei montanti di 60cm - Strato isolante in lana minerale tipo ""Knauf Mineral Wool 35"" Classe A1 o similare a scelta della DL. Sp. | Opere da cartongessista | Contropareti in cartongesso standard e idrorepellente
Controparete in cartongesso standard, con mono orditura metallica da 100 mm, isolata, sp. 12,5 cm Fornitura e posa di controparete in cartongesso standard, con mono orditura metallica da 100 mm, isolata, sp. 12,50 cm, composta da: - Lastra in cartongesso standard tipo "Knauf GKB" o similare a scelta della DL. Sp. 12,5 mm - Lastra in cartongesso standard tipo "Knauf GKB" o similare a scelta della DL. Sp. | Opere da cartongessista | Contropareti in cartongesso standard e idrorepellente
C10 - Controparete in cartongesso doppia lastra per monitor - Kone Fornitura e posa di controparete in cartongesso a doppia lastra, spessore totale 10 cm e H. da pavimento a soletta. | Opere da cartongessista | Contropareti in cartongesso standard e idrorepellente
DW19 - Controparete in cartongesso standard, con mono orditura metallica da 100 mm, isolata, sp. 12,5 cm Fornitura e posa di controparete in cartongesso standard, con mono orditura metallica da 100 mm, isolata, sp. | Opere da cartongessista | Contropareti in cartongesso standard e idrorepellente
C06 - Controparete in cartongesso con lastre GKB e Diamant, sp. 10 cm Fornitura e posa di Controparete in cartongesso standard/Idrolastra con mono orditura metallica da 75 mm composta da: - Lastra in cartongesso standard tipo “Knauf GKB” o similare a scelta della DL. | Opere da cartongessista | Contropareti in cartongesso standard e idrorepellente
Controparete in cartongesso standard, con mono orditura metallica da 30 mm, isolata, sp. 5,5 cm Fornitura e posa di controparete in cartongesso standard, con mono orditura metallica da 30 mm, isolata, sp. 5,5 cm, composta da: - Lastra in cartongesso standard tipo "Knauf GKB" o similare a scelta della DL. Sp. | Opere da cartongessista | Contropareti in cartongesso standard e idrorepellente
Fornitura e posa di Controparete, in cartongesso Standard/Idrolastra con mono orditura metallica da 50 composta da: - Idrolastra in cartongesso per ambienti umidi tipo “Knauf GKI” o similare a scelta della DL. Sp. 12,5 mm - Lastra in cartongesso standard tipo “Knauf GKB” o similare a scelta della DL. | Opere da cartongessista | Contropareti in cartongesso standard e idrorepellente
DW07 - Controparete in cartongesso standard, con mono orditura metallica da 50 mm, isolata, sp. 7,5 cm Fornitura e posa di controparete in cartongesso standard, con mono orditura metallica da 75 mm, isolata, sp. 10 cm, composta da: - Lastra in cartongesso per l'antincendio tipo "Knauf A-Zero" o similare a scelta della DL. Sp. 12,5 mm - Lastra in cartongesso standard tipo "Knauf GKB" o similare a scelta della DL. Sp. | Opere da cartongessista | Contropareti in cartongesso standard e idrorepellente
C05 - Controparete in cartongesso standard per sostegno monitor con mono orditura metallica da 75 mm, isolata Fornitura e posa di controparete in cartongesso standard per sostegno monitor con mono orditura metallica da 75 mm, composta da: - Lastra in cartongesso standard tipo ""Knauf GKB"" o similare a scelta della DL. Sp. 12,5 mm - Lastra in cartongesso per l'antincendio e locali umidi tipo ""Knauf Diamant"" o similare a scelta della DL. Sp. 12,5 mm - Orditura metallica in acciaio zincato da 75 mm, con sviluppo da solaio a solaio, con passo dei montanti di 60cm - Strato isolante in lana minerale tipo ""Knauf Naturboard Parition"" o similare a scelta della DL. Sp. 70 mm, densità 40 Kg/mc. | Opere da cartongessista | Contropareti in cartongesso standard e idrorepellente
C02 - Controparete in cartongesso lastra singola - Kone Fornitura e posa di controparete in cartongesso a lastra singola, spessore totale 8,75 cm e H. da pavimento a soletta. Euroclasse di reazione al fuoco B-s2,d0. | Opere da cartongessista | Contropareti in cartongesso standard e idrorepellente
DW51 - Fornitura e posa in opera di controparete interna ad orditura metallica vincolata singola e doppio rivestimento in lastre di cartongesso, sp. totale 7,5cm, h max 4,00m, spinta a folla 1 kN/m, composta da: - Doppia lastra di cartongesso standard sp. 12,5+12,5 mm; - Isolamento in lana minerale Euroclasse A1 densità 18 kg/mc e sp. 50 mm, conduttività termica dichiarata λD = 0,035 W/mK; - Sottostruttura metallica sp. totale 50 mm realizzata con profili in acciaio zincato a norma UNI EN 10327-10326 sp. 0,6mm suddivisi in guide a U 30x27x30mm e montanti a C 27x50x27mm posti ad interasse non superiore a 600mm e fissati con appositi ganci metallici distanziatori universali posti ad interasse non superiore a 1000mm vincolati alla parete restrostante; isolata dalle strutture perimetrali con nastro monoadesivo con funzione di taglio acustico dello sp. di 3,5mm e distanziata dalla muratura esistente in funzione dei ganci metallici utilizzati non superiore a 120mm; Nel prezzo si intendono compresi e compensati gli oneri per, il taglio e lo sfrido, i paraspigoli, la formazione di vani per porte completi di rinforzo perimetrale in profilati metallici per l'ancoraggio del serramento, gli oneri per la posa di telaio per porte scorrevoli interno muro se previsti in progetto, il rinforzo strutturale per i carichi previsti in progetto, l'onere di procedere in tempi successivi all'applicazione delle lastre in attesa dell'esecuzione di impianti elettrici e termoidraulici da inserire, l'onere per la verifica ed eventuali lavorazioni aggiuntive nel rispetto dei requisiti imposti da NTC 2018 per gli elementi non strutturali, oneri di sigillatura REI/EI in corrispondenza di attraversamenti impiantistici di ogni genere e natura, così come tutte le opere da fabbro e da lattoniere eventualmente necessarie alla realizzazione delle stesse, il rispetto della marcatura CE e la Dichiarazione di Produzione di Prodotto DOP per i prodotti di costruzione prevista dal Regolamento n. | Opere da cartongessista | Contropareti in cartongesso standard e idrorepellente
DW23 - Controparete in cartongesso standard, con mono orditura metallica da 50 mm, isolata, sp. 7,5 cm Fornitura e posa di controparete in cartongesso standard, con mono orditura metallica da 50 mm, isolata, sp. 7,5 cm, composta da: - Lastra in cartongesso standard tipo "Knauf GKB" o similare a scelta della DL. Sp. 12,5 mm - Lastra in cartongesso standard tipo "Knauf GKB" o similare a scelta della DL. Sp. 12,5 mm - Orditura metallica in acciaio zincato da 50 mm, con sviluppo da solaio a solaio per un'altezza massima di 402,00 cm - Strato isolante in lana minerale tipo "Knauf Mineral Wool 35" o similare a scelta della DL. Sp. 50 mm, densità 18 Kg/mc E’ prevista la posa sotto le sottostrutture di fasce adesivizzate da 10 cm in polietilene tipo Isolmant Nastro Tagliamuro ad elevata densità, calibrate nella composizione per svolgere la funzione di “molla acustica” al di sotto delle tramezze, eliminando la trasmissione dei rumori dal muro al solaio e viceversa. Nel prezzo si intendono compresi e compensati gli oneri per, il taglio e lo sfrido, i paraspigoli, la formazione di vani per porte completi di rinforzo perimetrale in profilati metallici per l'ancoraggio del serramento, gli oneri per la posa di telaio per porte scorrevoli interno muro se previsti in progetto, il rinforzo strutturale per i carichi previsti in progetto, l'onere di procedere in tempi successivi all'applicazione delle lastre in attesa dell'esecuzione di impianti elettrici e termoidraulici da inserire, la formazione ed il disfacimento dei piani di lavoro interni, idonei supporti dei eventuali grigliati a pavimento nei cavedi, oneri di sigillatura REI/EI in corrispondenza di attraversamenti impiantistici di ogni genere e natura, così come tutte le opere da fabbro e da lattoniere eventualmente necessarie alla realizzazione delle stesse, il rispetto della marcatura CE e la Dichiarazione di Produzione di Prodotto DOP per i prodotti di costruzione prevista dal Regolamento n. 305/2011 (UE) e quanto altro necessario per dare il lavoro finito a regola d’arte. | Opere da cartongessista | Contropareti in cartongesso standard e idrorepellente
Fornitura e posa di Controparete, in cartongesso Standard con mono orditura metallica da 50 composta da: - Lastra in cartongesso standard tipo “Knauf GKB” o similare a scelta della DL. Sp. 12,5 mm - Lastra in cartongesso standard tipo “Knauf GKB” o similare a scelta della DL. Sp. 12,5 mm - Orditura metallica in acciaio zincato da 50 mm, con sviluppo da solaio a solaio, con passo dei montanti di 60cm Nel prezzo si intendono compresi e compensati gli oneri per, il taglio e lo sfrido, i paraspigoli, la formazione di vani per porte completi di rinforzo perimetrale in profilati metallici per l'ancoraggio del serramento, gli oneri per la posa di telaio per porte scorrevoli interno muro se previsti in progetto, il rinforzo strutturale per i carichi previsti in progetto, l'onere di procedere in tempi successivi all'applicazione delle lastre in attesa dell'esecuzione di impianti elettrici e termoidraulici da inserire, la formazione ed il disfacimento dei piani di lavoro interni, idonei supporti dei eventuali grigliati a pavimento nei cavedi, oneri di sigillatura REI/EI in corrispondenza di attraversamenti impiantistici di ogni genere e natura, così come tutte le opere da fabbro e da lattoniere eventualmente necessarie alla realizzazione delle stesse, il rispetto della marcatura CE e la Dichiarazione di Produzione di Prodotto DOP per i prodotti di costruzione prevista dal Regolamento n. 305/2011 (UE) e quanto altro necessario per dare il lavoro finito a regola d'arte. | Opere da cartongessista | Contropareti in cartongesso standard e idrorepellente
Controparete in cartongesso standard, con mono orditura metallica da 50 mm, isolata, sp. 7,5 cm Fornitura e posa di controparete in cartongesso standard, con mono orditura metallica da 50 mm, isolata, sp. 7,5 cm, composta da: - Lastra in cartongesso standard tipo "Knauf GKB" o similare a scelta della DL. Sp. | Opere da cartongessista | Contropareti in cartongesso standard e idrorepellente
Controparete in cartongesso standard, con mono orditura metallica da 30 mm, isolata, sp. 5,5 cm Fornitura e posa di controparete in cartongesso standard, con mono orditura metallica da 30 mm, isolata, sp. 5,5 cm, composta da: - Lastra in cartongesso standard tipo "Knauf GKB" o similare a scelta della DL. Sp. 12,5 mm - Lastra in cartongesso standard tipo "Knauf GKB" o similare a scelta della DL. Sp. 12,5 mm - Orditura metallica in acciaio zincato da 30 mm, con sviluppo da solaio a solaio per un'altezza massima di 402,00 cm E’ prevista la posa sotto le sottostrutture di fasce adesivizzate da 10 cm in polietilene tipo Isolmant Nastro Tagliamuro ad elevata densità, calibrate nella composizione per svolgere la funzione di “molla acustica” al di sotto delle tramezze, eliminando la trasmissione dei rumori dal muro al solaio e viceversa. Nel prezzo si intendono compresi e compensati gli oneri per, il taglio e lo sfrido, i paraspigoli, la formazione di vani per porte completi di rinforzo perimetrale in profilati metallici per l'ancoraggio del serramento, gli oneri per la posa di telaio per porte scorrevoli interno muro se previsti in progetto, il rinforzo strutturale per i carichi previsti in progetto, l'onere di procedere in tempi successivi all'applicazione delle lastre in attesa dell'esecuzione di impianti elettrici e termoidraulici da inserire, la formazione ed il disfacimento dei piani di lavoro interni, idonei supporti dei eventuali grigliati a pavimento nei cavedi, oneri di sigillatura REI/EI in corrispondenza di attraversamenti impiantistici di ogni genere e natura, così come tutte le opere da fabbro e da lattoniere eventualmente necessarie alla realizzazione delle stesse, il rispetto della marcatura CE e la Dichiarazione di Produzione di Prodotto DOP per i prodotti di costruzione prevista dal Regolamento n. 305/2011 (UE) e quanto altro necessario per dare il lavoro finito a regola d’arte. | Opere da cartongessista | Contropareti in cartongesso standard e idrorepellente
DW23 - Controparete in cartongesso standard, con mono orditura metallica da 50 mm, isolata, sp. 7,5 cm Fornitura e posa di controparete in cartongesso standard, con mono orditura metallica da 50 mm, isolata, sp. 7,5 cm, composta da: - Lastra in cartongesso standard tipo "Knauf GKB" o similare a scelta della DL. Sp. | Opere da cartongessista | Contropareti in cartongesso standard e idrorepellente
DW64 - Fornitura e posa di Placcaggio in cartongesso standard composta da: - Lastra in cartongesso standard tipo “Knauf GKB” o similare a scelta della DL. | Opere da cartongessista | Contropareti in cartongesso standard e idrorepellente
DW23 - Controparete in cartongesso standard, con mono orditura metallica da 50 mm, isolata, sp. 7,5 cm Fornitura e posa di controparete in cartongesso standard, con mono orditura metallica da 50 mm, isolata, sp. 7,5 cm, composta da: - Lastra in cartongesso standard tipo "Knauf GKB" o similare a scelta della DL. Sp. 12,5 mm - Lastra in cartongesso standard tipo "Knauf GKB" o similare a scelta della DL. Sp. 12,5 mm - Orditura metallica in acciaio zincato da 50 mm, con sviluppo da solaio a solaio per un'altezza massima di 402,00 cm - Strato isolante in lana minerale tipo "Knauf Mineral Wool 35" o similare a scelta della DL. Sp. 50 mm, densità 18 Kg/mc E’ prevista la posa sotto le sottostrutture di fasce adesivizzate da 10 cm in polietilene tipo Isolmant Nastro Tagliamuro ad elevata densità, calibrate nella composizione per svolgere la funzione di “molla acustica” al di sotto delle tramezze, eliminando la trasmissione dei rumori dal muro al solaio e viceversa. Nel prezzo si intendono compresi e compensati gli oneri per, il taglio e lo sfrido, i paraspigoli, la formazione di vani per porte completi di rinforzo perimetrale in profilati metallici per l'ancoraggio del serramento, gli oneri per la posa di telaio per porte scorrevoli interno muro se previsti in progetto, il rinforzo strutturale per i carichi previsti in progetto, l'onere di procedere in tempi successivi all'applicazione delle lastre in attesa dell'esecuzione di impianti elettrici e termoidraulici da inserire, la formazione ed il disfacimento dei piani di lavoro interni, idonei supporti dei eventuali grigliati a pavimento nei cavedi, oneri di sigillatura REI/EI in corrispondenza di attraversamenti impiantistici di ogni genere e natura, così come tutte le opere da fabbro e da lattoniere eventualmente necessarie alla realizzazione delle stesse, il rispetto della marcatura CE e la Dichiarazione di Produzione di Prodotto DOP per i prodotti di costruzione prevista dal Regolamento n. | Opere da cartongessista | Contropareti in cartongesso standard e idrorepellente
Fornitura e posa in opera di parete in cartongesso sp. 12,5 cm composta da: - Lastra in cartongesso per l'antincendio tipo "Knauf A-Zero" o similare a scelta della DL. | Opere da cartongessista | Contropareti in cartongesso standard e idrorepellente
Controparete in cartongesso con mono orditura metallica da 75 mm, sp. 10,04 cm, h 365 cm Fornitura e posa di controparete in cartongesso con mono orditura metallica da 75 mm e doppia lastra su un lato, sp. 10,04 cm, composta da: - Orditura metallica in acciaio zincato da 75 mm, con sviluppo da pavimento sopraelevato a solaio, con passo dei montanti di 60cm - Strato isolante in lana di roccia tipo ""Knauf NaturBoard Timber"" Classe A1 o similare a scelta della DL. | Opere da cartongessista | Contropareti in cartongesso standard e idrorepellente
Controparete in cartongesso con lastra GKB, sp. 10 cm Fornitura e posa di Controparete in cartongesso standard con mono orditura metallica da 75 mm composta da: - Lastra in cartongesso standard tipo “Knauf GKB” o similare a scelta della DL. | Opere da cartongessista | Contropareti in cartongesso standard e idrorepellente
DW53 - Fornitura e posa di Controparete, in cartongesso Standard/Idrolastra con mono orditura metallica da 75 composta da: - Idrolastra in cartongesso per ambienti umidi tipo “Knauf GKI” o similare a scelta della DL. Sp. 12,5 mm - Lastra in cartongesso standard tipo “Knauf GKB” o similare a scelta della DL. Sp. 12,5 mm - Orditura metallica in acciaio zincato da 75 mm, con sviluppo da solaio a solaio, con passo dei montanti di 60cm - Strato isolante in lana minerale tipo “Knauf Mineral Wool 35” Classe A1 o similare a scelta della DL. Sp. 60 mm, densità 18 Kg/mc. | Opere da cartongessista | Contropareti in cartongesso standard e idrorepellente
Controparete, in cartongesso standard con mono orditura metallica da 50 mm Fornitura e posa di Controparete, in cartongesso standard con mono orditura metallica da 50 mm, composta da: - Orditura metallica in acciaio zincato da 50 mm, con sviluppo da pavimento a soletta, con passo dei montanti di 60cm - Strato isolante in lana minerale tipo ""Knauf Mineral Wool 35"" Classe A1 o similare a scelta della DL. Sp. 40 mm, densità 18 Kg/mc. - Lastra in cartongesso standard tipo ""Knauf GKB"" o similare a scelta della DL. | Opere da cartongessista | Contropareti in cartongesso standard e idrorepellente
Controparete in cartongesso idrolastra, con mono orditura metallica da 75 mm, isolata sp. 10 cm Fornitura e posa di controparete in cartongesso Idrolastra, con mono orditura metallica da 75 mm, isolata, sp. 10 cm, composta da: - Idrolastra in cartongesso per ambienti umidi tipo "Knauf GKI" o similare a scelta della DL. Sp. 12,5 mm - Lastra in cartongesso standard tipo "Knauf GKB" o similare a scelta della DL. Sp. 12,5 mm - Orditura metallica in acciaio zincato da 75 mm, con sviluppo da solaio a solaio per un'altezza massima di 402,00 cm - Strato isolante in lana minerale tipo "Knauf Mineral Wool 35" o similare a scelta della DL. Sp. 60 mm, densità 18 Kg/mc E’ prevista la posa sotto le sottostrutture di fasce adesivizzate da 10 cm in polietilene tipo Isolmant Nastro Tagliamuro ad elevata densità, calibrate nella composizione per svolgere la funzione di “molla acustica” al di sotto delle tramezze, eliminando la trasmissione dei rumori dal muro al solaio e viceversa. Nel prezzo si intendono compresi e compensati gli oneri per, il taglio e lo sfrido, i paraspigoli, la formazione di vani per porte completi di rinforzo perimetrale in profilati metallici per l'ancoraggio del serramento, gli oneri per la posa di telaio per porte scorrevoli interno muro se previsti in progetto, il rinforzo strutturale per i carichi previsti in progetto, l'onere di procedere in tempi successivi all'applicazione delle lastre in attesa dell'esecuzione di impianti elettrici e termoidraulici da inserire, la formazione ed il disfacimento dei piani di lavoro interni, idonei supporti dei eventuali grigliati a pavimento nei cavedi, oneri di sigillatura REI/EI in corrispondenza di attraversamenti impiantistici di ogni genere e natura, così come tutte le opere da fabbro e da lattoniere eventualmente necessarie alla realizzazione delle stesse, il rispetto della marcatura CE e la Dichiarazione di Produzione di Prodotto DOP per i prodotti di costruzione prevista dal Regolamento n. | Opere da cartongessista | Contropareti in cartongesso standard e idrorepellente
DW07 - Controparete in cartongesso standard, con mono orditura metallica da 50 mm, isolata, sp. 7,5 cm Fornitura e posa di controparete in cartongesso standard, con mono orditura metallica da 75 mm, isolata, sp. 10 cm, composta da: - Lastra in cartongesso per l'antincendio tipo "Knauf A-Zero" o similare a scelta della DL. Sp. | Opere da cartongessista | Contropareti in cartongesso standard e idrorepellente
Controparete in cartongesso idrolastra, con mono orditura metallica da 75 mm, isolata sp. 10 cm Fornitura e posa di controparete in cartongesso Idrolastra, con mono orditura metallica da 75 mm, isolata, sp. 10 cm, composta da: - Idrolastra in cartongesso per ambienti umidi tipo "Knauf GKI" o similare a scelta della DL. Sp. 12,5 mm - Lastra in cartongesso standard tipo "Knauf GKB" o similare a scelta della DL. Sp. 12,5 mm - Orditura metallica in acciaio zincato da 75 mm, con sviluppo da solaio a solaio per un'altezza massima di 402,00 cm - Strato isolante in lana minerale tipo "Knauf Mineral Wool 35" o similare a scelta della DL. Sp. 60 mm, densità 18 Kg/mc E’ prevista la posa sotto le sottostrutture di fasce adesivizzate da 10 cm in polietilene tipo Isolmant Nastro Tagliamuro ad elevata densità, calibrate nella composizione per svolgere la funzione di “molla acustica” al di sotto delle tramezze, eliminando la trasmissione dei rumori dal muro al solaio e viceversa. | Opere da cartongessista | Contropareti in cartongesso standard e idrorepellente
Controparete in cartongesso standard, con mono orditura metallica da 50 mm, isolata, sp. 7,5 cm Fornitura e posa di controparete in cartongesso standard, con mono orditura metallica da 50 mm, isolata, sp. 7,5 cm, composta da: - Lastra in cartongesso standard tipo "Knauf GKB" o similare a scelta della DL. Sp. 12,5 mm - Lastra in cartongesso standard tipo "Knauf GKB" o similare a scelta della DL. Sp. 12,5 mm - Orditura metallica in acciaio zincato da 50 mm, con sviluppo da solaio a solaio per un'altezza massima di 402,00 cm - Strato isolante in lana minerale tipo "Knauf Mineral Wool 35" o similare a scelta della DL. Sp. 50 mm, densità 18 Kg/mc E’ prevista la posa sotto le sottostrutture di fasce adesivizzate da 10 cm in polietilene tipo Isolmant Nastro Tagliamuro ad elevata densità, calibrate nella composizione per svolgere la funzione di “molla acustica” al di sotto delle tramezze, eliminando la trasmissione dei rumori dal muro al solaio e viceversa. | Opere da cartongessista | Contropareti in cartongesso standard e idrorepellente
DW63 - Fornitura e posa di Controparete, in cartongesso Standard con mono orditura metallica da 100 composta da: - Lastra in cartongesso standard tipo “Knauf GKB” o similare a scelta della DL. Sp. 12,5 mm - Lastra in cartongesso standard tipo “Knauf GKB” o similare a scelta della DL. Sp. 12,5 mm - Orditura metallica in acciaio zincato da 100 mm, con sviluppo da solaio a solaio, con passo dei montanti di 60cm - Strato isolante in lana minerale tipo “Knauf Mineral Wool 35” Classe A1 o similare a scelta della DL. Sp. | Opere da cartongessista | Contropareti in cartongesso standard e idrorepellente
Controparete in cartongesso standard, con mono orditura metallica da 30 mm, isolata, sp. 5,5 cm Fornitura e posa di controparete in cartongesso standard, con mono orditura metallica da 30 mm, isolata, sp. 5,5 cm, composta da: - Lastra in cartongesso standard tipo "Knauf GKB" o similare a scelta della DL. Sp. 12,5 mm - Lastra in cartongesso standard tipo "Knauf GKB" o similare a scelta della DL. Sp. 12,5 mm - Orditura metallica in acciaio zincato da 30 mm, con sviluppo da solaio a solaio per un'altezza massima di 402,00 cm E’ prevista la posa sotto le sottostrutture di fasce adesivizzate da 10 cm in polietilene tipo Isolmant Nastro Tagliamuro ad elevata densità, calibrate nella composizione per svolgere la funzione di “molla acustica” al di sotto delle tramezze, eliminando la trasmissione dei rumori dal muro al solaio e viceversa. Nel prezzo si intendono compresi e compensati gli oneri per, il taglio e lo sfrido, i paraspigoli, la formazione di vani per porte completi di rinforzo perimetrale in profilati metallici per l'ancoraggio del serramento, gli oneri per la posa di telaio per porte scorrevoli interno muro se previsti in progetto, il rinforzo strutturale per i carichi previsti in progetto, l'onere di procedere in tempi successivi all'applicazione delle lastre in attesa dell'esecuzione di impianti elettrici e termoidraulici da inserire, la formazione ed il disfacimento dei piani di lavoro interni, idonei supporti dei eventuali grigliati a pavimento nei cavedi, oneri di sigillatura REI/EI in corrispondenza di attraversamenti impiantistici di ogni genere e natura, così come tutte le opere da fabbro e da lattoniere eventualmente necessarie alla realizzazione delle stesse, il rispetto della marcatura CE e la Dichiarazione di Produzione di Prodotto DOP per i prodotti di costruzione prevista dal Regolamento n. 305/2011 (UE) e quanto altro necessario per dare il lavoro finito a regola d’arte. | Opere da cartongessista | Contropareti in cartongesso standard e idrorepellente
Controparete, in cartongesso idrolastra con mono orditura metallica da 150 mm Fornitura e posa di Controparete, in cartongesso idrolastra con mono orditura metallica da 150 mm, composta da: - Orditura metallica in acciaio zincato da 150 mm, con sviluppo da massetto a solaio - Strato isolante in lana minerale tipo ""Knauf Mineral Wool 35"" Classe A1 o similare a scelta della DL. Sp. 50 mm, densità 18 Kg/mc. - Idrolastra in cartongesso per ambienti umidi tipo ""Knauf GKI"" o similare a scelta della DL. Sp. 12,5 mm Nel prezzo si intendono compresi e compensati gli oneri per, il taglio e lo sfrido, i paraspigoli, la formazione di vani per porte completi di rinforzo perimetrale in profilati metallici per l'ancoraggio del serramento, gli oneri per la posa di telaio per porte scorrevoli interno muro se previsti in progetto, il rinforzo strutturale per i carichi previsti in progetto, l'onere di procedere in tempi successivi all'applicazione delle lastre in attesa dell'esecuzione di impianti elettrici e termoidraulici da inserire, la formazione ed il disfacimento dei piani di lavoro interni, idonei supporti dei eventuali grigliati a pavimento nei cavedi, oneri di sigillatura REI/EI in corrispondenza di attraversamenti impiantistici di ogni genere e natura, così come tutte le opere da fabbro e da lattoniere eventualmente necessarie alla realizzazione delle stesse, il rispetto della marcatura CE e la Dichiarazione di Produzione di Prodotto DOP per i prodotti di costruzione prevista dal Regolamento n. 305/2011 (UE) e quanto altro necessario per dare il lavoro finito a regola d’arte. | Opere da cartongessista | Contropareti in cartongesso standard e idrorepellente
C06 - Controparete in cartongesso con lastre GKB e Diamant, sp. 10 cm Fornitura e posa di Controparete in cartongesso standard/Idrolastra con mono orditura metallica da 75 mm composta da: - Lastra in cartongesso standard tipo “Knauf GKB” o similare a scelta della DL. Sp. 12,5 mm - Lastra in cartongesso per l'antincendio e locali umidi tipo “Knauf Diamant” o similare a scelta della DL. Sp. 12,5 mm - Strato isolante in lana minerale tipo “Knauf Mineral Wool 35” Classe A1 o similare a scelta della DL. Sp. 70 mm, densità 18 Kg/mc. - Orditura metallica in acciaio zincato da 75 mm, con sviluppo da solaio a solaio, con passo dei montanti di 60cm Nel prezzo si intendono compresi e compensati gli oneri per, il taglio e lo sfrido, i paraspigoli, la formazione di vani per porte completi di rinforzo perimetrale in profilati metallici per l'ancoraggio del serramento, gli oneri per la posa di telaio per porte scorrevoli interno muro se previsti in progetto, il rinforzo strutturale per i carichi previsti in progetto, l'onere di procedere in tempi successivi all'applicazione delle lastre in attesa dell'esecuzione di impianti elettrici e termoidraulici da inserire, la formazione ed il disfacimento dei piani di lavoro interni, idonei supporti dei eventuali grigliati a pavimento nei cavedi, oneri di sigillatura REI/EI in corrispondenza di attraversamenti impiantistici di ogni genere e natura, così come tutte le opere da fabbro e da lattoniere eventualmente necessarie alla realizzazione delle stesse, il rispetto della marcatura CE e la Dichiarazione di Produzione di Prodotto DOP per i prodotti di costruzione prevista dal Regolamento n. 305/2011 (UE) e quanto altro necessario per dare il lavoro finito a regola d’arte. | Opere da cartongessista | Contropareti in cartongesso standard e idrorepellente
Fornitura e posa di Controparete, in cartongesso Standard/Idrolastra con mono orditura metallica da 50 composta da: - Idrolastra in cartongesso per ambienti umidi tipo “Knauf GKI” o similare a scelta della DL. Sp. 12,5 mm - Lastra in cartongesso standard tipo “Knauf GKB” o similare a scelta della DL. Sp. 12,5 mm - Orditura metallica in acciaio zincato da 50 mm, con sviluppo da solaio a solaio, con passo dei montanti di 60cm Nel prezzo si intendono compresi e compensati gli oneri per, il taglio e lo sfrido, i paraspigoli, la formazione di vani per porte completi di rinforzo perimetrale in profilati metallici per l'ancoraggio del serramento, gli oneri per la posa di telaio per porte scorrevoli interno muro se previsti in progetto, il rinforzo strutturale per i carichi previsti in progetto, l'onere di procedere in tempi successivi all'applicazione delle lastre in attesa dell'esecuzione di impianti elettrici e termoidraulici da inserire, la formazione ed il disfacimento dei piani di lavoro interni, idonei supporti dei eventuali grigliati a pavimento nei cavedi, oneri di sigillatura REI/EI in corrispondenza di attraversamenti impiantistici di ogni genere e natura, così come tutte le opere da fabbro e da lattoniere eventualmente necessarie alla realizzazione delle stesse, il rispetto della marcatura CE e la Dichiarazione di Produzione di Prodotto DOP per i prodotti di costruzione prevista dal Regolamento n. 305/2011 (UE) e quanto altro necessario per dare il lavoro finito a regola d'arte. | Opere da cartongessista | Contropareti in cartongesso standard e idrorepellente
DW23 - Controparete in cartongesso standard, con mono orditura metallica da 50 mm, isolata, sp. 7,5 cm Fornitura e posa di controparete in cartongesso standard, con mono orditura metallica da 50 mm, isolata, sp. | Opere da cartongessista | Contropareti in cartongesso standard e idrorepellente
DW09 - Fornitura e posa di setto autoportante in cartongesso standard con mono orditura metallica da 75 mm composta da: - Lastra in cartongesso standard tipo "Knauf GKB" o similare a scelta della DL. Sp. 12,5 mm - Lastra in cartongesso standard tipo "Knauf GKB" o similare a scelta della DL. Sp. | Opere da cartongessista | Contropareti in cartongesso standard e idrorepellente
DW07 - Controparete in cartongesso standard, con mono orditura metallica da 50 mm, isolata, sp. | Opere da cartongessista | Contropareti in cartongesso standard e idrorepellente
DW19 - Controparete in cartongesso standard, con mono orditura metallica da 100 mm, isolata, sp. | Opere da cartongessista | Contropareti in cartongesso standard e idrorepellente
DW09 - Fornitura e posa di setto autoportante in cartongesso standard con mono orditura metallica da 75 mm composta da: - Lastra in cartongesso standard tipo "Knauf GKB" o similare a scelta della DL. Sp. | Opere da cartongessista | Contropareti in cartongesso standard e idrorepellente
C02 - Controparete in cartongesso lastra singola - Kone Fornitura e posa di controparete in cartongesso a lastra singola, spessore totale 8,75 cm e H. da pavimento a soletta. Euroclasse di reazione al fuoco B-s2,d0. Controparete composta da: - Lastra in cartongesso standard tipo "Knauf GKB" o similare a scelta della DL. Sp. 12,5 mm; - Orditura metallica in acciaio zincato da 75 mm, con sviluppo da solaio a solaio, con passo dei montanti di 60 cm; - Strato isolante in lana minerale tipo "Knauf Mineral Wool 35" Classe A1 o similare a scelta della DL. Sp. 70 mm, densità 18 Kg/mc. | Opere da cartongessista | Contropareti in cartongesso standard e idrorepellente
Controparete in cartongesso con lastre GKB e Diamant, sp. 10 cm Fornitura e posa di Controparete in cartongesso standard/Idrolastra con mono orditura metallica da 75 mm composta da: - Lastra in cartongesso standard tipo “Knauf GKB” o similare a scelta della DL. Sp. 12,5 mm - Lastra in cartongesso per l'antincendio e locali umidi tipo “Knauf Diamant” o similare a scelta della DL. Sp. 12,5 mm - Strato isolante in lana minerale tipo “Knauf Mineral Wool 35” Classe A1 o similare a scelta della DL. | Opere da cartongessista | Contropareti in cartongesso standard e idrorepellente
Controparete in cartongesso standard, con mono orditura metallica da 50 mm, isolata, sp. 7,5 cm Fornitura e posa di controparete in cartongesso standard, con mono orditura metallica da 50 mm, isolata, sp. 7,5 cm, composta da: - Lastra in cartongesso standard tipo "Knauf GKB" o similare a scelta della DL. | Opere da cartongessista | Contropareti in cartongesso standard e idrorepellente
DW29 - Controparete in cartongesso standard, con mono orditura metallica da 30 mm, isolata, sp. 5,5 cm Fornitura e posa di controparete in cartongesso standard, con mono orditura metallica da 30 mm, isolata, sp. 5,5 cm, composta da: - Lastra in cartongesso standard tipo "Knauf GKB" o similare a scelta della DL. Sp. 12,5 mm - Lastra in cartongesso standard tipo "Knauf GKB" o similare a scelta della DL. | Opere da cartongessista | Contropareti in cartongesso standard e idrorepellente
Controparete in cartongesso doppia lastra per monitor - Kone Fornitura e posa di controparete in cartongesso a doppia lastra, spessore totale 10 cm e H. da pavimento a soletta. Controparete composta da: - Lastra in cartongesso standard tipo "Knauf GKB" o similare a scelta della DL. Sp. 12,5 mm; - Lastra in cartongesso per l'antincendio e locali umidi tipo "Knauf Diamant" o similare a scelta della DL. Sp. | Opere da cartongessista | Contropareti in cartongesso standard e idrorepellente
Controparete in cartongesso con lastra GKB, sp. 10 cm Fornitura e posa di Controparete in cartongesso standard con mono orditura metallica da 75 mm composta da: - Lastra in cartongesso standard tipo “Knauf GKB” o similare a scelta della DL. Sp. | Opere da cartongessista | Contropareti in cartongesso standard e idrorepellente
Controparete in cartongesso standard, con mono orditura metallica da 30 mm, isolata, sp. 5,5 cm Fornitura e posa di controparete in cartongesso standard, con mono orditura metallica da 30 mm, isolata, sp. 5,5 cm, composta da: - Lastra in cartongesso standard tipo "Knauf GKB" o similare a scelta della DL. Sp. 12,5 mm - Lastra in cartongesso standard tipo "Knauf GKB" o similare a scelta della DL. Sp. | Opere da cartongessista | Contropareti in cartongesso standard e idrorepellente
DW19 - Controparete in cartongesso standard, con mono orditura metallica da 100 mm, isolata, sp. 12,5 cm Fornitura e posa di controparete in cartongesso standard, con mono orditura metallica da 100 mm, isolata, sp. 12,50 cm, composta da: - Lastra in cartongesso standard tipo "Knauf GKB" o similare a scelta della DL. Sp. 12,5 mm - Lastra in cartongesso standard tipo "Knauf GKB" o similare a scelta della DL. Sp. 12,5 mm - Orditura metallica in acciaio zincato da 100 mm, con sviluppo da solaio a solaio per un'altezza massima di 402,00 cm - Strato isolante in lana minerale tipo "Knauf Mineral Wool 35" o similare a scelta della DL. Sp. 60 mm, densità 18 Kg/mc E’ prevista la posa sotto le sottostrutture di fasce adesivizzate da 10 cm in polietilene tipo Isolmant Nastro Tagliamuro ad elevata densità, calibrate nella composizione per svolgere la funzione di “molla acustica” al di sotto delle tramezze, eliminando la trasmissione dei rumori dal muro al solaio e viceversa. Nel prezzo si intendono compresi e compensati gli oneri per, il taglio e lo sfrido, i paraspigoli, la formazione di vani per porte completi di rinforzo perimetrale in profilati metallici per l'ancoraggio del serramento, gli oneri per la posa di telaio per porte scorrevoli interno muro se previsti in progetto, il rinforzo strutturale per i carichi previsti in progetto, l'onere di procedere in tempi successivi all'applicazione delle lastre in attesa dell'esecuzione di impianti elettrici e termoidraulici da inserire, la formazione ed il disfacimento dei piani di lavoro interni, idonei supporti dei eventuali grigliati a pavimento nei cavedi, oneri di sigillatura REI/EI in corrispondenza di attraversamenti impiantistici di ogni genere e natura, così come tutte le opere da fabbro e da lattoniere eventualmente necessarie alla realizzazione delle stesse, il rispetto della marcatura CE e la Dichiarazione di Produzione di Prodotto DOP per i prodotti di costruzione prevista dal Regolamento n. 305/2011 (UE) e quanto altro necessario per dare il lavoro finito a regola d’arte. | Opere da cartongessista | Contropareti in cartongesso standard e idrorepellente
Controparete in cartongesso idrolastra, con mono orditura metallica da 75 mm, isolata sp. 10 cm Fornitura e posa di controparete in cartongesso Idrolastra, con mono orditura metallica da 75 mm, isolata, sp. 10 cm, composta da: - Idrolastra in cartongesso per ambienti umidi tipo "Knauf GKI" o similare a scelta della DL. Sp. 12,5 mm - Lastra in cartongesso standard tipo "Knauf GKB" o similare a scelta della DL. Sp. 12,5 mm - Orditura metallica in acciaio zincato da 75 mm, con sviluppo da solaio a solaio per un'altezza massima di 402,00 cm - Strato isolante in lana minerale tipo "Knauf Mineral Wool 35" o similare a scelta della DL. Sp. | Opere da cartongessista | Contropareti in cartongesso standard e idrorepellente
Controparete in cartongesso standard, con mono orditura metallica da 50 mm, isolata, sp. 7,5 cm Fornitura e posa di controparete in cartongesso standard, con mono orditura metallica da 50 mm, isolata, sp. 7,5 cm, composta da: - Lastra in cartongesso standard tipo "Knauf GKB" o similare a scelta della DL. Sp. | Opere da cartongessista | Contropareti in cartongesso standard e idrorepellente
Controparete in cartongesso con lastre GKB e Diamant, sp. 10 cm Fornitura e posa di Controparete in cartongesso standard/Idrolastra con mono orditura metallica da 75 mm composta da: - Lastra in cartongesso standard tipo “Knauf GKB” o similare a scelta della DL. | Opere da cartongessista | Contropareti in cartongesso standard e idrorepellente
Controparete in cartongesso lastra singola - Kone Fornitura e posa di controparete in cartongesso a lastra singola, spessore totale 8,75 cm e H. da pavimento a soletta. Euroclasse di reazione al fuoco B-s2,d0. Controparete composta da: - Lastra in cartongesso standard tipo "Knauf GKB" o similare a scelta della DL. Sp. 12,5 mm; - Orditura metallica in acciaio zincato da 75 mm, con sviluppo da solaio a solaio, con passo dei montanti di 60 cm; - Strato isolante in lana minerale tipo "Knauf Mineral Wool 35" Classe A1 o similare a scelta della DL. Sp. 70 mm, densità 18 Kg/mc. Compresa striscia in polietilene espanso biadesivo (sp. 3 mm) e sigillatura in stucco e/o silicone a completo riempimento delle fessure. | Opere da cartongessista | Contropareti in cartongesso standard e idrorepellente
Controparete in cartongesso standard, con mono orditura metallica da 50 mm, isolata, sp. 7,5 cm Fornitura e posa di controparete in cartongesso standard, con mono orditura metallica da 75 mm, isolata, sp. 10 cm, composta da: - Lastra in cartongesso per l'antincendio tipo "Knauf A-Zero" o similare a scelta della DL. Sp. 12,5 mm - Lastra in cartongesso standard tipo "Knauf GKB" o similare a scelta della DL. Sp. 12,5 mm - Orditura metallica in acciaio zincato da 50 mm, con sviluppo da solaio a solaio per un'altezza massima di 402,00 cm - Strato isolante in lana minerale tipo "Knauf Mineral Wool 35" o similare a scelta della DL. Sp. 50 mm, densità 18 Kg/mc E’ prevista la posa sotto le sottostrutture di fasce adesivizzate da 10 cm in polietilene tipo Isolmant Nastro Tagliamuro ad elevata densità, calibrate nella composizione per svolgere la funzione di “molla acustica” al di sotto delle tramezze, eliminando la trasmissione dei rumori dal muro al solaio e viceversa. Nel prezzo si intendono compresi e compensati gli oneri per, il taglio e lo sfrido, i paraspigoli, la formazione di vani per porte completi di rinforzo perimetrale in profilati metallici per l'ancoraggio del serramento, gli oneri per la posa di telaio per porte scorrevoli interno muro se previsti in progetto, il rinforzo strutturale per i carichi previsti in progetto, l'onere di procedere in tempi successivi all'applicazione delle lastre in attesa dell'esecuzione di impianti elettrici e termoidraulici da inserire, la formazione ed il disfacimento dei piani di lavoro interni, idonei supporti dei eventuali grigliati a pavimento nei cavedi, oneri di sigillatura REI/EI in corrispondenza di attraversamenti impiantistici di ogni genere e natura, così come tutte le opere da fabbro e da lattoniere eventualmente necessarie alla realizzazione delle stesse, il rispetto della marcatura CE e la Dichiarazione di Produzione di Prodotto DOP per i prodotti di costruzione prevista dal Regolamento n. 305/2011 (UE) e quanto altro necessario per dare il lavoro finito a regola d’arte. | Opere da cartongessista | Contropareti in cartongesso standard e idrorepellente
Controparete in cartongesso standard, con mono orditura metallica da 100 mm, isolata, sp. 12,5 cm Fornitura e posa di controparete in cartongesso standard, con mono orditura metallica da 100 mm, isolata, sp. 12,50 cm, composta da: - Lastra in cartongesso standard tipo "Knauf GKB" o similare a scelta della DL. Sp. 12,5 mm - Lastra in cartongesso standard tipo "Knauf GKB" o similare a scelta della DL. Sp. 12,5 mm - Orditura metallica in acciaio zincato da 100 mm, con sviluppo da solaio a solaio per un'altezza massima di 402,00 cm - Strato isolante in lana minerale tipo "Knauf Mineral Wool 35" o similare a scelta della DL. Sp. | Opere da cartongessista | Contropareti in cartongesso standard e idrorepellente
DW29 - Controparete in cartongesso standard, con mono orditura metallica da 30 mm, isolata, sp. | Opere da cartongessista | Contropareti in cartongesso standard e idrorepellente
Fornitura e posa di Controparete, in cartongesso Standard/Idrolastra con mono orditura metallica da 75 composta da: - Idrolastra in cartongesso per ambienti umidi tipo “Knauf GKI” o similare a scelta della DL. Sp. 12,5 mm - Lastra in cartongesso standard tipo “Knauf GKB” o similare a scelta della DL. | Opere da cartongessista | Contropareti in cartongesso standard e idrorepellente
DW23 - Controparete in cartongesso standard, con mono orditura metallica da 50 mm, isolata, sp. 7,5 cm Fornitura e posa di controparete in cartongesso standard, con mono orditura metallica da 50 mm, isolata, sp. 7,5 cm, composta da: - Lastra in cartongesso standard tipo "Knauf GKB" o similare a scelta della DL. Sp. | Opere da cartongessista | Contropareti in cartongesso standard e idrorepellente
Controparete in cartongesso con mono orditura metallica da 50 mm, sp. 7,50 cm, h 255 cm Fornitura e posa di controparete in cartongesso con mono orditura metallica da 50 mm e doppia lastra su un lato, sp. 7,50 cm, composta da: - Lastra in cemento fibrorinforzato per interni tipo ""Knauf Aquapanel Indoor"" o similare a scelta della DL. Sp. 12,5 mm - Lastra in cemento fibrorinforzato per interni tipo ""Knauf Aquapanel Indoor"" o similare a scelta della DL. | Opere da cartongessista | Contropareti in cartongesso standard e idrorepellente
Controparete, in cartongesso standard con mono orditura metallica da 50 mm Fornitura e posa di Controparete, in cartongesso standard con mono orditura metallica da 50 mm, composta da: - Orditura metallica in acciaio zincato da 50 mm, con sviluppo da pavimento a soletta, con passo dei montanti di 60cm - Strato isolante in lana minerale tipo ""Knauf Mineral Wool 35"" Classe A1 o similare a scelta della DL. Sp. 40 mm, densità 18 Kg/mc. | Opere da cartongessista | Contropareti in cartongesso standard e idrorepellente
DW04 - Fornitura e posa di Setto autoportante in cartongesso doppia lastra standard con mono orditura metallica da 50 mm composta da: - Orditura metallica in acciaio zincato da 50 mm, con sviluppo da solaio a solaio, con passo dei montanti di 60cm - Strato isolante in lana minerale tipo "Knauf Naturboard Partition" Classe A1 o similare a scelta della DL. Sp. 40 mm, densità 50 Kg/mc. - Lastra in cartongesso standard tipo "Knauf GKB" o similare a scelta della DL. Sp. 12,5 mm - Idrolastra in cartongesso per ambienti umidi tipo "Knauf GKI" o similare a scelta della DL. | Opere da cartongessista | Contropareti in cartongesso standard e idrorepellente
Controparete in cartongesso standard, con mono orditura metallica da 100 mm, isolata, sp. 12,5 cm Fornitura e posa di controparete in cartongesso standard, con mono orditura metallica da 100 mm, isolata, sp. | Opere da cartongessista | Contropareti in cartongesso standard e idrorepellente
Fornitura e posa di Controparete, in cartongesso Standard/Idrolastra con mono orditura metallica da 50 composta da: - Idrolastra in cartongesso per ambienti umidi tipo “Knauf GKI” o similare a scelta della DL. Sp. 12,5 mm - Lastra in cartongesso standard tipo “Knauf GKB” o similare a scelta della DL. Sp. 12,5 mm - Strato isolante in lana minerale tipo “Knauf Mineral Wool 35” Classe A1 o similare a scelta della DL. Sp. 40 mm, densità 18 Kg/mc. - Orditura metallica in acciaio zincato da 50 mm, con sviluppo da solaio a solaio, con passo dei montanti di 60cm Nel prezzo si intendono compresi e compensati gli oneri per, il taglio e lo sfrido, i paraspigoli, la formazione di vani per porte completi di rinforzo perimetrale in profilati metallici per l'ancoraggio del serramento, gli oneri per la posa di telaio per porte scorrevoli interno muro se previsti in progetto, il rinforzo strutturale per i carichi previsti in progetto, l'onere di procedere in tempi successivi all'applicazione delle lastre in attesa dell'esecuzione di impianti elettrici e termoidraulici da inserire, la formazione ed il disfacimento dei piani di lavoro interni, idonei supporti dei eventuali grigliati a pavimento nei cavedi, oneri di sigillatura REI/EI in corrispondenza di attraversamenti impiantistici di ogni genere e natura, così come tutte le opere da fabbro e da lattoniere eventualmente necessarie alla realizzazione delle stesse, il rispetto della marcatura CE e la Dichiarazione di Produzione di Prodotto DOP per i prodotti di costruzione prevista dal Regolamento n. 305/2011 (UE) e quanto altro necessario per dare il lavoro finito a regola d'arte. | Opere da cartongessista | Contropareti in cartongesso standard e idrorepellente
DW29 - Controparete in cartongesso standard, con mono orditura metallica da 30 mm, isolata, sp. 5,5 cm Fornitura e posa di controparete in cartongesso standard, con mono orditura metallica da 30 mm, isolata, sp. 5,5 cm, composta da: - Lastra in cartongesso standard tipo "Knauf GKB" o similare a scelta della DL. Sp. 12,5 mm - Lastra in cartongesso standard tipo "Knauf GKB" o similare a scelta della DL. Sp. 12,5 mm - Orditura metallica in acciaio zincato da 30 mm, con sviluppo da solaio a solaio per un'altezza massima di 402,00 cm E’ prevista la posa sotto le sottostrutture di fasce adesivizzate da 10 cm in polietilene tipo Isolmant Nastro Tagliamuro ad elevata densità, calibrate nella composizione per svolgere la funzione di “molla acustica” al di sotto delle tramezze, eliminando la trasmissione dei rumori dal muro al solaio e viceversa. Nel prezzo si intendono compresi e compensati gli oneri per, il taglio e lo sfrido, i paraspigoli, la formazione di vani per porte completi di rinforzo perimetrale in profilati metallici per l'ancoraggio del serramento, gli oneri per la posa di telaio per porte scorrevoli interno muro se previsti in progetto, il rinforzo strutturale per i carichi previsti in progetto, l'onere di procedere in tempi successivi all'applicazione delle lastre in attesa dell'esecuzione di impianti elettrici e termoidraulici da inserire, la formazione ed il disfacimento dei piani di lavoro interni, idonei supporti dei eventuali grigliati a pavimento nei cavedi, oneri di sigillatura REI/EI in corrispondenza di attraversamenti impiantistici di ogni genere e natura, così come tutte le opere da fabbro e da lattoniere eventualmente necessarie alla realizzazione delle stesse, il rispetto della marcatura CE e la Dichiarazione di Produzione di Prodotto DOP per i prodotti di costruzione prevista dal Regolamento n. 305/2011 (UE) e quanto altro necessario per dare il lavoro finito a regola d’arte. | Opere da cartongessista | Contropareti in cartongesso standard e idrorepellente
Controparete in cartongesso doppia lastra per monitor - Kone Fornitura e posa di controparete in cartongesso a doppia lastra, spessore totale 10 cm e H. | Opere da cartongessista | Contropareti in cartongesso standard e idrorepellente
DW62 - Fornitura e posa di Controparete in cartongesso standard/Idrolastra con mono orditura metallica da 100 mm composta da: - Idrolastra in cartongesso per ambienti umidi tipo “Knauf GKI” o similare a scelta della DL. Sp. 12,5 mm - Lastra in cartongesso standard tipo “Knauf GKB” o similare a scelta della DL. Sp. 12,5 mm - Orditura metallica in acciaio zincato da 100 mm, con sviluppo da solaio a solaio, con passo dei montanti di 60cm - Strato isolante in lana minerale tipo “Knauf Mineral Wool 35” Classe A1 o similare a scelta della DL. Sp. 80 mm, densità 18 Kg/mc. Nel prezzo si intendono compresi e compensati gli oneri per, il taglio e lo sfrido, i paraspigoli, la formazione di vani per porte completi di rinforzo perimetrale in profilati metallici per l'ancoraggio del serramento, gli oneri per la posa di telaio per porte scorrevoli interno muro se previsti in progetto, il rinforzo strutturale per i carichi previsti in progetto, l'onere di procedere in tempi successivi all'applicazione delle lastre in attesa dell'esecuzione di impianti elettrici e termoidraulici da inserire, la formazione ed il disfacimento dei piani di lavoro interni, idonei supporti dei eventuali grigliati a pavimento nei cavedi, oneri di sigillatura REI/EI in corrispondenza di attraversamenti impiantistici di ogni genere e natura, così come tutte le opere da fabbro e da lattoniere eventualmente necessarie alla realizzazione delle stesse, il rispetto della marcatura CE e la Dichiarazione di Produzione di Prodotto DOP per i prodotti di costruzione prevista dal Regolamento n. 305/2011 (UE) e quanto altro necessario per dare il lavoro finito a regola d'arte. | Opere da cartongessista | Contropareti in cartongesso standard e idrorepellente
Controparete, in cartongesso standard con mono orditura metallica da 50 mm Fornitura e posa di Controparete, in cartongesso standard con mono orditura metallica da 50 mm, composta da: - Orditura metallica in acciaio zincato da 50 mm, con sviluppo da pavimento a soletta, con passo dei montanti di 60cm - Strato isolante in lana minerale tipo ""Knauf Mineral Wool 35"" Classe A1 o similare a scelta della DL. Sp. | Opere da cartongessista | Contropareti in cartongesso standard e idrorepellente
Fornitura e posa di Setto autoportante in cartongesso doppia lastra standard con mono orditura metallica da 50 mm composta da: - Orditura metallica in acciaio zincato da 50 mm, con sviluppo da solaio a solaio, con passo dei montanti di 60cm - Strato isolante in lana minerale tipo "Knauf Naturboard Partition" Classe A1 o similare a scelta della DL. Sp. 40 mm, densità 50 Kg/mc. - Lastra in cartongesso standard tipo "Knauf GKB" o similare a scelta della DL. Sp. 12,5 mm - Idrolastra in cartongesso per ambienti umidi tipo "Knauf GKI" o similare a scelta della DL. | Opere da cartongessista | Contropareti in cartongesso standard e idrorepellente
Fornitura e posa in opera di controparete interna ad orditura metallica vincolata singola e doppio rivestimento in lastre di cartongesso, sp. totale 7,5cm, h max 4,00m, spinta a folla 1 kN/m, composta da: - Lastra di cartongesso per ambienti umidi sp. 12,5 mm; - Lastra di cartongesso standard sp. 12,5 mm; - Isolamento in lana minerale Euroclasse A1 densità 18 kg/mc e sp. 30 mm, conduttività termica dichiarata λD = 0,035 W/mK; - Sottostruttura metallica sp. totale 50 mm realizzata con profili in acciaio zincato a norma UNI EN 10327-10326 sp. | Opere da cartongessista | Contropareti in cartongesso standard e idrorepellente
Controparete in cartongesso standard, con mono orditura metallica da 100 mm, isolata, sp. 12,5 cm Fornitura e posa di controparete in cartongesso standard, con mono orditura metallica da 100 mm, isolata, sp. 12,50 cm, composta da: - Lastra in cartongesso standard tipo "Knauf GKB" o similare a scelta della DL. | Opere da cartongessista | Contropareti in cartongesso standard e idrorepellente
Controparete, in cartongesso idrolastra con mono orditura metallica da 150 mm Fornitura e posa di Controparete, in cartongesso idrolastra con mono orditura metallica da 150 mm, composta da: - Orditura metallica in acciaio zincato da 150 mm, con sviluppo da massetto a solaio - Strato isolante in lana minerale tipo ""Knauf Mineral Wool 35"" Classe A1 o similare a scelta della DL. Sp. 50 mm, densità 18 Kg/mc. - Idrolastra in cartongesso per ambienti umidi tipo ""Knauf GKI"" o similare a scelta della DL. Sp. | Opere da cartongessista | Contropareti in cartongesso standard e idrorepellente
Controparete in cartongesso standard, con mono orditura metallica da 50 mm, isolata, sp. 7,5 cm Fornitura e posa di controparete in cartongesso standard, con mono orditura metallica da 50 mm, isolata, sp. 7,5 cm, composta da: - Lastra in cartongesso standard tipo "Knauf GKB" o similare a scelta della DL. Sp. 12,5 mm - Lastra in cartongesso standard tipo "Knauf GKB" o similare a scelta della DL. | Opere da cartongessista | Contropareti in cartongesso standard e idrorepellente
DW19 - Controparete in cartongesso standard, con mono orditura metallica da 100 mm, isolata, sp. 12,5 cm Fornitura e posa di controparete in cartongesso standard, con mono orditura metallica da 100 mm, isolata, sp. 12,50 cm, composta da: - Lastra in cartongesso standard tipo "Knauf GKB" o similare a scelta della DL. Sp. 12,5 mm - Lastra in cartongesso standard tipo "Knauf GKB" o similare a scelta della DL. Sp. 12,5 mm - Orditura metallica in acciaio zincato da 100 mm, con sviluppo da solaio a solaio per un'altezza massima di 402,00 cm - Strato isolante in lana minerale tipo "Knauf Mineral Wool 35" o similare a scelta della DL. | Opere da cartongessista | Contropareti in cartongesso standard e idrorepellente
DW19 - Controparete in cartongesso standard, con mono orditura metallica da 100 mm, isolata, sp. 12,5 cm Fornitura e posa di controparete in cartongesso standard, con mono orditura metallica da 100 mm, isolata, sp. 12,50 cm, composta da: - Lastra in cartongesso standard tipo "Knauf GKB" o similare a scelta della DL. Sp. 12,5 mm - Lastra in cartongesso standard tipo "Knauf GKB" o similare a scelta della DL. Sp. 12,5 mm - Orditura metallica in acciaio zincato da 100 mm, con sviluppo da solaio a solaio per un'altezza massima di 402,00 cm - Strato isolante in lana minerale tipo "Knauf Mineral Wool 35" o similare a scelta della DL. Sp. 60 mm, densità 18 Kg/mc E’ prevista la posa sotto le sottostrutture di fasce adesivizzate da 10 cm in polietilene tipo Isolmant Nastro Tagliamuro ad elevata densità, calibrate nella composizione per svolgere la funzione di “molla acustica” al di sotto delle tramezze, eliminando la trasmissione dei rumori dal muro al solaio e viceversa. | Opere da cartongessista | Contropareti in cartongesso standard e idrorepellente
Controparete in cartongesso standard, con mono orditura metallica da 30 mm, isolata, sp. 5,5 cm Fornitura e posa di controparete in cartongesso standard, con mono orditura metallica da 30 mm, isolata, sp. 5,5 cm, composta da: - Lastra in cartongesso standard tipo "Knauf GKB" o similare a scelta della DL. Sp. 12,5 mm - Lastra in cartongesso standard tipo "Knauf GKB" o similare a scelta della DL. Sp. | Opere da cartongessista | Contropareti in cartongesso standard e idrorepellente
Fornitura e posa in opera di controparete interna ad orditura metallica autoportante singola e doppio rivestimento in lastre di cartongesso, sp. totale 17,5cm, h max 8,00m, spinta a folla 1 kN/m, composta da: - Lastra di cartongesso per ambienti umidi sp. 12,5mm ; - Lastra di cartongesso standard sp. 12,5mm; - Isolamento in lana minerale Euroclasse A1 densità 18 kg/mc e sp. 120 mm, conduttività termica dichiarata λD = 0,035 W/mK; - Sottostruttura metallica sp. totale 150 mm realizzata con profili in acciaio zincato a norma UNI EN 10327-10326 sp. | Opere da cartongessista | Contropareti in cartongesso standard e idrorepellente
Controparete in cartongesso standard, con mono orditura metallica da 100 mm, isolata, sp. 12,5 cm Fornitura e posa di controparete in cartongesso standard, con mono orditura metallica da 100 mm, isolata, sp. 12,50 cm, composta da: - Lastra in cartongesso standard tipo "Knauf GKB" o similare a scelta della DL. Sp. 12,5 mm - Lastra in cartongesso standard tipo "Knauf GKB" o similare a scelta della DL. Sp. 12,5 mm - Orditura metallica in acciaio zincato da 100 mm, con sviluppo da solaio a solaio per un'altezza massima di 402,00 cm - Strato isolante in lana minerale tipo "Knauf Mineral Wool 35" o similare a scelta della DL. Sp. | Opere da cartongessista | Contropareti in cartongesso standard e idrorepellente
DW19 - Controparete in cartongesso standard, con mono orditura metallica da 100 mm, isolata, sp. 12,5 cm Fornitura e posa di controparete in cartongesso standard, con mono orditura metallica da 100 mm, isolata, sp. 12,50 cm, composta da: - Lastra in cartongesso standard tipo "Knauf GKB" o similare a scelta della DL. Sp. 12,5 mm - Lastra in cartongesso standard tipo "Knauf GKB" o similare a scelta della DL. Sp. 12,5 mm - Orditura metallica in acciaio zincato da 100 mm, con sviluppo da solaio a solaio per un'altezza massima di 402,00 cm - Strato isolante in lana minerale tipo "Knauf Mineral Wool 35" o similare a scelta della DL. Sp. 60 mm, densità 18 Kg/mc E’ prevista la posa sotto le sottostrutture di fasce adesivizzate da 10 cm in polietilene tipo Isolmant Nastro Tagliamuro ad elevata densità, calibrate nella composizione per svolgere la funzione di “molla acustica” al di sotto delle tramezze, eliminando la trasmissione dei rumori dal muro al solaio e viceversa. | Opere da cartongessista | Contropareti in cartongesso standard e idrorepellente
DW19 - Controparete in cartongesso standard, con mono orditura metallica da 100 mm, isolata, sp. 12,5 cm Fornitura e posa di controparete in cartongesso standard, con mono orditura metallica da 100 mm, isolata, sp. 12,50 cm, composta da: - Lastra in cartongesso standard tipo "Knauf GKB" o similare a scelta della DL. | Opere da cartongessista | Contropareti in cartongesso standard e idrorepellente
DW23 - Controparete in cartongesso standard, con mono orditura metallica da 50 mm, isolata, sp. 7,5 cm Fornitura e posa di controparete in cartongesso standard, con mono orditura metallica da 50 mm, isolata, sp. 7,5 cm, composta da: - Lastra in cartongesso standard tipo "Knauf GKB" o similare a scelta della DL. Sp. 12,5 mm - Lastra in cartongesso standard tipo "Knauf GKB" o similare a scelta della DL. Sp. 12,5 mm - Orditura metallica in acciaio zincato da 50 mm, con sviluppo da solaio a solaio per un'altezza massima di 402,00 cm - Strato isolante in lana minerale tipo "Knauf Mineral Wool 35" o similare a scelta della DL. Sp. 50 mm, densità 18 Kg/mc E’ prevista la posa sotto le sottostrutture di fasce adesivizzate da 10 cm in polietilene tipo Isolmant Nastro Tagliamuro ad elevata densità, calibrate nella composizione per svolgere la funzione di “molla acustica” al di sotto delle tramezze, eliminando la trasmissione dei rumori dal muro al solaio e viceversa. Nel prezzo si intendono compresi e compensati gli oneri per, il taglio e lo sfrido, i paraspigoli, la formazione di vani per porte completi di rinforzo perimetrale in profilati metallici per l'ancoraggio del serramento, gli oneri per la posa di telaio per porte scorrevoli interno muro se previsti in progetto, il rinforzo strutturale per i carichi previsti in progetto, l'onere di procedere in tempi successivi all'applicazione delle lastre in attesa dell'esecuzione di impianti elettrici e termoidraulici da inserire, la formazione ed il disfacimento dei piani di lavoro interni, idonei supporti dei eventuali grigliati a pavimento nei cavedi, oneri di sigillatura REI/EI in corrispondenza di attraversamenti impiantistici di ogni genere e natura, così come tutte le opere da fabbro e da lattoniere eventualmente necessarie alla realizzazione delle stesse, il rispetto della marcatura CE e la Dichiarazione di Produzione di Prodotto DOP per i prodotti di costruzione prevista dal Regolamento n. 305/2011 (UE) e quanto altro necessario per dare il lavoro finito a regola d’arte. | Opere da cartongessista | Contropareti in cartongesso standard e idrorepellente
Controparete in cartongesso con mono orditura metallica da 50 mm, sp. 6,27 cm, h 365 cm Fornitura e posa di controparete in cartongesso con mono orditura metallica da 50 mm e mono lastra su un lato, sp. 6,27 cm, composta da: - Orditura metallica in acciaio zincato da 50 mm, con sviluppo da pavimento sopraelevato a solaio, con passo dei montanti di 60cm - Strato isolante in lana di roccia tipo ""Knauf NaturBoard Timber"" Classe A1 o similare a scelta della DL. Sp. 60 mm, densità 60Kg/mc. - Lastra in cartongesso per l'antincendio tipo ""Fireguard 13"" o similare a scelta della DL. Sp. 12,7 mm Nel prezzo si intendono compresi e compensati gli oneri per, il taglio e lo sfrido, i paraspigoli, la formazione di vani per porte completi di rinforzo perimetrale in profilati metallici per l'ancoraggio del serramento, gli oneri per la posa di telaio per porte scorrevoli interno muro se previsti in progetto, il rinforzo strutturale per i carichi previsti in progetto, l'onere di procedere in tempi successivi all'applicazione delle lastre in attesa dell'esecuzione di impianti elettrici e termoidraulici da inserire, la formazione ed il disfacimento dei piani di lavoro interni, idonei supporti dei eventuali grigliati a pavimento nei cavedi, oneri di sigillatura REI/EI in corrispondenza di attraversamenti impiantistici di ogni genere e natura, così come tutte le opere da fabbro e da lattoniere eventualmente necessarie alla realizzazione delle stesse, il rispetto della marcatura CE e la Dichiarazione di Produzione di Prodotto DOP per i prodotti di costruzione prevista dal Regolamento n. 305/2011 (UE) e quanto altro necessario per dare il lavoro finito a regola d’arte. | Opere da cartongessista | Contropareti in cartongesso standard e idrorepellente
DW55 - Fornitura e posa di Controparete, in cartongesso Standard con mono orditura metallica da 50 composta da: - Lastra in cartongesso standard tipo “Knauf GKB” o similare a scelta della DL. Sp. 12,5 mm - Lastra in cartongesso standard tipo “Knauf GKB” o similare a scelta della DL. Sp. 12,5 mm - Orditura metallica in acciaio zincato da 50 mm, con sviluppo da solaio a solaio, con passo dei montanti di 60cm Nel prezzo si intendono compresi e compensati gli oneri per, il taglio e lo sfrido, i paraspigoli, la formazione di vani per porte completi di rinforzo perimetrale in profilati metallici per l'ancoraggio del serramento, gli oneri per la posa di telaio per porte scorrevoli interno muro se previsti in progetto, il rinforzo strutturale per i carichi previsti in progetto, l'onere di procedere in tempi successivi all'applicazione delle lastre in attesa dell'esecuzione di impianti elettrici e termoidraulici da inserire, la formazione ed il disfacimento dei piani di lavoro interni, idonei supporti dei eventuali grigliati a pavimento nei cavedi, oneri di sigillatura REI/EI in corrispondenza di attraversamenti impiantistici di ogni genere e natura, così come tutte le opere da fabbro e da lattoniere eventualmente necessarie alla realizzazione delle stesse, il rispetto della marcatura CE e la Dichiarazione di Produzione di Prodotto DOP per i prodotti di costruzione prevista dal Regolamento n. 305/2011 (UE) e quanto altro necessario per dare il lavoro finito a regola d'arte. | Opere da cartongessista | Contropareti in cartongesso standard e idrorepellente
Controparete in cartongesso con lastra GKB, sp. 10 cm Fornitura e posa di Controparete in cartongesso standard con mono orditura metallica da 75 mm composta da: - Lastra in cartongesso standard tipo “Knauf GKB” o similare a scelta della DL. Sp. 12,5 mm - Strato isolante in lana minerale tipo “Knauf Mineral Wool 35” Classe A1 o similare a scelta della DL. Sp. 70 mm, densità 18 Kg/mc. - Orditura metallica in acciaio zincato da 75 mm, con sviluppo da solaio a solaio, con passo dei montanti di 60cm Nel prezzo si intendono compresi e compensati gli oneri per, il taglio e lo sfrido, i paraspigoli, la formazione di vani per porte completi di rinforzo perimetrale in profilati metallici per l'ancoraggio del serramento, gli oneri per la posa di telaio per porte scorrevoli interno muro se previsti in progetto, il rinforzo strutturale per i carichi previsti in progetto, l'onere di procedere in tempi successivi all'applicazione delle lastre in attesa dell'esecuzione di impianti elettrici e termoidraulici da inserire, la formazione ed il disfacimento dei piani di lavoro interni, idonei supporti dei eventuali grigliati a pavimento nei cavedi, oneri di sigillatura REI/EI in corrispondenza di attraversamenti impiantistici di ogni genere e natura, così come tutte le opere da fabbro e da lattoniere eventualmente necessarie alla realizzazione delle stesse, il rispetto della marcatura CE e la Dichiarazione di Produzione di Prodotto DOP per i prodotti di costruzione prevista dal Regolamento n. 305/2011 (UE) e quanto altro necessario per dare il lavoro finito a regola d’arte. | Opere da cartongessista | Contropareti in cartongesso standard e idrorepellente
DW52 - Fornitura e posa in opera di controparete interna ad orditura metallica autoportante singola e doppio rivestimento in lastre di cartongesso, sp. totale 10cm, h max 4,00m, spinta a folla 1 kN/m, composta da: - Lastra di cartongesso per ambienti umidi sp. 12,5 mm; - Lastra di cartongesso standard sp. 12,5 mm; - Isolamento in lana minerale Euroclasse A1 densità 18 kg/mc e sp. 60 mm, conduttività termica dichiarata λD = 0,035 W/mK; - Sottostruttura metallica sp. totale 75 mm realizzata con profili in acciaio zincato a norma UNI EN 10327-10326 sp. 0,6mm suddivisi in guide a U 40x75x40mm e montanti a C 50x75x50mm posti schiena-schiena ad interasse non superiore a 600mm; isolata dalle strutture perimetrali con nastro monoadesivo con funzione di taglio acustico dello sp. di 3,5mm; sviluppo da solaio a solaio; Nel prezzo si intendono compresi e compensati gli oneri per, il taglio e lo sfrido, i paraspigoli, la formazione di vani per porte completi di rinforzo perimetrale in profilati metallici per l'ancoraggio del serramento, gli oneri per la posa di telaio per porte scorrevoli interno muro se previsti in progetto, il rinforzo strutturale per i carichi previsti in progetto, l'onere di procedere in tempi successivi all'applicazione delle lastre in attesa dell'esecuzione di impianti elettrici e termoidraulici da inserire, l'onere per la verifica ed eventuali lavorazioni aggiuntive nel rispetto dei requisiti imposti da NTC 2018 per gli elementi non strutturali, oneri di sigillatura REI/EI in corrispondenza di attraversamenti impiantistici di ogni genere e natura, così come tutte le opere da fabbro e da lattoniere eventualmente necessarie alla realizzazione delle stesse, il rispetto della marcatura CE e la Dichiarazione di Produzione di Prodotto DOP per i prodotti di costruzione prevista dal Regolamento n. 305/2011 (UE) e quanto altro necessario per dare il lavoro finito a regola d'arte. | Opere da cartongessista | Contropareti in cartongesso standard e idrorepellente
DW29 - Controparete in cartongesso standard, con mono orditura metallica da 30 mm, isolata, sp. 5,5 cm Fornitura e posa di controparete in cartongesso standard, con mono orditura metallica da 30 mm, isolata, sp. 5,5 cm, composta da: - Lastra in cartongesso standard tipo "Knauf GKB" o similare a scelta della DL. | Opere da cartongessista | Contropareti in cartongesso standard e idrorepellente
Controparete in cartongesso standard, con mono orditura metallica da 50 mm, isolata, sp. 7,5 cm Fornitura e posa di controparete in cartongesso standard, con mono orditura metallica da 50 mm, isolata, sp. 7,5 cm, composta da: - Lastra in cartongesso standard tipo "Knauf GKB" o similare a scelta della DL. Sp. 12,5 mm - Lastra in cartongesso standard tipo "Knauf GKB" o similare a scelta della DL. Sp. 12,5 mm - Orditura metallica in acciaio zincato da 50 mm, con sviluppo da solaio a solaio per un'altezza massima di 402,00 cm - Strato isolante in lana minerale tipo "Knauf Mineral Wool 35" o similare a scelta della DL. Sp. 50 mm, densità 18 Kg/mc E’ prevista la posa sotto le sottostrutture di fasce adesivizzate da 10 cm in polietilene tipo Isolmant Nastro Tagliamuro ad elevata densità, calibrate nella composizione per svolgere la funzione di “molla acustica” al di sotto delle tramezze, eliminando la trasmissione dei rumori dal muro al solaio e viceversa. Nel prezzo si intendono compresi e compensati gli oneri per, il taglio e lo sfrido, i paraspigoli, la formazione di vani per porte completi di rinforzo perimetrale in profilati metallici per l'ancoraggio del serramento, gli oneri per la posa di telaio per porte scorrevoli interno muro se previsti in progetto, il rinforzo strutturale per i carichi previsti in progetto, l'onere di procedere in tempi successivi all'applicazione delle lastre in attesa dell'esecuzione di impianti elettrici e termoidraulici da inserire, la formazione ed il disfacimento dei piani di lavoro interni, idonei supporti dei eventuali grigliati a pavimento nei cavedi, oneri di sigillatura REI/EI in corrispondenza di attraversamenti impiantistici di ogni genere e natura, così come tutte le opere da fabbro e da lattoniere eventualmente necessarie alla realizzazione delle stesse, il rispetto della marcatura CE e la Dichiarazione di Produzione di Prodotto DOP per i prodotti di costruzione prevista dal Regolamento n. 305/2011 (UE) e quanto altro necessario per dare il lavoro finito a regola d’arte. | Opere da cartongessista | Contropareti in cartongesso standard e idrorepellente
Controparete in cartongesso standard per sostegno monitor con mono orditura metallica da 50 mm Fornitura e posa di Controparete in cartongesso standard con mono orditura metallica da 50mm, composta da: - Lastra in cartongesso per l'antincendio tipo ""Knauf Vidiwall XL"" o similare a scelta della DL. Sp. 15 mm - Lastra in cartongesso per l'antincendio tipo ""Knauf Vidiwall XL"" o similare a scelta della DL. Sp. 15 mm - Orditura metallica in acciaio zincato da 50 mm, con sviluppo da solaio a solaio, con passo dei montanti di 60cm - Strato isolante in lana minerale tipo ""Knauf Mineral Wool 35"" Classe A1 o similare a scelta della DL. Sp. 60 mm, densità 18 Kg/mc. | Opere da cartongessista | Contropareti in cartongesso standard e idrorepellente
DW07 - Controparete in cartongesso standard, con mono orditura metallica da 50 mm, isolata, sp. 7,5 cm Fornitura e posa di controparete in cartongesso standard, con mono orditura metallica da 75 mm, isolata, sp. | Opere da cartongessista | Contropareti in cartongesso standard e idrorepellente
Controparete in cartongesso standard, con mono orditura metallica da 50 mm, isolata, sp. 14,5 cm Fornitura e posa di controparete isolata su muro perimetrale controterra, placcata all'interno con lana minerale sp. 70 mm, con mono orditura metallica da 50 mm, isolata, sp. 14,5 cm, composta da: - Lastra in cemento fibrorinforzato per interni tipo "Knauf Aquapanel Indoor" o similare a scelta della DL. | Opere da cartongessista | Contropareti in cartongesso standard e idrorepellente
DW19 - Controparete in cartongesso standard, con mono orditura metallica da 100 mm, isolata, sp. 12,5 cm Fornitura e posa di controparete in cartongesso standard, con mono orditura metallica da 100 mm, isolata, sp. 12,50 cm, composta da: - Lastra in cartongesso standard tipo "Knauf GKB" o similare a scelta della DL. Sp. | Opere da cartongessista | Contropareti in cartongesso standard e idrorepellente
DW19 - Controparete in cartongesso standard, con mono orditura metallica da 100 mm, isolata, sp. | Opere da cartongessista | Contropareti in cartongesso standard e idrorepellente
DW23 - Controparete in cartongesso standard, con mono orditura metallica da 50 mm, isolata, sp. 7,5 cm Fornitura e posa di controparete in cartongesso standard, con mono orditura metallica da 50 mm, isolata, sp. 7,5 cm, composta da: - Lastra in cartongesso standard tipo "Knauf GKB" o similare a scelta della DL. Sp. 12,5 mm - Lastra in cartongesso standard tipo "Knauf GKB" o similare a scelta della DL. Sp. 12,5 mm - Orditura metallica in acciaio zincato da 50 mm, con sviluppo da solaio a solaio per un'altezza massima di 402,00 cm - Strato isolante in lana minerale tipo "Knauf Mineral Wool 35" o similare a scelta della DL. | Opere da cartongessista | Contropareti in cartongesso standard e idrorepellente
Controparete in cartongesso standard, con mono orditura metallica da 100 mm, isolata, sp. 12,5 cm Fornitura e posa di controparete in cartongesso standard, con mono orditura metallica da 100 mm, isolata, sp. 12,50 cm, composta da: - Lastra in cartongesso standard tipo "Knauf GKB" o similare a scelta della DL. Sp. 12,5 mm - Lastra in cartongesso standard tipo "Knauf GKB" o similare a scelta della DL. | Opere da cartongessista | Contropareti in cartongesso standard e idrorepellente
Controparete in cartongesso standard, con mono orditura metallica da 100 mm, isolata, sp. 12,5 cm Fornitura e posa di controparete in cartongesso standard, con mono orditura metallica da 100 mm, isolata, sp. 12,50 cm, composta da: - Lastra in cartongesso standard tipo "Knauf GKB" o similare a scelta della DL. Sp. 12,5 mm - Lastra in cartongesso standard tipo "Knauf GKB" o similare a scelta della DL. Sp. 12,5 mm - Orditura metallica in acciaio zincato da 100 mm, con sviluppo da solaio a solaio per un'altezza massima di 402,00 cm - Strato isolante in lana minerale tipo "Knauf Mineral Wool 35" o similare a scelta della DL. Sp. 60 mm, densità 18 Kg/mc E’ prevista la posa sotto le sottostrutture di fasce adesivizzate da 10 cm in polietilene tipo Isolmant Nastro Tagliamuro ad elevata densità, calibrate nella composizione per svolgere la funzione di “molla acustica” al di sotto delle tramezze, eliminando la trasmissione dei rumori dal muro al solaio e viceversa. Nel prezzo si intendono compresi e compensati gli oneri per, il taglio e lo sfrido, i paraspigoli, la formazione di vani per porte completi di rinforzo perimetrale in profilati metallici per l'ancoraggio del serramento, gli oneri per la posa di telaio per porte scorrevoli interno muro se previsti in progetto, il rinforzo strutturale per i carichi previsti in progetto, l'onere di procedere in tempi successivi all'applicazione delle lastre in attesa dell'esecuzione di impianti elettrici e termoidraulici da inserire, la formazione ed il disfacimento dei piani di lavoro interni, idonei supporti dei eventuali grigliati a pavimento nei cavedi, oneri di sigillatura REI/EI in corrispondenza di attraversamenti impiantistici di ogni genere e natura, così come tutte le opere da fabbro e da lattoniere eventualmente necessarie alla realizzazione delle stesse, il rispetto della marcatura CE e la Dichiarazione di Produzione di Prodotto DOP per i prodotti di costruzione prevista dal Regolamento n. | Opere da cartongessista | Contropareti in cartongesso standard e idrorepellente
Controparete, in cartongesso idrolastra con mono orditura metallica da 150 mm Fornitura e posa di Controparete, in cartongesso idrolastra con mono orditura metallica da 150 mm, composta da: - Orditura metallica in acciaio zincato da 150 mm, con sviluppo da massetto a solaio - Strato isolante in lana minerale tipo ""Knauf Mineral Wool 35"" Classe A1 o similare a scelta della DL. Sp. 50 mm, densità 18 Kg/mc. - Idrolastra in cartongesso per ambienti umidi tipo ""Knauf GKI"" o similare a scelta della DL. Sp. 12,5 mm Nel prezzo si intendono compresi e compensati gli oneri per, il taglio e lo sfrido, i paraspigoli, la formazione di vani per porte completi di rinforzo perimetrale in profilati metallici per l'ancoraggio del serramento, gli oneri per la posa di telaio per porte scorrevoli interno muro se previsti in progetto, il rinforzo strutturale per i carichi previsti in progetto, l'onere di procedere in tempi successivi all'applicazione delle lastre in attesa dell'esecuzione di impianti elettrici e termoidraulici da inserire, la formazione ed il disfacimento dei piani di lavoro interni, idonei supporti dei eventuali grigliati a pavimento nei cavedi, oneri di sigillatura REI/EI in corrispondenza di attraversamenti impiantistici di ogni genere e natura, così come tutte le opere da fabbro e da lattoniere eventualmente necessarie alla realizzazione delle stesse, il rispetto della marcatura CE e la Dichiarazione di Produzione di Prodotto DOP per i prodotti di costruzione prevista dal Regolamento n. 305/2011 (UE) e quanto altro necessario per dare il lavoro finito a regola d’arte. | Opere da cartongessista | Contropareti in cartongesso standard e idrorepellente
Controparete, in cartongesso standard con mono orditura metallica da 50 mm Fornitura e posa di Controparete, in cartongesso standard con mono orditura metallica da 50 mm, composta da: - Orditura metallica in acciaio zincato da 50 mm, con sviluppo da pavimento a soletta, con passo dei montanti di 60cm - Strato isolante in lana minerale tipo ""Knauf Mineral Wool 35"" Classe A1 o similare a scelta della DL. Sp. 40 mm, densità 18 Kg/mc. - Lastra in cartongesso standard tipo ""Knauf GKB"" o similare a scelta della DL. Sp. | Opere da cartongessista | Contropareti in cartongesso standard e idrorepellente
DW19 - Controparete in cartongesso standard, con mono orditura metallica da 100 mm, isolata, sp. 12,5 cm Fornitura e posa di controparete in cartongesso standard, con mono orditura metallica da 100 mm, isolata, sp. 12,50 cm, composta da: - Lastra in cartongesso standard tipo "Knauf GKB" o similare a scelta della DL. Sp. 12,5 mm - Lastra in cartongesso standard tipo "Knauf GKB" o similare a scelta della DL. Sp. 12,5 mm - Orditura metallica in acciaio zincato da 100 mm, con sviluppo da solaio a solaio per un'altezza massima di 402,00 cm - Strato isolante in lana minerale tipo "Knauf Mineral Wool 35" o similare a scelta della DL. Sp. | Opere da cartongessista | Contropareti in cartongesso standard e idrorepellente
DW23 - Controparete in cartongesso standard, con mono orditura metallica da 50 mm, isolata, sp. 7,5 cm Fornitura e posa di controparete in cartongesso standard, con mono orditura metallica da 50 mm, isolata, sp. 7,5 cm, composta da: - Lastra in cartongesso standard tipo "Knauf GKB" o similare a scelta della DL. Sp. 12,5 mm - Lastra in cartongesso standard tipo "Knauf GKB" o similare a scelta della DL. Sp. 12,5 mm - Orditura metallica in acciaio zincato da 50 mm, con sviluppo da solaio a solaio per un'altezza massima di 402,00 cm - Strato isolante in lana minerale tipo "Knauf Mineral Wool 35" o similare a scelta della DL. | Opere da cartongessista | Contropareti in cartongesso standard e idrorepellente
Fornitura e posa in opera di controparete interna ad orditura metallica autoportante singola e doppio rivestimento in lastre di cartongesso, sp. totale 10cm, h max 8,00m, spinta a folla 3 kN/m, composta da: - Doppia lastra di cartongesso standard sp. 12,5+12,5mm; - Isolamento in lana minerale Euroclasse A1 densità 18 kg/mc e sp. 60 mm, conduttività termica dichiarata λD = 0,035 W/mK; - Sottostruttura metallica sp. totale 75 mm realizzata con profili in acciaio zincato a norma UNI EN 10327-10326 sp. 0,6mm suddivisi in guide a U 40x75x40mm e montanti a C 50x75x50mm posti schiena-schiena ad interasse non superiore a 300mm; isolata dalle strutture perimetrali con nastro monoadesivo con funzione di taglio acustico dello sp. di 3,5mm; sviluppo da solaio a solaio; incluso eventuale rinforzo tramite rompitratta in carpenteria metallica in ottemperanza ai requisiti imposti dal NTC 2018, da dimensioare a carico dell'appaltatore; Nel prezzo si intendono compresi e compensati gli oneri per, il taglio e lo sfrido, i paraspigoli, la formazione di vani per porte completi di rinforzo perimetrale in profilati metallici per l'ancoraggio del serramento, gli oneri per la posa di telaio per porte scorrevoli interno muro se previsti in progetto, il rinforzo strutturale per i carichi previsti in progetto, l'onere di procedere in tempi successivi all'applicazione delle lastre in attesa dell'esecuzione di impianti elettrici e termoidraulici da inserire, l'onere per la verifica ed eventuali lavorazioni aggiuntive nel rispetto dei requisiti imposti da NTC 2018 per gli elementi non strutturali, oneri di sigillatura REI/EI in corrispondenza di attraversamenti impiantistici di ogni genere e natura, così come tutte le opere da fabbro e da lattoniere eventualmente necessarie alla realizzazione delle stesse, il rispetto della marcatura CE e la Dichiarazione di Produzione di Prodotto DOP per i prodotti di costruzione prevista dal Regolamento n. 305/2011 (UE) e quanto altro necessario per dare il lavoro finito a regola d'arte. | Opere da cartongessista | Contropareti in cartongesso standard e idrorepellente
Controparete in cartongesso standard, con mono orditura metallica da 50 mm, isolata, sp. 7,5 cm Fornitura e posa di controparete in cartongesso standard, con mono orditura metallica da 50 mm, isolata, sp. 7,5 cm, composta da: - Lastra in cartongesso standard tipo "Knauf GKB" o similare a scelta della DL. Sp. 12,5 mm - Lastra in cartongesso standard tipo "Knauf GKB" o similare a scelta della DL. Sp. | Opere da cartongessista | Contropareti in cartongesso standard e idrorepellente
Fornitura e posa di Controparete in cartongesso standard/Idrolastra con mono orditura metallica da 100 mm composta da: - Idrolastra in cartongesso per ambienti umidi tipo “Knauf GKI” o similare a scelta della DL. Sp. 12,5 mm - Lastra in cartongesso standard tipo “Knauf GKB” o similare a scelta della DL. Sp. 12,5 mm - Orditura metallica in acciaio zincato da 100 mm, con sviluppo da solaio a solaio, con passo dei montanti di 60cm - Strato isolante in lana minerale tipo “Knauf Mineral Wool 35” Classe A1 o similare a scelta della DL. Sp. 80 mm, densità 18 Kg/mc. Nel prezzo si intendono compresi e compensati gli oneri per, il taglio e lo sfrido, i paraspigoli, la formazione di vani per porte completi di rinforzo perimetrale in profilati metallici per l'ancoraggio del serramento, gli oneri per la posa di telaio per porte scorrevoli interno muro se previsti in progetto, il rinforzo strutturale per i carichi previsti in progetto, l'onere di procedere in tempi successivi all'applicazione delle lastre in attesa dell'esecuzione di impianti elettrici e termoidraulici da inserire, la formazione ed il disfacimento dei piani di lavoro interni, idonei supporti dei eventuali grigliati a pavimento nei cavedi, oneri di sigillatura REI/EI in corrispondenza di attraversamenti impiantistici di ogni genere e natura, così come tutte le opere da fabbro e da lattoniere eventualmente necessarie alla realizzazione delle stesse, il rispetto della marcatura CE e la Dichiarazione di Produzione di Prodotto DOP per i prodotti di costruzione prevista dal Regolamento n. | Opere da cartongessista | Contropareti in cartongesso standard e idrorepellente
DW52 - Fornitura e posa in opera di controparete interna ad orditura metallica autoportante singola e doppio rivestimento in lastre di cartongesso, sp. | Opere da cartongessista | Contropareti in cartongesso standard e idrorepellente
DW60 - Fornitura e posa in opera di controparete interna ad orditura metallica autoportante singola e doppio rivestimento in lastre di cartongesso, sp. totale 10cm, h max 8,00m, spinta a folla 1 kN/m, composta da: - Lastra di cartongesso per ambienti umidi sp. 12,5mm ; - Lastra di cartongesso standard sp. 12,5mm; - Isolamento in lana minerale Euroclasse A1 densità 18 kg/mc e sp. 60 mm, conduttività termica dichiarata λD = 0,035 W/mK; - Sottostruttura metallica sp. totale 75 mm realizzata con profili in acciaio zincato a norma UNI EN 10327-10326 sp. 0,6mm suddivisi in guide a U 40x75x40mm e montanti a C 50x75x50mm posti schiena-schiena ad interasse non superiore a 600mm; isolata dalle strutture perimetrali con nastro monoadesivo con funzione di taglio acustico dello sp. | Opere da cartongessista | Contropareti in cartongesso standard e idrorepellente
Controparete in cartongesso standard, con mono orditura metallica da 50 mm, isolata, sp. 7,5 cm Fornitura e posa di controparete in cartongesso standard, con mono orditura metallica da 50 mm, isolata, sp. 7,5 cm, composta da: - Lastra in cartongesso standard tipo "Knauf GKB" o similare a scelta della DL. Sp. 12,5 mm - Lastra in cartongesso standard tipo "Knauf GKB" o similare a scelta della DL. Sp. | Opere da cartongessista | Contropareti in cartongesso standard e idrorepellente
DW108 - Controparete, in cartongesso standard con mono orditura metallica da 50 mm Fornitura e posa di Controparete, in cartongesso standard con mono orditura metallica da 50 mm, composta da: - Orditura metallica in acciaio zincato da 50 mm, con sviluppo da pavimento a soletta, con passo dei montanti di 60cm - Strato isolante in lana minerale tipo ""Knauf Mineral Wool 35"" Classe A1 o similare a scelta della DL. Sp. 40 mm, densità 18 Kg/mc. - Lastra in cartongesso standard tipo ""Knauf GKB"" o similare a scelta della DL. Sp. 12,5 mm Nel prezzo si intendono compresi e compensati gli oneri per, il taglio e lo sfrido, i paraspigoli, la formazione di vani per porte completi di rinforzo perimetrale in profilati metallici per l'ancoraggio del serramento, gli oneri per la posa di telaio per porte scorrevoli interno muro se previsti in progetto, il rinforzo strutturale per i carichi previsti in progetto, l'onere di procedere in tempi successivi all'applicazione delle lastre in attesa dell'esecuzione di impianti elettrici e termoidraulici da inserire, la formazione ed il disfacimento dei piani di lavoro interni, idonei supporti dei eventuali grigliati a pavimento nei cavedi, oneri di sigillatura REI/EI in corrispondenza di attraversamenti impiantistici di ogni genere e natura, così come tutte le opere da fabbro e da lattoniere eventualmente necessarie alla realizzazione delle stesse, il rispetto della marcatura CE e la Dichiarazione di Produzione di Prodotto DOP per i prodotti di costruzione prevista dal Regolamento n. 305/2011 (UE) e quanto altro necessario per dare il lavoro finito a regola d’arte. | Opere da cartongessista | Contropareti in cartongesso standard e idrorepellente
Controparete in cartongesso standard, con mono orditura metallica da 30 mm, isolata, sp. 5,5 cm Fornitura e posa di controparete in cartongesso standard, con mono orditura metallica da 30 mm, isolata, sp. 5,5 cm, composta da: - Lastra in cartongesso standard tipo "Knauf GKB" o similare a scelta della DL. Sp. | Opere da cartongessista | Contropareti in cartongesso standard e idrorepellente
Controparete, in cartongesso idrolastra con mono orditura metallica da 150 mm Fornitura e posa di Controparete, in cartongesso idrolastra con mono orditura metallica da 150 mm, composta da: - Orditura metallica in acciaio zincato da 150 mm, con sviluppo da massetto a solaio - Strato isolante in lana minerale tipo ""Knauf Mineral Wool 35"" Classe A1 o similare a scelta della DL. Sp. 50 mm, densità 18 Kg/mc. - Idrolastra in cartongesso per ambienti umidi tipo ""Knauf GKI"" o similare a scelta della DL. Sp. 12,5 mm Nel prezzo si intendono compresi e compensati gli oneri per, il taglio e lo sfrido, i paraspigoli, la formazione di vani per porte completi di rinforzo perimetrale in profilati metallici per l'ancoraggio del serramento, gli oneri per la posa di telaio per porte scorrevoli interno muro se previsti in progetto, il rinforzo strutturale per i carichi previsti in progetto, l'onere di procedere in tempi successivi all'applicazione delle lastre in attesa dell'esecuzione di impianti elettrici e termoidraulici da inserire, la formazione ed il disfacimento dei piani di lavoro interni, idonei supporti dei eventuali grigliati a pavimento nei cavedi, oneri di sigillatura REI/EI in corrispondenza di attraversamenti impiantistici di ogni genere e natura, così come tutte le opere da fabbro e da lattoniere eventualmente necessarie alla realizzazione delle stesse, il rispetto della marcatura CE e la Dichiarazione di Produzione di Prodotto DOP per i prodotti di costruzione prevista dal Regolamento n. 305/2011 (UE) e quanto altro necessario per dare il lavoro finito a regola d’arte. | Opere da cartongessista | Contropareti in cartongesso standard e idrorepellente
Controparete in cartongesso idrolastra, con mono orditura metallica da 75 mm, isolata sp. 10 cm Fornitura e posa di controparete in cartongesso Idrolastra, con mono orditura metallica da 75 mm, isolata, sp. | Opere da cartongessista | Contropareti in cartongesso standard e idrorepellente
Controparete in cartongesso standard, con mono orditura metallica da 50 mm, isolata, sp. 7,5 cm Fornitura e posa di controparete in cartongesso standard, con mono orditura metallica da 50 mm, isolata, sp. 7,5 cm, composta da: - Lastra in cartongesso standard tipo "Knauf GKB" o similare a scelta della DL. Sp. 12,5 mm - Lastra in cartongesso standard tipo "Knauf GKB" o similare a scelta della DL. Sp. | Opere da cartongessista | Contropareti in cartongesso standard e idrorepellente
Controparete in cartongesso con mono orditura metallica da 75 mm, sp. 10,04 cm, h 365 cm Fornitura e posa di controparete in cartongesso con mono orditura metallica da 75 mm e doppia lastra su un lato, sp. 10,04 cm, composta da: - Orditura metallica in acciaio zincato da 75 mm, con sviluppo da pavimento sopraelevato a solaio, con passo dei montanti di 60cm - Strato isolante in lana di roccia tipo ""Knauf NaturBoard Timber"" Classe A1 o similare a scelta della DL. Sp. | Opere da cartongessista | Contropareti in cartongesso standard e idrorepellente
DW29 - Controparete in cartongesso standard, con mono orditura metallica da 30 mm, isolata, sp. 5,5 cm Fornitura e posa di controparete in cartongesso standard, con mono orditura metallica da 30 mm, isolata, sp. | Opere da cartongessista | Contropareti in cartongesso standard e idrorepellente
Controparete, in cartongesso idrolastra con mono orditura metallica da 150 mm Fornitura e posa di Controparete, in cartongesso idrolastra con mono orditura metallica da 150 mm, composta da: - Orditura metallica in acciaio zincato da 150 mm, con sviluppo da massetto a solaio - Strato isolante in lana minerale tipo ""Knauf Mineral Wool 35"" Classe A1 o similare a scelta della DL. Sp. 50 mm, densità 18 Kg/mc. | Opere da cartongessista | Contropareti in cartongesso standard e idrorepellente
Controparete in cartongesso standard, con mono orditura metallica da 30 mm, isolata, sp. 5,5 cm Fornitura e posa di controparete in cartongesso standard, con mono orditura metallica da 30 mm, isolata, sp. | Opere da cartongessista | Contropareti in cartongesso standard e idrorepellente
Controparete in cartongesso standard, con mono orditura metallica da 100 mm, isolata, sp. 12,5 cm Fornitura e posa di controparete in cartongesso standard, con mono orditura metallica da 100 mm, isolata, sp. | Opere da cartongessista | Contropareti in cartongesso standard e idrorepellente
DW23 - Controparete in cartongesso standard, con mono orditura metallica da 50 mm, isolata, sp. 7,5 cm Fornitura e posa di controparete in cartongesso standard, con mono orditura metallica da 50 mm, isolata, sp. 7,5 cm, composta da: - Lastra in cartongesso standard tipo "Knauf GKB" o similare a scelta della DL. Sp. 12,5 mm - Lastra in cartongesso standard tipo "Knauf GKB" o similare a scelta della DL. Sp. 12,5 mm - Orditura metallica in acciaio zincato da 50 mm, con sviluppo da solaio a solaio per un'altezza massima di 402,00 cm - Strato isolante in lana minerale tipo "Knauf Mineral Wool 35" o similare a scelta della DL. Sp. | Opere da cartongessista | Contropareti in cartongesso standard e idrorepellente
Controparete in cartongesso con mono orditura metallica da 50 mm, sp. 7,50 cm, h 255 cm Fornitura e posa di controparete in cartongesso con mono orditura metallica da 50 mm e doppia lastra su un lato, sp. 7,50 cm, composta da: - Lastra in cemento fibrorinforzato per interni tipo ""Knauf Aquapanel Indoor"" o similare a scelta della DL. | Opere da cartongessista | Contropareti in cartongesso standard e idrorepellente
DW19 - Controparete in cartongesso standard, con mono orditura metallica da 100 mm, isolata, sp. 12,5 cm Fornitura e posa di controparete in cartongesso standard, con mono orditura metallica da 100 mm, isolata, sp. | Opere da cartongessista | Contropareti in cartongesso standard e idrorepellente
DW54 - Fornitura e posa di Controparete, in cartongesso Standard con mono orditura metallica da 75 composta da: - Lastra in cartongesso standard tipo “Knauf GKB” o similare a scelta della DL. | Opere da cartongessista | Contropareti in cartongesso standard e idrorepellente
Fornitura e posa di Setto autoportante in cartongesso doppia lastra standard con mono orditura metallica da 50 mm composta da: - Orditura metallica in acciaio zincato da 50 mm, con sviluppo da solaio a solaio, con passo dei montanti di 60cm - Strato isolante in lana minerale tipo "Knauf Naturboard Partition" Classe A1 o similare a scelta della DL. | Opere da cartongessista | Contropareti in cartongesso standard e idrorepellente
Controparete in cartongesso standard, con mono orditura metallica da 50 mm, isolata, sp. 7,5 cm Fornitura e posa di controparete in cartongesso standard, con mono orditura metallica da 50 mm, isolata, sp. 7,5 cm, composta da: - Lastra in cartongesso standard tipo "Knauf GKB" o similare a scelta della DL. Sp. 12,5 mm - Lastra in cartongesso standard tipo "Knauf GKB" o similare a scelta della DL. | Opere da cartongessista | Contropareti in cartongesso standard e idrorepellente
Controparete in cartongesso standard con mono orditura metallica da 75 mm, isolata Fornitura e posa di controparete in cartongesso standard con mono orditura metallica da 75 mm, composta da: - Lastra in cartongesso standard tipo ""Knauf GKB"" o similare a scelta della DL. Sp. 12,5 mm - Orditura metallica in acciaio zincato da 75 mm, con sviluppo da solaio a solaio, con passo dei montanti di 60cm - Strato isolante in lana minerale tipo ""Knauf Naturboard Parition"" o similare a scelta della DL. | Opere da cartongessista | Contropareti in cartongesso standard e idrorepellente
C04 - Controparete in cartongesso con doppia lastra GKB, sp. 2,5 cm Fornitura e posa di Controparete in cartongesso con Idrolastra composta da: - Lastra in cartongesso per ambienti umidi tipo "Knauf GKI" o similare a scelta della DL. Sp. | Opere da cartongessista | Contropareti in cartongesso standard e idrorepellente
Controparete in cartongesso doppia lastra per monitor - Neulift Fornitura e posa di controparete in cartongesso a doppia lastra, spessore totale 10 cm e H. da pavimento a soletta. Controparete composta da: - Lastra in cartongesso standard tipo "Knauf GKB" o similare a scelta della DL. Sp. 12,5 mm; - Lastra in cartongesso per l'antincendio e locali umidi tipo "Knauf Diamant" o similare a scelta della DL. Sp. | Opere da cartongessista | Contropareti in cartongesso standard e idrorepellente
C02 - Controparete in cartongesso con lastra GKB, sp. 10 cm Fornitura e posa di Controparete in cartongesso standard con mono orditura metallica da 75 mm composta da: - Lastra in cartongesso standard tipo “Knauf GKB” o similare a scelta della DL. Sp. 12,5 mm - Strato isolante in lana minerale tipo “Knauf Mineral Wool 35” Classe A1 o similare a scelta della DL. Sp. 70 mm, densità 18 Kg/mc. | Opere da cartongessista | Contropareti in cartongesso standard e idrorepellente
DW23 - Controparete in cartongesso standard, con mono orditura metallica da 50 mm, isolata, sp. 7,5 cm Fornitura e posa di controparete in cartongesso standard, con mono orditura metallica da 50 mm, isolata, sp. 7,5 cm, composta da: - Lastra in cartongesso standard tipo "Knauf GKB" o similare a scelta della DL. Sp. 12,5 mm - Lastra in cartongesso standard tipo "Knauf GKB" o similare a scelta della DL. Sp. 12,5 mm - Orditura metallica in acciaio zincato da 50 mm, con sviluppo da solaio a solaio per un'altezza massima di 402,00 cm - Strato isolante in lana minerale tipo "Knauf Mineral Wool 35" o similare a scelta della DL. | Opere da cartongessista | Contropareti in cartongesso standard e idrorepellente
C02 - Controparete in cartongesso con lastra GKB, sp. 10 cm Fornitura e posa di Controparete in cartongesso standard con mono orditura metallica da 75 mm composta da: - Lastra in cartongesso standard tipo “Knauf GKB” o similare a scelta della DL. Sp. 12,5 mm - Strato isolante in lana minerale tipo “Knauf Mineral Wool 35” Classe A1 o similare a scelta della DL. Sp. | Opere da cartongessista | Contropareti in cartongesso standard e idrorepellente
DW29 - Controparete in cartongesso standard, con mono orditura metallica da 30 mm, isolata, sp. 5,5 cm Fornitura e posa di controparete in cartongesso standard, con mono orditura metallica da 30 mm, isolata, sp. 5,5 cm, composta da: - Lastra in cartongesso standard tipo "Knauf GKB" o similare a scelta della DL. Sp. 12,5 mm - Lastra in cartongesso standard tipo "Knauf GKB" o similare a scelta della DL. | Opere da cartongessista | Contropareti in cartongesso standard e idrorepellente
C06 - Controparete in cartongesso con mono orditura metallica da 75 mm, sp. 10,04 cm, h 365 cm Fornitura e posa di controparete in cartongesso con mono orditura metallica da 75 mm e doppia lastra su un lato, sp. 10,04 cm, composta da: - Orditura metallica in acciaio zincato da 75 mm, con sviluppo da pavimento sopraelevato a solaio, con passo dei montanti di 60cm - Strato isolante in lana di roccia tipo ""Knauf NaturBoard Timber"" Classe A1 o similare a scelta della DL. Sp. 60 mm, densità 60Kg/mc. - Lastra in cartongesso per l'antincendio tipo ""Fireguard 13"" o similare a scelta della DL. Sp. 12,7 mm - Lastra in cartongesso per l'antincendio tipo ""Fireguard 13"" o similare a scelta della DL. | Opere da cartongessista | Contropareti in cartongesso standard e idrorepellente
Controparete, in cartongesso idrolastra con mono orditura metallica da 150 mm Fornitura e posa di Controparete, in cartongesso idrolastra con mono orditura metallica da 150 mm, composta da: - Orditura metallica in acciaio zincato da 150 mm, con sviluppo da massetto a solaio - Strato isolante in lana minerale tipo ""Knauf Mineral Wool 35"" Classe A1 o similare a scelta della DL. Sp. 50 mm, densità 18 Kg/mc. - Idrolastra in cartongesso per ambienti umidi tipo ""Knauf GKI"" o similare a scelta della DL. Sp. 12,5 mm Nel prezzo si intendono compresi e compensati gli oneri per, il taglio e lo sfrido, i paraspigoli, la formazione di vani per porte completi di rinforzo perimetrale in profilati metallici per l'ancoraggio del serramento, gli oneri per la posa di telaio per porte scorrevoli interno muro se previsti in progetto, il rinforzo strutturale per i carichi previsti in progetto, l'onere di procedere in tempi successivi all'applicazione delle lastre in attesa dell'esecuzione di impianti elettrici e termoidraulici da inserire, la formazione ed il disfacimento dei piani di lavoro interni, idonei supporti dei eventuali grigliati a pavimento nei cavedi, oneri di sigillatura REI/EI in corrispondenza di attraversamenti impiantistici di ogni genere e natura, così come tutte le opere da fabbro e da lattoniere eventualmente necessarie alla realizzazione delle stesse, il rispetto della marcatura CE e la Dichiarazione di Produzione di Prodotto DOP per i prodotti di costruzione prevista dal Regolamento n. | Opere da cartongessista | Contropareti in cartongesso standard e idrorepellente
Controparete in cartongesso standard, con mono orditura metallica da 50 mm, isolata, sp. 7,5 cm Fornitura e posa di controparete in cartongesso standard, con mono orditura metallica da 50 mm, isolata, sp. 7,5 cm, composta da: - Lastra in cartongesso standard tipo "Knauf GKB" o similare a scelta della DL. Sp. 12,5 mm - Lastra in cartongesso standard tipo "Knauf GKB" o similare a scelta della DL. Sp. 12,5 mm - Orditura metallica in acciaio zincato da 50 mm, con sviluppo da solaio a solaio per un'altezza massima di 402,00 cm - Strato isolante in lana minerale tipo "Knauf Mineral Wool 35" o similare a scelta della DL. Sp. 50 mm, densità 18 Kg/mc E’ prevista la posa sotto le sottostrutture di fasce adesivizzate da 10 cm in polietilene tipo Isolmant Nastro Tagliamuro ad elevata densità, calibrate nella composizione per svolgere la funzione di “molla acustica” al di sotto delle tramezze, eliminando la trasmissione dei rumori dal muro al solaio e viceversa. | Opere da cartongessista | Contropareti in cartongesso standard e idrorepellente
DW62 - Fornitura e posa di Controparete in cartongesso standard/Idrolastra con mono orditura metallica da 100 mm composta da: - Idrolastra in cartongesso per ambienti umidi tipo “Knauf GKI” o similare a scelta della DL. Sp. 12,5 mm - Lastra in cartongesso standard tipo “Knauf GKB” o similare a scelta della DL. | Opere da cartongessista | Contropareti in cartongesso standard e idrorepellente
Controparete in cartongesso idrolastra, con mono orditura metallica da 75 mm, isolata sp. 10 cm Fornitura e posa di controparete in cartongesso Idrolastra, con mono orditura metallica da 75 mm, isolata, sp. 10 cm, composta da: - Idrolastra in cartongesso per ambienti umidi tipo "Knauf GKI" o similare a scelta della DL. Sp. 12,5 mm - Lastra in cartongesso standard tipo "Knauf GKB" o similare a scelta della DL. Sp. 12,5 mm - Orditura metallica in acciaio zincato da 75 mm, con sviluppo da solaio a solaio per un'altezza massima di 402,00 cm - Strato isolante in lana minerale tipo "Knauf Mineral Wool 35" o similare a scelta della DL. | Opere da cartongessista | Contropareti in cartongesso standard e idrorepellente
DW19 - Controparete in cartongesso standard, con mono orditura metallica da 100 mm, isolata, sp. 12,5 cm Fornitura e posa di controparete in cartongesso standard, con mono orditura metallica da 100 mm, isolata, sp. 12,50 cm, composta da: - Lastra in cartongesso standard tipo "Knauf GKB" o similare a scelta della DL. Sp. 12,5 mm - Lastra in cartongesso standard tipo "Knauf GKB" o similare a scelta della DL. Sp. 12,5 mm - Orditura metallica in acciaio zincato da 100 mm, con sviluppo da solaio a solaio per un'altezza massima di 402,00 cm - Strato isolante in lana minerale tipo "Knauf Mineral Wool 35" o similare a scelta della DL. Sp. 60 mm, densità 18 Kg/mc E’ prevista la posa sotto le sottostrutture di fasce adesivizzate da 10 cm in polietilene tipo Isolmant Nastro Tagliamuro ad elevata densità, calibrate nella composizione per svolgere la funzione di “molla acustica” al di sotto delle tramezze, eliminando la trasmissione dei rumori dal muro al solaio e viceversa. Nel prezzo si intendono compresi e compensati gli oneri per, il taglio e lo sfrido, i paraspigoli, la formazione di vani per porte completi di rinforzo perimetrale in profilati metallici per l'ancoraggio del serramento, gli oneri per la posa di telaio per porte scorrevoli interno muro se previsti in progetto, il rinforzo strutturale per i carichi previsti in progetto, l'onere di procedere in tempi successivi all'applicazione delle lastre in attesa dell'esecuzione di impianti elettrici e termoidraulici da inserire, la formazione ed il disfacimento dei piani di lavoro interni, idonei supporti dei eventuali grigliati a pavimento nei cavedi, oneri di sigillatura REI/EI in corrispondenza di attraversamenti impiantistici di ogni genere e natura, così come tutte le opere da fabbro e da lattoniere eventualmente necessarie alla realizzazione delle stesse, il rispetto della marcatura CE e la Dichiarazione di Produzione di Prodotto DOP per i prodotti di costruzione prevista dal Regolamento n. | Opere da cartongessista | Contropareti in cartongesso standard e idrorepellente
Fornitura e posa di Controparete, in cartongesso standard con mono orditura metallica da 75 mm composta da: - Orditura metallica in acciaio zincato da 75 mm, con sviluppo da solaio a solaio, con passo dei montanti di 60cm - Strato isolante in lana minerale tipo "Knauf Naturboard Partition" Classe A1 o similare a scelta della DL. Sp. 60 mm, densità 50 Kg/mc. - Lastra in cartongesso standard tipo "Knauf GKB" o similare a scelta della DL. Sp. 12,5 mm - Lastra in cartongesso per l'antincendio e locali umidi tipo "Knauf Diamant" o similare a scelta della DL. Sp. 12,5 mm - Trattamento acustico con striscia in polietilene espanso biadesivo, sp. 3 mm, applicato su tutto il perimetro e per tutto lo spessore della parete come da dettagli acustici negli elaborati "3600_EK-0301-E" e "3600_EK-0302-E"; - Chiusura della sommità della parete in corrispondenza del bandraster come da dettagli acustici negli elaborati "3600_EK-0301-E" e "3600_EK-0302-E". Nel prezzo si intendono compresi e compensati gli oneri per, il taglio e lo sfrido, i paraspigoli, la formazione di vani per porte completi di rinforzo perimetrale in profilati metallici per l'ancoraggio del serramento, gli oneri per la posa di telaio per porte scorrevoli interno muro se previsti in progetto, il rinforzo strutturale per i carichi previsti in progetto, l'onere di procedere in tempi successivi all'applicazione delle lastre in attesa dell'esecuzione di impianti elettrici e termoidraulici da inserire, la formazione ed il disfacimento dei piani di lavoro interni, idonei supporti dei eventuali grigliati a pavimento nei cavedi, oneri di sigillatura REI/EI in corrispondenza di attraversamenti impiantistici di ogni genere e natura, così come tutte le opere da fabbro e da lattoniere eventualmente necessarie alla realizzazione delle stesse, il rispetto della marcatura CE e la Dichiarazione di Produzione di Prodotto DOP per i prodotti di costruzione prevista dal Regolamento n. | Opere da cartongessista | Contropareti in cartongesso standard e idrorepellente
Fornitura e posa in opera di controparete interna ad orditura metallica vincolata singola e doppio rivestimento in lastre di cartongesso, sp. totale 7,5cm, h max 4,00m, spinta a folla 1 kN/m, composta da: - Lastra di cartongesso per ambienti umidi sp. 12,5 mm; - Lastra di cartongesso standard sp. 12,5 mm; - Isolamento in lana minerale Euroclasse A1 densità 18 kg/mc e sp. 30 mm, conduttività termica dichiarata λD = 0,035 W/mK; - Sottostruttura metallica sp. totale 50 mm realizzata con profili in acciaio zincato a norma UNI EN 10327-10326 sp. 0,6mm suddivisi in guide a U 30x27x30mm e montanti a C 27x50x27mm posti ad interasse non superiore a 600mm e fissati con appositi ganci metallici distanziatori universali posti ad interasse non superiore a 1000mm vincolati alla parete restrostante; isolata dalle strutture perimetrali con nastro monoadesivo con funzione di taglio acustico dello sp. di 3,5mm e distanziata dalla muratura esistente in funzione dei ganci metallici utilizzati non superiore a 120mm; Nel prezzo si intendono compresi e compensati gli oneri per, il taglio e lo sfrido, i paraspigoli, la formazione di vani per porte completi di rinforzo perimetrale in profilati metallici per l'ancoraggio del serramento, gli oneri per la posa di telaio per porte scorrevoli interno muro se previsti in progetto, il rinforzo strutturale per i carichi previsti in progetto, l'onere di procedere in tempi successivi all'applicazione delle lastre in attesa dell'esecuzione di impianti elettrici e termoidraulici da inserire, l'onere per la verifica ed eventuali lavorazioni aggiuntive nel rispetto dei requisiti imposti da NTC 2018 per gli elementi non strutturali, oneri di sigillatura REI/EI in corrispondenza di attraversamenti impiantistici di ogni genere e natura, così come tutte le opere da fabbro e da lattoniere eventualmente necessarie alla realizzazione delle stesse, il rispetto della marcatura CE e la Dichiarazione di Produzione di Prodotto DOP per i prodotti di costruzione prevista dal Regolamento n. | Opere da cartongessista | Contropareti in cartongesso standard e idrorepellente
DW65 - Fornitura e posa di Placcaggio in cartongesso standard/Idrolastra composta da: - Lastra in cartongesso standard tipo “Knauf GKB” o similare a scelta della DL. Sp. 12,5 mm - Idrolastra in cartongesso per ambienti umidi tipo “Knauf GKI” o similare a scelta della DL. Sp. 12,5 mm Nel prezzo si intendono compresi e compensati gli oneri per, il taglio e lo sfrido, i paraspigoli, la formazione di vani per porte completi di rinforzo perimetrale in profilati metallici per l'ancoraggio del serramento, gli oneri per la posa di telaio per porte scorrevoli interno muro se previsti in progetto, il rinforzo strutturale per i carichi previsti in progetto, l'onere di procedere in tempi successivi all'applicazione delle lastre in attesa dell'esecuzione di impianti elettrici e termoidraulici da inserire, la formazione ed il disfacimento dei piani di lavoro interni, idonei supporti dei eventuali grigliati a pavimento nei cavedi, oneri di sigillatura REI/EI in corrispondenza di attraversamenti impiantistici di ogni genere e natura, così come tutte le opere da fabbro e da lattoniere eventualmente necessarie alla realizzazione delle stesse, il rispetto della marcatura CE e la Dichiarazione di Produzione di Prodotto DOP per i prodotti di costruzione prevista dal Regolamento n. 305/2011 (UE) e quanto altro necessario per dare il lavoro finito a regola d'arte. | Opere da cartongessista | Contropareti in cartongesso standard e idrorepellente
Controparete in cartongesso lastra singola - Kone Fornitura e posa di controparete in cartongesso a lastra singola, spessore totale 8,75 cm e H. da pavimento a soletta. | Opere da cartongessista | Contropareti in cartongesso standard e idrorepellente
Controparete in cartongesso standard, con mono orditura metallica da 50 mm, isolata, sp. 7,5 cm Fornitura e posa di controparete in cartongesso standard, con mono orditura metallica da 50 mm, isolata, sp. 7,5 cm, composta da: - Lastra in cartongesso standard tipo "Knauf GKB" o similare a scelta della DL. Sp. 12,5 mm - Lastra in cartongesso standard tipo "Knauf GKB" o similare a scelta della DL. Sp. 12,5 mm - Orditura metallica in acciaio zincato da 50 mm, con sviluppo da solaio a solaio per un'altezza massima di 402,00 cm - Strato isolante in lana minerale tipo "Knauf Mineral Wool 35" o similare a scelta della DL. Sp. 50 mm, densità 18 Kg/mc E’ prevista la posa sotto le sottostrutture di fasce adesivizzate da 10 cm in polietilene tipo Isolmant Nastro Tagliamuro ad elevata densità, calibrate nella composizione per svolgere la funzione di “molla acustica” al di sotto delle tramezze, eliminando la trasmissione dei rumori dal muro al solaio e viceversa. Nel prezzo si intendono compresi e compensati gli oneri per, il taglio e lo sfrido, i paraspigoli, la formazione di vani per porte completi di rinforzo perimetrale in profilati metallici per l'ancoraggio del serramento, gli oneri per la posa di telaio per porte scorrevoli interno muro se previsti in progetto, il rinforzo strutturale per i carichi previsti in progetto, l'onere di procedere in tempi successivi all'applicazione delle lastre in attesa dell'esecuzione di impianti elettrici e termoidraulici da inserire, la formazione ed il disfacimento dei piani di lavoro interni, idonei supporti dei eventuali grigliati a pavimento nei cavedi, oneri di sigillatura REI/EI in corrispondenza di attraversamenti impiantistici di ogni genere e natura, così come tutte le opere da fabbro e da lattoniere eventualmente necessarie alla realizzazione delle stesse, il rispetto della marcatura CE e la Dichiarazione di Produzione di Prodotto DOP per i prodotti di costruzione prevista dal Regolamento n. | Opere da cartongessista | Contropareti in cartongesso standard e idrorepellente
DW23 - Controparete in cartongesso standard, con mono orditura metallica da 50 mm, isolata, sp. 7,5 cm Fornitura e posa di controparete in cartongesso standard, con mono orditura metallica da 50 mm, isolata, sp. 7,5 cm, composta da: - Lastra in cartongesso standard tipo "Knauf GKB" o similare a scelta della DL. Sp. 12,5 mm - Lastra in cartongesso standard tipo "Knauf GKB" o similare a scelta della DL. Sp. 12,5 mm - Orditura metallica in acciaio zincato da 50 mm, con sviluppo da solaio a solaio per un'altezza massima di 402,00 cm - Strato isolante in lana minerale tipo "Knauf Mineral Wool 35" o similare a scelta della DL. Sp. 50 mm, densità 18 Kg/mc E’ prevista la posa sotto le sottostrutture di fasce adesivizzate da 10 cm in polietilene tipo Isolmant Nastro Tagliamuro ad elevata densità, calibrate nella composizione per svolgere la funzione di “molla acustica” al di sotto delle tramezze, eliminando la trasmissione dei rumori dal muro al solaio e viceversa. Nel prezzo si intendono compresi e compensati gli oneri per, il taglio e lo sfrido, i paraspigoli, la formazione di vani per porte completi di rinforzo perimetrale in profilati metallici per l'ancoraggio del serramento, gli oneri per la posa di telaio per porte scorrevoli interno muro se previsti in progetto, il rinforzo strutturale per i carichi previsti in progetto, l'onere di procedere in tempi successivi all'applicazione delle lastre in attesa dell'esecuzione di impianti elettrici e termoidraulici da inserire, la formazione ed il disfacimento dei piani di lavoro interni, idonei supporti dei eventuali grigliati a pavimento nei cavedi, oneri di sigillatura REI/EI in corrispondenza di attraversamenti impiantistici di ogni genere e natura, così come tutte le opere da fabbro e da lattoniere eventualmente necessarie alla realizzazione delle stesse, il rispetto della marcatura CE e la Dichiarazione di Produzione di Prodotto DOP per i prodotti di costruzione prevista dal Regolamento n. 305/2011 (UE) e quanto altro necessario per dare il lavoro finito a regola d’arte. | Opere da cartongessista | Contropareti in cartongesso standard e idrorepellente
Controparete, in cartongesso standard con mono orditura metallica da 50 mm Fornitura e posa di Controparete, in cartongesso standard con mono orditura metallica da 50 mm, composta da: - Orditura metallica in acciaio zincato da 50 mm, con sviluppo da pavimento a soletta, con passo dei montanti di 60cm - Strato isolante in lana minerale tipo ""Knauf Mineral Wool 35"" Classe A1 o similare a scelta della DL. Sp. 40 mm, densità 18 Kg/mc. - Lastra in cartongesso standard tipo ""Knauf GKB"" o similare a scelta della DL. Sp. | Opere da cartongessista | Contropareti in cartongesso standard e idrorepellente
C02 - Controparete in cartongesso lastra singola - Kone Fornitura e posa di controparete in cartongesso a lastra singola, spessore totale 8,75 cm e H. da pavimento a soletta. Euroclasse di reazione al fuoco B-s2,d0. Controparete composta da: - Lastra in cartongesso standard tipo "Knauf GKB" o similare a scelta della DL. Sp. 12,5 mm; - Orditura metallica in acciaio zincato da 75 mm, con sviluppo da solaio a solaio, con passo dei montanti di 60 cm; - Strato isolante in lana minerale tipo "Knauf Mineral Wool 35" Classe A1 o similare a scelta della DL. Sp. 70 mm, densità 18 Kg/mc. Compresa striscia in polietilene espanso biadesivo (sp. 3 mm) e sigillatura in stucco e/o silicone a completo riempimento delle fessure. Nel prezzo si intendono compresi e compensati gli oneri per, il taglio e lo sfrido, i paraspigoli, la formazione di vani per porte completi di rinforzo perimetrale in profilati metallici per l'ancoraggio del serramento, gli oneri per la posa di telaio per porte scorrevoli interno muro se previsti in progetto, il rinforzo strutturale per i carichi previsti in progetto, l'onere di procedere in tempi successivi all'applicazione delle lastre in attesa dell'esecuzione di impianti elettrici e termoidraulici da inserire, la formazione ed il disfacimento dei piani di lavoro interni, idonei supporti dei eventuali grigliati a pavimento nei cavedi, oneri di sigillatura REI/EI in corrispondenza di attraversamenti impiantistici di ogni genere e natura, così come tutte le opere da fabbro e da lattoniere eventualmente necessarie alla realizzazione delle stesse, il rispetto della marcatura CE e la Dichiarazione di Produzione di Prodotto DOP per i prodotti di costruzione prevista dal Regolamento n. 305/2011 (UE) e quanto altro necessario per dare il lavoro finito a regola d’arte. | Opere da cartongessista | Contropareti in cartongesso standard e idrorepellente
C10 - Controparete in cartongesso doppia lastra per monitor - Kone Fornitura e posa di controparete in cartongesso a doppia lastra, spessore totale 10 cm e H. da pavimento a soletta. Controparete composta da: - Lastra in cartongesso standard tipo "Knauf GKB" o similare a scelta della DL. Sp. 12,5 mm; - Lastra in cartongesso per l'antincendio e locali umidi tipo "Knauf Diamant" o similare a scelta della DL. | Opere da cartongessista | Contropareti in cartongesso standard e idrorepellente
Controparete, in cartongesso standard con mono orditura metallica da 50 mm Fornitura e posa di Controparete, in cartongesso standard con mono orditura metallica da 50 mm, composta da: - Orditura metallica in acciaio zincato da 50 mm, con sviluppo da pavimento a soletta, con passo dei montanti di 60cm - Strato isolante in lana minerale tipo ""Knauf Mineral Wool 35"" Classe A1 o similare a scelta della DL. | Opere da cartongessista | Contropareti in cartongesso standard e idrorepellente
Controparete in cartongesso con doppia lastra GKB, sp. | Opere da cartongessista | Contropareti in cartongesso standard e idrorepellente
DW18 - Controparete in cartongesso standard, con mono orditura metallica da 50 mm, isolata, sp. 14,5 cm Fornitura e posa di controparete isolata su muro perimetrale controterra, placcata all'interno con lana minerale sp. 70 mm, con mono orditura metallica da 50 mm, isolata, sp. 14,5 cm, composta da: - Lastra in cemento fibrorinforzato per interni tipo "Knauf Aquapanel Indoor" o similare a scelta della DL. Sp. 12,5 mm - Lastra in cartongesso standard con barriera al vapore tipo "Knauf GKB BV" o similare a scelta della DL. Sp. | Opere da cartongessista | Contropareti in cartongesso standard e idrorepellente
DW52 - Fornitura e posa di Controparete in cartongesso Standard con mono orditura metallica da 50 composta da: - Lastra in cartongesso standard tipo “Knauf GKB” o similare a scelta della DL. Sp. 12,5 mm - Lastra in cartongesso standard tipo “Knauf GKB” o similare a scelta della DL. Sp. 12,5 mm - Strato isolante in lana minerale tipo “Knauf Mineral Wool 35” Classe A1 o similare a scelta della DL. Sp. 40 mm, densità 18 Kg/mc. - Orditura metallica in acciaio zincato da 50 mm, con sviluppo da solaio a solaio, con passo dei montanti di 60cm Nel prezzo si intendono compresi e compensati gli oneri per, il taglio e lo sfrido, i paraspigoli, la formazione di vani per porte completi di rinforzo perimetrale in profilati metallici per l'ancoraggio del serramento, gli oneri per la posa di telaio per porte scorrevoli interno muro se previsti in progetto, il rinforzo strutturale per i carichi previsti in progetto, l'onere di procedere in tempi successivi all'applicazione delle lastre in attesa dell'esecuzione di impianti elettrici e termoidraulici da inserire, la formazione ed il disfacimento dei piani di lavoro interni, idonei supporti dei eventuali grigliati a pavimento nei cavedi, oneri di sigillatura REI/EI in corrispondenza di attraversamenti impiantistici di ogni genere e natura, così come tutte le opere da fabbro e da lattoniere eventualmente necessarie alla realizzazione delle stesse, il rispetto della marcatura CE e la Dichiarazione di Produzione di Prodotto DOP per i prodotti di costruzione prevista dal Regolamento n. 305/2011 (UE) e quanto altro necessario per dare il lavoro finito a regola d'arte. | Opere da cartongessista | Contropareti in cartongesso standard e idrorepellente
Controparete in cartongesso standard, con mono orditura metallica da 50 mm, isolata, sp. 14,5 cm Fornitura e posa di controparete isolata su muro perimetrale controterra, placcata all'interno con lana minerale sp. 70 mm, con mono orditura metallica da 50 mm, isolata, sp. 14,5 cm, composta da: - Lastra in cemento fibrorinforzato per interni tipo "Knauf Aquapanel Indoor" o similare a scelta della DL. Sp. 12,5 mm - Lastra in cartongesso standard con barriera al vapore tipo "Knauf GKB BV" o similare a scelta della DL. Sp. 12,5 mm - Orditura metallica in acciaio zincato da 50 mm, con sviluppo da solaio a solaio per un'altezza massima di 402,00 cm - Strato isolante in lana minerale tipo "Knauf Mineral Wool 35" o similare a scelta della DL. Sp. 50 mm, densità 18 Kg/mc - Strato isolante in lana minerale tipo "Knauf Mineral Wool 35" o similare a scelta della DL. Sp. 70 mm, densità 18 Kg/mc (placcaggio) E’ prevista la posa sotto le sottostrutture di fasce adesivizzate da 10 cm in polietilene tipo Isolmant Nastro Tagliamuro ad elevata densità, calibrate nella composizione per svolgere la funzione di “molla acustica” al di sotto delle tramezze, eliminando la trasmissione dei rumori dal muro al solaio e viceversa. Nel prezzo si intendono compresi e compensati gli oneri per, il taglio e lo sfrido, i paraspigoli, la formazione di vani per porte completi di rinforzo perimetrale in profilati metallici per l'ancoraggio del serramento, gli oneri per la posa di telaio per porte scorrevoli interno muro se previsti in progetto, il rinforzo strutturale per i carichi previsti in progetto, l'onere di procedere in tempi successivi all'applicazione delle lastre in attesa dell'esecuzione di impianti elettrici e termoidraulici da inserire, la formazione ed il disfacimento dei piani di lavoro interni, idonei supporti dei eventuali grigliati a pavimento nei cavedi, oneri di sigillatura REI/EI in corrispondenza di attraversamenti impiantistici di ogni genere e natura, così come tutte le opere da fabbro e da lattoniere eventualmente necessarie alla realizzazione delle stesse, il rispetto della marcatura CE e la Dichiarazione di Produzione di Prodotto DOP per i prodotti di costruzione prevista dal Regolamento n. 305/2011 (UE) e quanto altro necessario per dare il lavoro finito a regola d’arte. | Opere da cartongessista | Contropareti in cartongesso standard e idrorepellente
Controparete, in cartongesso standard con mono orditura metallica da 50 mm Fornitura e posa di Controparete, in cartongesso standard con mono orditura metallica da 50 mm, composta da: - Orditura metallica in acciaio zincato da 50 mm, con sviluppo da pavimento a soletta, con passo dei montanti di 60cm - Strato isolante in lana minerale tipo ""Knauf Mineral Wool 35"" Classe A1 o similare a scelta della DL. Sp. 40 mm, densità 18 Kg/mc. - Lastra in cartongesso standard tipo ""Knauf GKB"" o similare a scelta della DL. Sp. 12,5 mm Nel prezzo si intendono compresi e compensati gli oneri per, il taglio e lo sfrido, i paraspigoli, la formazione di vani per porte completi di rinforzo perimetrale in profilati metallici per l'ancoraggio del serramento, gli oneri per la posa di telaio per porte scorrevoli interno muro se previsti in progetto, il rinforzo strutturale per i carichi previsti in progetto, l'onere di procedere in tempi successivi all'applicazione delle lastre in attesa dell'esecuzione di impianti elettrici e termoidraulici da inserire, la formazione ed il disfacimento dei piani di lavoro interni, idonei supporti dei eventuali grigliati a pavimento nei cavedi, oneri di sigillatura REI/EI in corrispondenza di attraversamenti impiantistici di ogni genere e natura, così come tutte le opere da fabbro e da lattoniere eventualmente necessarie alla realizzazione delle stesse, il rispetto della marcatura CE e la Dichiarazione di Produzione di Prodotto DOP per i prodotti di costruzione prevista dal Regolamento n. | Opere da cartongessista | Contropareti in cartongesso standard e idrorepellente
DW23 - Controparete in cartongesso standard, con mono orditura metallica da 50 mm, isolata, sp. | Opere da cartongessista | Contropareti in cartongesso standard e idrorepellente
Controparete in cartongesso standard, con mono orditura metallica da 100 mm, isolata, sp. 12,5 cm Fornitura e posa di controparete in cartongesso standard, con mono orditura metallica da 100 mm, isolata, sp. 12,50 cm, composta da: - Lastra in cartongesso standard tipo "Knauf GKB" o similare a scelta della DL. Sp. | Opere da cartongessista | Contropareti in cartongesso standard e idrorepellente
Fornitura e posa di setto autoportante in cartongesso standard con mono orditura metallica da 75 mm composta da: - Lastra in cartongesso standard tipo "Knauf GKB" o similare a scelta della DL. Sp. | Opere da cartongessista | Contropareti in cartongesso standard e idrorepellente
DW10 - Controparete in cartongesso idrolastra, con mono orditura metallica da 75 mm, isolata sp. 10 cm Fornitura e posa di controparete in cartongesso Idrolastra, con mono orditura metallica da 75 mm, isolata, sp. 10 cm, composta da: - Idrolastra in cartongesso per ambienti umidi tipo "Knauf GKI" o similare a scelta della DL. | Opere da cartongessista | Contropareti in cartongesso standard e idrorepellente
DW23 - Controparete in cartongesso standard, con mono orditura metallica da 50 mm, isolata, sp. 7,5 cm Fornitura e posa di controparete in cartongesso standard, con mono orditura metallica da 50 mm, isolata, sp. 7,5 cm, composta da: - Lastra in cartongesso standard tipo "Knauf GKB" o similare a scelta della DL. Sp. 12,5 mm - Lastra in cartongesso standard tipo "Knauf GKB" o similare a scelta della DL. | Opere da cartongessista | Contropareti in cartongesso standard e idrorepellente
Controparete in cartongesso standard, con mono orditura metallica da 100 mm, isolata, sp. 12,5 cm Fornitura e posa di controparete in cartongesso standard, con mono orditura metallica da 100 mm, isolata, sp. 12,50 cm, composta da: - Lastra in cartongesso standard tipo "Knauf GKB" o similare a scelta della DL. Sp. 12,5 mm - Lastra in cartongesso standard tipo "Knauf GKB" o similare a scelta della DL. Sp. | Opere da cartongessista | Contropareti in cartongesso standard e idrorepellente
DW111 - Controparete autoportante in doppia lastra (lastra interna con barriera al vapore e lastra esterna rinforzata), spessore 10cm Fornitura e posa di Controparete, in cartongesso standard con mono orditura metallica da 75 mm, composta da: - Lastra in cartongesso per l'antincendio e locali umidi tipo ""Knauf Diamant"" o similare a scelta della DL. | Opere da cartongessista | Contropareti in cartongesso standard e idrorepellente
DW23 - Controparete in cartongesso standard, con mono orditura metallica da 50 mm, isolata, sp. 7,5 cm Fornitura e posa di controparete in cartongesso standard, con mono orditura metallica da 50 mm, isolata, sp. 7,5 cm, composta da: - Lastra in cartongesso standard tipo "Knauf GKB" o similare a scelta della DL. Sp. 12,5 mm - Lastra in cartongesso standard tipo "Knauf GKB" o similare a scelta della DL. Sp. 12,5 mm - Orditura metallica in acciaio zincato da 50 mm, con sviluppo da solaio a solaio per un'altezza massima di 402,00 cm - Strato isolante in lana minerale tipo "Knauf Mineral Wool 35" o similare a scelta della DL. Sp. | Opere da cartongessista | Contropareti in cartongesso standard e idrorepellente
Controparete in cartongesso standard, con mono orditura metallica da 30 mm, isolata, sp. 5,5 cm Fornitura e posa di controparete in cartongesso standard, con mono orditura metallica da 30 mm, isolata, sp. 5,5 cm, composta da: - Lastra in cartongesso standard tipo "Knauf GKB" o similare a scelta della DL. Sp. | Opere da cartongessista | Contropareti in cartongesso standard e idrorepellente
DW25 - Fornitura e posa in opera di parete in cartongesso sp. | Opere da cartongessista | Contropareti in cartongesso standard e idrorepellente
Controparete in cartongesso lastra singola - Kone Fornitura e posa di controparete in cartongesso a lastra singola, spessore totale 8,75 cm e H. da pavimento a soletta. Euroclasse di reazione al fuoco B-s2,d0. Controparete composta da: - Lastra in cartongesso standard tipo "Knauf GKB" o similare a scelta della DL. Sp. 12,5 mm; - Orditura metallica in acciaio zincato da 75 mm, con sviluppo da solaio a solaio, con passo dei montanti di 60 cm; - Strato isolante in lana minerale tipo "Knauf Mineral Wool 35" Classe A1 o similare a scelta della DL. Sp. | Opere da cartongessista | Contropareti in cartongesso standard e idrorepellente
C05 - Controparete in cartongesso standard per sostegno monitor con mono orditura metallica da 75 mm, isolata Fornitura e posa di controparete in cartongesso standard per sostegno monitor con mono orditura metallica da 75 mm, composta da: - Lastra in cartongesso standard tipo ""Knauf GKB"" o similare a scelta della DL. Sp. | Opere da cartongessista | Contropareti in cartongesso standard e idrorepellente
DW52 - Fornitura e posa in opera di controparete interna ad orditura metallica autoportante singola e doppio rivestimento in lastre di cartongesso, sp. totale 10cm, h max 4,00m, spinta a folla 1 kN/m, composta da: - Lastra di cartongesso per ambienti umidi sp. 12,5 mm; - Lastra di cartongesso standard sp. 12,5 mm; - Isolamento in lana minerale Euroclasse A1 densità 18 kg/mc e sp. 60 mm, conduttività termica dichiarata λD = 0,035 W/mK; - Sottostruttura metallica sp. totale 75 mm realizzata con profili in acciaio zincato a norma UNI EN 10327-10326 sp. 0,6mm suddivisi in guide a U 40x75x40mm e montanti a C 50x75x50mm posti schiena-schiena ad interasse non superiore a 600mm; isolata dalle strutture perimetrali con nastro monoadesivo con funzione di taglio acustico dello sp. di 3,5mm; sviluppo da solaio a solaio; Nel prezzo si intendono compresi e compensati gli oneri per, il taglio e lo sfrido, i paraspigoli, la formazione di vani per porte completi di rinforzo perimetrale in profilati metallici per l'ancoraggio del serramento, gli oneri per la posa di telaio per porte scorrevoli interno muro se previsti in progetto, il rinforzo strutturale per i carichi previsti in progetto, l'onere di procedere in tempi successivi all'applicazione delle lastre in attesa dell'esecuzione di impianti elettrici e termoidraulici da inserire, l'onere per la verifica ed eventuali lavorazioni aggiuntive nel rispetto dei requisiti imposti da NTC 2018 per gli elementi non strutturali, oneri di sigillatura REI/EI in corrispondenza di attraversamenti impiantistici di ogni genere e natura, così come tutte le opere da fabbro e da lattoniere eventualmente necessarie alla realizzazione delle stesse, il rispetto della marcatura CE e la Dichiarazione di Produzione di Prodotto DOP per i prodotti di costruzione prevista dal Regolamento n. 305/2011 (UE) e quanto altro necessario per dare il lavoro finito a regola d'arte. | Opere da cartongessista | Contropareti in cartongesso standard e idrorepellente
DW23 - Controparete in cartongesso standard, con mono orditura metallica da 50 mm, isolata, sp. 7,5 cm Fornitura e posa di controparete in cartongesso standard, con mono orditura metallica da 50 mm, isolata, sp. 7,5 cm, composta da: - Lastra in cartongesso standard tipo "Knauf GKB" o similare a scelta della DL. Sp. 12,5 mm - Lastra in cartongesso standard tipo "Knauf GKB" o similare a scelta della DL. Sp. 12,5 mm - Orditura metallica in acciaio zincato da 50 mm, con sviluppo da solaio a solaio per un'altezza massima di 402,00 cm - Strato isolante in lana minerale tipo "Knauf Mineral Wool 35" o similare a scelta della DL. Sp. 50 mm, densità 18 Kg/mc E’ prevista la posa sotto le sottostrutture di fasce adesivizzate da 10 cm in polietilene tipo Isolmant Nastro Tagliamuro ad elevata densità, calibrate nella composizione per svolgere la funzione di “molla acustica” al di sotto delle tramezze, eliminando la trasmissione dei rumori dal muro al solaio e viceversa. | Opere da cartongessista | Contropareti in cartongesso standard e idrorepellente
C06 - Controparete in cartongesso con lastre GKB e Diamant, sp. 10 cm Fornitura e posa di Controparete in cartongesso standard/Idrolastra con mono orditura metallica da 75 mm composta da: - Lastra in cartongesso standard tipo “Knauf GKB” o similare a scelta della DL. Sp. 12,5 mm - Lastra in cartongesso per l'antincendio e locali umidi tipo “Knauf Diamant” o similare a scelta della DL. Sp. 12,5 mm - Strato isolante in lana minerale tipo “Knauf Mineral Wool 35” Classe A1 o similare a scelta della DL. Sp. | Opere da cartongessista | Contropareti in cartongesso standard e idrorepellente
DW10 - Controparete in cartongesso idrolastra, con mono orditura metallica da 75 mm, isolata sp. 10 cm Fornitura e posa di controparete in cartongesso Idrolastra, con mono orditura metallica da 75 mm, isolata, sp. 10 cm, composta da: - Idrolastra in cartongesso per ambienti umidi tipo "Knauf GKI" o similare a scelta della DL. Sp. | Opere da cartongessista | Contropareti in cartongesso standard e idrorepellente
Controparete in cartongesso standard, con mono orditura metallica da 50 mm, isolata, sp. 7,5 cm Fornitura e posa di controparete in cartongesso standard, con mono orditura metallica da 75 mm, isolata, sp. 10 cm, composta da: - Lastra in cartongesso per l'antincendio tipo "Knauf A-Zero" o similare a scelta della DL. Sp. 12,5 mm - Lastra in cartongesso standard tipo "Knauf GKB" o similare a scelta della DL. | Opere da cartongessista | Contropareti in cartongesso standard e idrorepellente
Controparete in cartongesso standard, con mono orditura metallica da 30 mm, isolata, sp. 5,5 cm Fornitura e posa di controparete in cartongesso standard, con mono orditura metallica da 30 mm, isolata, sp. 5,5 cm, composta da: - Lastra in cartongesso standard tipo "Knauf GKB" o similare a scelta della DL. Sp. 12,5 mm - Lastra in cartongesso standard tipo "Knauf GKB" o similare a scelta della DL. Sp. 12,5 mm - Orditura metallica in acciaio zincato da 30 mm, con sviluppo da solaio a solaio per un'altezza massima di 402,00 cm E’ prevista la posa sotto le sottostrutture di fasce adesivizzate da 10 cm in polietilene tipo Isolmant Nastro Tagliamuro ad elevata densità, calibrate nella composizione per svolgere la funzione di “molla acustica” al di sotto delle tramezze, eliminando la trasmissione dei rumori dal muro al solaio e viceversa. Nel prezzo si intendono compresi e compensati gli oneri per, il taglio e lo sfrido, i paraspigoli, la formazione di vani per porte completi di rinforzo perimetrale in profilati metallici per l'ancoraggio del serramento, gli oneri per la posa di telaio per porte scorrevoli interno muro se previsti in progetto, il rinforzo strutturale per i carichi previsti in progetto, l'onere di procedere in tempi successivi all'applicazione delle lastre in attesa dell'esecuzione di impianti elettrici e termoidraulici da inserire, la formazione ed il disfacimento dei piani di lavoro interni, idonei supporti dei eventuali grigliati a pavimento nei cavedi, oneri di sigillatura REI/EI in corrispondenza di attraversamenti impiantistici di ogni genere e natura, così come tutte le opere da fabbro e da lattoniere eventualmente necessarie alla realizzazione delle stesse, il rispetto della marcatura CE e la Dichiarazione di Produzione di Prodotto DOP per i prodotti di costruzione prevista dal Regolamento n. 305/2011 (UE) e quanto altro necessario per dare il lavoro finito a regola d’arte. | Opere da cartongessista | Contropareti in cartongesso standard e idrorepellente
DW19 - Controparete in cartongesso standard, con mono orditura metallica da 100 mm, isolata, sp. 12,5 cm Fornitura e posa di controparete in cartongesso standard, con mono orditura metallica da 100 mm, isolata, sp. 12,50 cm, composta da: - Lastra in cartongesso standard tipo "Knauf GKB" o similare a scelta della DL. Sp. 12,5 mm - Lastra in cartongesso standard tipo "Knauf GKB" o similare a scelta della DL. Sp. 12,5 mm - Orditura metallica in acciaio zincato da 100 mm, con sviluppo da solaio a solaio per un'altezza massima di 402,00 cm - Strato isolante in lana minerale tipo "Knauf Mineral Wool 35" o similare a scelta della DL. Sp. 60 mm, densità 18 Kg/mc E’ prevista la posa sotto le sottostrutture di fasce adesivizzate da 10 cm in polietilene tipo Isolmant Nastro Tagliamuro ad elevata densità, calibrate nella composizione per svolgere la funzione di “molla acustica” al di sotto delle tramezze, eliminando la trasmissione dei rumori dal muro al solaio e viceversa. Nel prezzo si intendono compresi e compensati gli oneri per, il taglio e lo sfrido, i paraspigoli, la formazione di vani per porte completi di rinforzo perimetrale in profilati metallici per l'ancoraggio del serramento, gli oneri per la posa di telaio per porte scorrevoli interno muro se previsti in progetto, il rinforzo strutturale per i carichi previsti in progetto, l'onere di procedere in tempi successivi all'applicazione delle lastre in attesa dell'esecuzione di impianti elettrici e termoidraulici da inserire, la formazione ed il disfacimento dei piani di lavoro interni, idonei supporti dei eventuali grigliati a pavimento nei cavedi, oneri di sigillatura REI/EI in corrispondenza di attraversamenti impiantistici di ogni genere e natura, così come tutte le opere da fabbro e da lattoniere eventualmente necessarie alla realizzazione delle stesse, il rispetto della marcatura CE e la Dichiarazione di Produzione di Prodotto DOP per i prodotti di costruzione prevista dal Regolamento n. | Opere da cartongessista | Contropareti in cartongesso standard e idrorepellente
Fornitura e posa di Controparete, in cartongesso Standard/Idrolastra con mono orditura metallica da 75 composta da: - Idrolastra in cartongesso per ambienti umidi tipo “Knauf GKI” o similare a scelta della DL. Sp. 12,5 mm - Lastra in cartongesso standard tipo “Knauf GKB” o similare a scelta della DL. Sp. 12,5 mm - Orditura metallica in acciaio zincato da 75 mm, con sviluppo da solaio a solaio, con passo dei montanti di 60cm - Strato isolante in lana minerale tipo “Knauf Mineral Wool 35” Classe A1 o similare a scelta della DL. | Opere da cartongessista | Contropareti in cartongesso standard e idrorepellente
DW10 - Controparete in cartongesso idrolastra, con mono orditura metallica da 75 mm, isolata sp. 10 cm Fornitura e posa di controparete in cartongesso Idrolastra, con mono orditura metallica da 75 mm, isolata, sp. 10 cm, composta da: - Idrolastra in cartongesso per ambienti umidi tipo "Knauf GKI" o similare a scelta della DL. | Opere da cartongessista | Contropareti in cartongesso standard e idrorepellente
DW19 - Controparete in cartongesso standard, con mono orditura metallica da 100 mm, isolata, sp. | Opere da cartongessista | Contropareti in cartongesso standard e idrorepellente
Controparete in cartongesso con mono orditura metallica da 50 mm, sp. | Opere da cartongessista | Contropareti in cartongesso standard e idrorepellente
DW07 - Controparete in cartongesso standard, con mono orditura metallica da 50 mm, isolata, sp. 7,5 cm Fornitura e posa di controparete in cartongesso standard, con mono orditura metallica da 75 mm, isolata, sp. 10 cm, composta da: - Lastra in cartongesso per l'antincendio tipo "Knauf A-Zero" o similare a scelta della DL. Sp. 12,5 mm - Lastra in cartongesso standard tipo "Knauf GKB" o similare a scelta della DL. Sp. 12,5 mm - Orditura metallica in acciaio zincato da 50 mm, con sviluppo da solaio a solaio per un'altezza massima di 402,00 cm - Strato isolante in lana minerale tipo "Knauf Mineral Wool 35" o similare a scelta della DL. Sp. | Opere da cartongessista | Contropareti in cartongesso standard e idrorepellente
Controparete in cartongesso lastra singola - Kone Fornitura e posa di controparete in cartongesso a lastra singola, spessore totale 8,75 cm e H. da pavimento a soletta. Euroclasse di reazione al fuoco B-s2,d0. Controparete composta da: - Lastra in cartongesso standard tipo "Knauf GKB" o similare a scelta della DL. Sp. 12,5 mm; - Orditura metallica in acciaio zincato da 75 mm, con sviluppo da solaio a solaio, con passo dei montanti di 60 cm; - Strato isolante in lana minerale tipo "Knauf Mineral Wool 35" Classe A1 o similare a scelta della DL. Sp. 70 mm, densità 18 Kg/mc. | Opere da cartongessista | Contropareti in cartongesso standard e idrorepellente
DW18 - Controparete in cartongesso standard, con mono orditura metallica da 50 mm, isolata, sp. 14,5 cm Fornitura e posa di controparete isolata su muro perimetrale controterra, placcata all'interno con lana minerale sp. 70 mm, con mono orditura metallica da 50 mm, isolata, sp. | Opere da cartongessista | Contropareti in cartongesso standard e idrorepellente
Controparete in cartongesso standard, con mono orditura metallica da 50 mm, isolata, sp. 7,5 cm Fornitura e posa di controparete in cartongesso standard, con mono orditura metallica da 50 mm, isolata, sp. | Opere da cartongessista | Contropareti in cartongesso standard e idrorepellente
Controparete, in cartongesso standard con mono orditura metallica da 50 mm Fornitura e posa di Controparete, in cartongesso standard con mono orditura metallica da 50 mm, composta da: - Orditura metallica in acciaio zincato da 50 mm, con sviluppo da pavimento a soletta, con passo dei montanti di 60cm - Strato isolante in lana minerale tipo ""Knauf Mineral Wool 35"" Classe A1 o similare a scelta della DL. Sp. 40 mm, densità 18 Kg/mc. | Opere da cartongessista | Contropareti in cartongesso standard e idrorepellente
DW57 - Fornitura e posa in opera di controparete interna ad orditura metallica autoportante singola e doppio rivestimento in lastre di cartongesso, sp. totale 17,5cm, h max 8,00m, spinta a folla 1 kN/m, composta da: - Lastra di cartongesso per ambienti umidi sp. 12,5mm ; - Lastra di cartongesso standard sp. 12,5mm; - Isolamento in lana minerale Euroclasse A1 densità 18 kg/mc e sp. 120 mm, conduttività termica dichiarata λD = 0,035 W/mK; - Sottostruttura metallica sp. | Opere da cartongessista | Contropareti in cartongesso standard e idrorepellente
Controparete in cartongesso standard, con mono orditura metallica da 50 mm, isolata, sp. | Opere da cartongessista | Contropareti in cartongesso standard e idrorepellente
Controparete in cartongesso standard, con mono orditura metallica da 100 mm, isolata, sp. 12,5 cm Fornitura e posa di controparete in cartongesso standard, con mono orditura metallica da 100 mm, isolata, sp. 12,5 cm, composta da: - Lastra in cartongesso standard tipo "Knauf GKB" o similare a scelta della DL. Sp. 12,5 mm - Lastra in cartongesso standard tipo "Knauf GKB" o similare a scelta della DL. Sp. 12,5 mm - Orditura metallica in acciaio zincato da 100 mm, con sviluppo da solaio a solaio per un'altezza massima di 402,00 cm - Strato isolante in lana minerale tipo "Knauf Mineral Wool 35" o similare a scelta della DL. Sp. 100 mm, densità 18 Kg/mc E’ prevista la posa sotto le sottostrutture di fasce adesivizzate da 10 cm in polietilene tipo Isolmant Nastro Tagliamuro ad elevata densità, calibrate nella composizione per svolgere la funzione di “molla acustica” al di sotto delle tramezze, eliminando la trasmissione dei rumori dal muro al solaio e viceversa. Nel prezzo si intendono compresi e compensati gli oneri per, il taglio e lo sfrido, i paraspigoli, la formazione di vani per porte completi di rinforzo perimetrale in profilati metallici per l'ancoraggio del serramento, gli oneri per la posa di telaio per porte scorrevoli interno muro se previsti in progetto, il rinforzo strutturale per i carichi previsti in progetto, l'onere di procedere in tempi successivi all'applicazione delle lastre in attesa dell'esecuzione di impianti elettrici e termoidraulici da inserire, la formazione ed il disfacimento dei piani di lavoro interni, idonei supporti dei eventuali grigliati a pavimento nei cavedi, oneri di sigillatura REI/EI in corrispondenza di attraversamenti impiantistici di ogni genere e natura, così come tutte le opere da fabbro e da lattoniere eventualmente necessarie alla realizzazione delle stesse, il rispetto della marcatura CE e la Dichiarazione di Produzione di Prodotto DOP per i prodotti di costruzione prevista dal Regolamento n. | Opere da cartongessista | Contropareti in cartongesso standard e idrorepellente
Controparete in cartongesso standard con mono orditura metallica da 75 mm, isolata Fornitura e posa di controparete in cartongesso standard con mono orditura metallica da 75 mm, composta da: - Lastra in cartongesso standard tipo ""Knauf GKB"" o similare a scelta della DL. | Opere da cartongessista | Contropareti in cartongesso standard e idrorepellente
DW29 - Controparete in cartongesso standard, con mono orditura metallica da 30 mm, isolata, sp. 5,5 cm Fornitura e posa di controparete in cartongesso standard, con mono orditura metallica da 30 mm, isolata, sp. 5,5 cm, composta da: - Lastra in cartongesso standard tipo "Knauf GKB" o similare a scelta della DL. Sp. 12,5 mm - Lastra in cartongesso standard tipo "Knauf GKB" o similare a scelta della DL. Sp. 12,5 mm - Orditura metallica in acciaio zincato da 30 mm, con sviluppo da solaio a solaio per un'altezza massima di 402,00 cm E’ prevista la posa sotto le sottostrutture di fasce adesivizzate da 10 cm in polietilene tipo Isolmant Nastro Tagliamuro ad elevata densità, calibrate nella composizione per svolgere la funzione di “molla acustica” al di sotto delle tramezze, eliminando la trasmissione dei rumori dal muro al solaio e viceversa. Nel prezzo si intendono compresi e compensati gli oneri per, il taglio e lo sfrido, i paraspigoli, la formazione di vani per porte completi di rinforzo perimetrale in profilati metallici per l'ancoraggio del serramento, gli oneri per la posa di telaio per porte scorrevoli interno muro se previsti in progetto, il rinforzo strutturale per i carichi previsti in progetto, l'onere di procedere in tempi successivi all'applicazione delle lastre in attesa dell'esecuzione di impianti elettrici e termoidraulici da inserire, la formazione ed il disfacimento dei piani di lavoro interni, idonei supporti dei eventuali grigliati a pavimento nei cavedi, oneri di sigillatura REI/EI in corrispondenza di attraversamenti impiantistici di ogni genere e natura, così come tutte le opere da fabbro e da lattoniere eventualmente necessarie alla realizzazione delle stesse, il rispetto della marcatura CE e la Dichiarazione di Produzione di Prodotto DOP per i prodotti di costruzione prevista dal Regolamento n. | Opere da cartongessista | Contropareti in cartongesso standard e idrorepellente
DW29 - Controparete in cartongesso standard, con mono orditura metallica da 30 mm, isolata, sp. 5,5 cm Fornitura e posa di controparete in cartongesso standard, con mono orditura metallica da 30 mm, isolata, sp. 5,5 cm, composta da: - Lastra in cartongesso standard tipo "Knauf GKB" o similare a scelta della DL. Sp. 12,5 mm - Lastra in cartongesso standard tipo "Knauf GKB" o similare a scelta della DL. Sp. 12,5 mm - Orditura metallica in acciaio zincato da 30 mm, con sviluppo da solaio a solaio per un'altezza massima di 402,00 cm E’ prevista la posa sotto le sottostrutture di fasce adesivizzate da 10 cm in polietilene tipo Isolmant Nastro Tagliamuro ad elevata densità, calibrate nella composizione per svolgere la funzione di “molla acustica” al di sotto delle tramezze, eliminando la trasmissione dei rumori dal muro al solaio e viceversa. Nel prezzo si intendono compresi e compensati gli oneri per, il taglio e lo sfrido, i paraspigoli, la formazione di vani per porte completi di rinforzo perimetrale in profilati metallici per l'ancoraggio del serramento, gli oneri per la posa di telaio per porte scorrevoli interno muro se previsti in progetto, il rinforzo strutturale per i carichi previsti in progetto, l'onere di procedere in tempi successivi all'applicazione delle lastre in attesa dell'esecuzione di impianti elettrici e termoidraulici da inserire, la formazione ed il disfacimento dei piani di lavoro interni, idonei supporti dei eventuali grigliati a pavimento nei cavedi, oneri di sigillatura REI/EI in corrispondenza di attraversamenti impiantistici di ogni genere e natura, così come tutte le opere da fabbro e da lattoniere eventualmente necessarie alla realizzazione delle stesse, il rispetto della marcatura CE e la Dichiarazione di Produzione di Prodotto DOP per i prodotti di costruzione prevista dal Regolamento n. | Opere da cartongessista | Contropareti in cartongesso standard e idrorepellente
Controparete in cartongesso standard con mono orditura metallica da 75 mm, isolata Fornitura e posa di controparete in cartongesso standard con mono orditura metallica da 75 mm, composta da: - Lastra in cartongesso standard tipo ""Knauf GKB"" o similare a scelta della DL. Sp. | Opere da cartongessista | Contropareti in cartongesso standard e idrorepellente
Fornitura e posa in opera di controparete interna ad orditura metallica autoportante singola e doppio rivestimento in lastre di cartongesso, sp. totale 10cm, h max 4,00m, spinta a folla 1 kN/m, composta da: - Lastra di cartongesso per ambienti umidi sp. 12,5 mm; - Lastra di cartongesso standard sp. 12,5 mm; - Isolamento in lana minerale Euroclasse A1 densità 18 kg/mc e sp. 60 mm, conduttività termica dichiarata λD = 0,035 W/mK; - Sottostruttura metallica sp. totale 75 mm realizzata con profili in acciaio zincato a norma UNI EN 10327-10326 sp. 0,6mm suddivisi in guide a U 40x75x40mm e montanti a C 50x75x50mm posti schiena-schiena ad interasse non superiore a 600mm; isolata dalle strutture perimetrali con nastro monoadesivo con funzione di taglio acustico dello sp. | Opere da cartongessista | Contropareti in cartongesso standard e idrorepellente
DW19 - Controparete in cartongesso standard, con mono orditura metallica da 100 mm, isolata, sp. 12,5 cm Fornitura e posa di controparete in cartongesso standard, con mono orditura metallica da 100 mm, isolata, sp. 12,50 cm, composta da: - Lastra in cartongesso standard tipo "Knauf GKB" o similare a scelta della DL. Sp. 12,5 mm - Lastra in cartongesso standard tipo "Knauf GKB" o similare a scelta della DL. Sp. | Opere da cartongessista | Contropareti in cartongesso standard e idrorepellente
Controparete in cartongesso standard, con mono orditura metallica da 50 mm, isolata, sp. 7,5 cm Fornitura e posa di controparete in cartongesso standard, con mono orditura metallica da 75 mm, isolata, sp. 10 cm, composta da: - Lastra in cartongesso per l'antincendio tipo "Knauf A-Zero" o similare a scelta della DL. Sp. 12,5 mm - Lastra in cartongesso standard tipo "Knauf GKB" o similare a scelta della DL. Sp. 12,5 mm - Orditura metallica in acciaio zincato da 50 mm, con sviluppo da solaio a solaio per un'altezza massima di 402,00 cm - Strato isolante in lana minerale tipo "Knauf Mineral Wool 35" o similare a scelta della DL. Sp. 50 mm, densità 18 Kg/mc E’ prevista la posa sotto le sottostrutture di fasce adesivizzate da 10 cm in polietilene tipo Isolmant Nastro Tagliamuro ad elevata densità, calibrate nella composizione per svolgere la funzione di “molla acustica” al di sotto delle tramezze, eliminando la trasmissione dei rumori dal muro al solaio e viceversa. Nel prezzo si intendono compresi e compensati gli oneri per, il taglio e lo sfrido, i paraspigoli, la formazione di vani per porte completi di rinforzo perimetrale in profilati metallici per l'ancoraggio del serramento, gli oneri per la posa di telaio per porte scorrevoli interno muro se previsti in progetto, il rinforzo strutturale per i carichi previsti in progetto, l'onere di procedere in tempi successivi all'applicazione delle lastre in attesa dell'esecuzione di impianti elettrici e termoidraulici da inserire, la formazione ed il disfacimento dei piani di lavoro interni, idonei supporti dei eventuali grigliati a pavimento nei cavedi, oneri di sigillatura REI/EI in corrispondenza di attraversamenti impiantistici di ogni genere e natura, così come tutte le opere da fabbro e da lattoniere eventualmente necessarie alla realizzazione delle stesse, il rispetto della marcatura CE e la Dichiarazione di Produzione di Prodotto DOP per i prodotti di costruzione prevista dal Regolamento n. | Opere da cartongessista | Contropareti in cartongesso standard e idrorepellente
DW19 - Controparete in cartongesso standard, con mono orditura metallica da 100 mm, isolata, sp. 12,5 cm Fornitura e posa di controparete in cartongesso standard, con mono orditura metallica da 100 mm, isolata, sp. 12,50 cm, composta da: - Lastra in cartongesso standard tipo "Knauf GKB" o similare a scelta della DL. Sp. 12,5 mm - Lastra in cartongesso standard tipo "Knauf GKB" o similare a scelta della DL. Sp. 12,5 mm - Orditura metallica in acciaio zincato da 100 mm, con sviluppo da solaio a solaio per un'altezza massima di 402,00 cm - Strato isolante in lana minerale tipo "Knauf Mineral Wool 35" o similare a scelta della DL. Sp. 60 mm, densità 18 Kg/mc E’ prevista la posa sotto le sottostrutture di fasce adesivizzate da 10 cm in polietilene tipo Isolmant Nastro Tagliamuro ad elevata densità, calibrate nella composizione per svolgere la funzione di “molla acustica” al di sotto delle tramezze, eliminando la trasmissione dei rumori dal muro al solaio e viceversa. Nel prezzo si intendono compresi e compensati gli oneri per, il taglio e lo sfrido, i paraspigoli, la formazione di vani per porte completi di rinforzo perimetrale in profilati metallici per l'ancoraggio del serramento, gli oneri per la posa di telaio per porte scorrevoli interno muro se previsti in progetto, il rinforzo strutturale per i carichi previsti in progetto, l'onere di procedere in tempi successivi all'applicazione delle lastre in attesa dell'esecuzione di impianti elettrici e termoidraulici da inserire, la formazione ed il disfacimento dei piani di lavoro interni, idonei supporti dei eventuali grigliati a pavimento nei cavedi, oneri di sigillatura REI/EI in corrispondenza di attraversamenti impiantistici di ogni genere e natura, così come tutte le opere da fabbro e da lattoniere eventualmente necessarie alla realizzazione delle stesse, il rispetto della marcatura CE e la Dichiarazione di Produzione di Prodotto DOP per i prodotti di costruzione prevista dal Regolamento n. | Opere da cartongessista | Contropareti in cartongesso standard e idrorepellente
C06 - Controparete in cartongesso con lastre GKB e Diamant, sp. 10 cm Fornitura e posa di Controparete in cartongesso standard/Idrolastra con mono orditura metallica da 75 mm composta da: - Lastra in cartongesso standard tipo “Knauf GKB” o similare a scelta della DL. Sp. 12,5 mm - Lastra in cartongesso per l'antincendio e locali umidi tipo “Knauf Diamant” o similare a scelta della DL. Sp. | Opere da cartongessista | Contropareti in cartongesso standard e idrorepellente
Fornitura e posa in opera di controparete interna ad orditura metallica autoportante singola e doppio rivestimento in lastre di cartongesso, sp. totale 10cm, h max 8,00m, spinta a folla 3 kN/m, composta da: - Doppia lastra di cartongesso standard sp. 12,5+12,5mm; - Isolamento in lana minerale Euroclasse A1 densità 18 kg/mc e sp. 60 mm, conduttività termica dichiarata λD = 0,035 W/mK; - Sottostruttura metallica sp. totale 75 mm realizzata con profili in acciaio zincato a norma UNI EN 10327-10326 sp. 0,6mm suddivisi in guide a U 40x75x40mm e montanti a C 50x75x50mm posti schiena-schiena ad interasse non superiore a 300mm; isolata dalle strutture perimetrali con nastro monoadesivo con funzione di taglio acustico dello sp. di 3,5mm; sviluppo da solaio a solaio; incluso eventuale rinforzo tramite rompitratta in carpenteria metallica in ottemperanza ai requisiti imposti dal NTC 2018, da dimensioare a carico dell'appaltatore; Nel prezzo si intendono compresi e compensati gli oneri per, il taglio e lo sfrido, i paraspigoli, la formazione di vani per porte completi di rinforzo perimetrale in profilati metallici per l'ancoraggio del serramento, gli oneri per la posa di telaio per porte scorrevoli interno muro se previsti in progetto, il rinforzo strutturale per i carichi previsti in progetto, l'onere di procedere in tempi successivi all'applicazione delle lastre in attesa dell'esecuzione di impianti elettrici e termoidraulici da inserire, l'onere per la verifica ed eventuali lavorazioni aggiuntive nel rispetto dei requisiti imposti da NTC 2018 per gli elementi non strutturali, oneri di sigillatura REI/EI in corrispondenza di attraversamenti impiantistici di ogni genere e natura, così come tutte le opere da fabbro e da lattoniere eventualmente necessarie alla realizzazione delle stesse, il rispetto della marcatura CE e la Dichiarazione di Produzione di Prodotto DOP per i prodotti di costruzione prevista dal Regolamento n. | Opere da cartongessista | Contropareti in cartongesso standard e idrorepellente
Controparete in cartongesso standard, con mono orditura metallica da 100 mm, isolata, sp. 12,5 cm Fornitura e posa di controparete in cartongesso standard, con mono orditura metallica da 100 mm, isolata, sp. 12,50 cm, composta da: - Lastra in cartongesso standard tipo "Knauf GKB" o similare a scelta della DL. Sp. 12,5 mm - Lastra in cartongesso standard tipo "Knauf GKB" o similare a scelta della DL. Sp. 12,5 mm - Orditura metallica in acciaio zincato da 100 mm, con sviluppo da solaio a solaio per un'altezza massima di 402,00 cm - Strato isolante in lana minerale tipo "Knauf Mineral Wool 35" o similare a scelta della DL. Sp. 60 mm, densità 18 Kg/mc E’ prevista la posa sotto le sottostrutture di fasce adesivizzate da 10 cm in polietilene tipo Isolmant Nastro Tagliamuro ad elevata densità, calibrate nella composizione per svolgere la funzione di “molla acustica” al di sotto delle tramezze, eliminando la trasmissione dei rumori dal muro al solaio e viceversa. | Opere da cartongessista | Contropareti in cartongesso standard e idrorepellente
DW52 - Fornitura e posa di Controparete in cartongesso Standard con mono orditura metallica da 50 composta da: - Lastra in cartongesso standard tipo “Knauf GKB” o similare a scelta della DL. Sp. 12,5 mm - Lastra in cartongesso standard tipo “Knauf GKB” o similare a scelta della DL. Sp. 12,5 mm - Strato isolante in lana minerale tipo “Knauf Mineral Wool 35” Classe A1 o similare a scelta della DL. Sp. 40 mm, densità 18 Kg/mc. - Orditura metallica in acciaio zincato da 50 mm, con sviluppo da solaio a solaio, con passo dei montanti di 60cm Nel prezzo si intendono compresi e compensati gli oneri per, il taglio e lo sfrido, i paraspigoli, la formazione di vani per porte completi di rinforzo perimetrale in profilati metallici per l'ancoraggio del serramento, gli oneri per la posa di telaio per porte scorrevoli interno muro se previsti in progetto, il rinforzo strutturale per i carichi previsti in progetto, l'onere di procedere in tempi successivi all'applicazione delle lastre in attesa dell'esecuzione di impianti elettrici e termoidraulici da inserire, la formazione ed il disfacimento dei piani di lavoro interni, idonei supporti dei eventuali grigliati a pavimento nei cavedi, oneri di sigillatura REI/EI in corrispondenza di attraversamenti impiantistici di ogni genere e natura, così come tutte le opere da fabbro e da lattoniere eventualmente necessarie alla realizzazione delle stesse, il rispetto della marcatura CE e la Dichiarazione di Produzione di Prodotto DOP per i prodotti di costruzione prevista dal Regolamento n. 305/2011 (UE) e quanto altro necessario per dare il lavoro finito a regola d'arte. | Opere da cartongessista | Contropareti in cartongesso standard e idrorepellente
Controparete in cartongesso standard, con mono orditura metallica da 30 mm, isolata, sp. | Opere da cartongessista | Contropareti in cartongesso standard e idrorepellente
Controparete in cartongesso idrolastra, con mono orditura metallica da 75 mm, isolata sp. 10 cm Fornitura e posa di controparete in cartongesso Idrolastra, con mono orditura metallica da 75 mm, isolata, sp. 10 cm, composta da: - Idrolastra in cartongesso per ambienti umidi tipo "Knauf GKI" o similare a scelta della DL. Sp. 12,5 mm - Lastra in cartongesso standard tipo "Knauf GKB" o similare a scelta della DL. Sp. | Opere da cartongessista | Contropareti in cartongesso standard e idrorepellente
Controparete in cartongesso con doppia lastra GKB, sp. 2,5 cm Fornitura e posa di Controparete in cartongesso con Idrolastra composta da: - Lastra in cartongesso per ambienti umidi tipo "Knauf GKI" o similare a scelta della DL. | Opere da cartongessista | Contropareti in cartongesso standard e idrorepellente
DW107 - Controparete, in cartongesso idrolastra con mono orditura metallica da 150 mm Fornitura e posa di Controparete, in cartongesso idrolastra con mono orditura metallica da 150 mm, composta da: - Orditura metallica in acciaio zincato da 150 mm, con sviluppo da massetto a solaio - Strato isolante in lana minerale tipo ""Knauf Mineral Wool 35"" Classe A1 o similare a scelta della DL. Sp. 50 mm, densità 18 Kg/mc. - Idrolastra in cartongesso per ambienti umidi tipo ""Knauf GKI"" o similare a scelta della DL. Sp. | Opere da cartongessista | Contropareti in cartongesso standard e idrorepellente
DW23 - Controparete in cartongesso standard, con mono orditura metallica da 50 mm, isolata, sp. 7,5 cm Fornitura e posa di controparete in cartongesso standard, con mono orditura metallica da 50 mm, isolata, sp. 7,5 cm, composta da: - Lastra in cartongesso standard tipo "Knauf GKB" o similare a scelta della DL. Sp. 12,5 mm - Lastra in cartongesso standard tipo "Knauf GKB" o similare a scelta della DL. Sp. 12,5 mm - Orditura metallica in acciaio zincato da 50 mm, con sviluppo da solaio a solaio per un'altezza massima di 402,00 cm - Strato isolante in lana minerale tipo "Knauf Mineral Wool 35" o similare a scelta della DL. | Opere da cartongessista | Contropareti in cartongesso standard e idrorepellente
Fornitura e posa di Controparete in cartongesso standard/Idrolastra con mono orditura metallica da 75 mm composta da: - Idrolastra in cartongesso per ambienti umidi tipo “Knauf GKI” o similare a scelta della DL. Sp. 12,5 mm - Lastra in cartongesso standard tipo “Knauf GKB” o similare a scelta della DL. | Opere da cartongessista | Contropareti in cartongesso standard e idrorepellente
C17 - Placcaggio a parete con doppia lastra in cartongesso, sp. | Opere da cartongessista | Contropareti in cartongesso standard e idrorepellente
Controparete in cartongesso standard, con mono orditura metallica da 50 mm, isolata, sp. 7,5 cm Fornitura e posa di controparete in cartongesso standard, con mono orditura metallica da 50 mm, isolata, sp. 7,5 cm, composta da: - Lastra in cartongesso standard tipo "Knauf GKB" o similare a scelta della DL. Sp. 12,5 mm - Lastra in cartongesso standard tipo "Knauf GKB" o similare a scelta della DL. Sp. 12,5 mm - Orditura metallica in acciaio zincato da 50 mm, con sviluppo da solaio a solaio per un'altezza massima di 402,00 cm - Strato isolante in lana minerale tipo "Knauf Mineral Wool 35" o similare a scelta della DL. Sp. 50 mm, densità 18 Kg/mc E’ prevista la posa sotto le sottostrutture di fasce adesivizzate da 10 cm in polietilene tipo Isolmant Nastro Tagliamuro ad elevata densità, calibrate nella composizione per svolgere la funzione di “molla acustica” al di sotto delle tramezze, eliminando la trasmissione dei rumori dal muro al solaio e viceversa. Nel prezzo si intendono compresi e compensati gli oneri per, il taglio e lo sfrido, i paraspigoli, la formazione di vani per porte completi di rinforzo perimetrale in profilati metallici per l'ancoraggio del serramento, gli oneri per la posa di telaio per porte scorrevoli interno muro se previsti in progetto, il rinforzo strutturale per i carichi previsti in progetto, l'onere di procedere in tempi successivi all'applicazione delle lastre in attesa dell'esecuzione di impianti elettrici e termoidraulici da inserire, la formazione ed il disfacimento dei piani di lavoro interni, idonei supporti dei eventuali grigliati a pavimento nei cavedi, oneri di sigillatura REI/EI in corrispondenza di attraversamenti impiantistici di ogni genere e natura, così come tutte le opere da fabbro e da lattoniere eventualmente necessarie alla realizzazione delle stesse, il rispetto della marcatura CE e la Dichiarazione di Produzione di Prodotto DOP per i prodotti di costruzione prevista dal Regolamento n. | Opere da cartongessista | Contropareti in cartongesso standard e idrorepellente
C10 - Controparete in cartongesso doppia lastra per monitor - Kone Fornitura e posa di controparete in cartongesso a doppia lastra, spessore totale 10 cm e H. da pavimento a soletta. Controparete composta da: - Lastra in cartongesso standard tipo "Knauf GKB" o similare a scelta della DL. Sp. 12,5 mm; - Lastra in cartongesso per l'antincendio e locali umidi tipo "Knauf Diamant" o similare a scelta della DL. Sp. 12,5 mm; - Orditura metallica in acciaio zincato da 75 mm, con sviluppo da solaio a solaio, con passo dei montanti di 60 cm; - Strato isolante in lana minerale tipo "Knauf Mineral Wool 35" Classe A1 o similare a scelta della DL. | Opere da cartongessista | Contropareti in cartongesso standard e idrorepellente
C10 - Controparete in cartongesso doppia lastra per monitor - Kone Fornitura e posa di controparete in cartongesso a doppia lastra, spessore totale 10 cm e H. da pavimento a soletta. | Opere da cartongessista | Contropareti in cartongesso standard e idrorepellente
DW18 - Controparete in cartongesso standard, con mono orditura metallica da 50 mm, isolata, sp. 14,5 cm Fornitura e posa di controparete isolata su muro perimetrale controterra, placcata all'interno con lana minerale sp. 70 mm, con mono orditura metallica da 50 mm, isolata, sp. 14,5 cm, composta da: - Lastra in cemento fibrorinforzato per interni tipo "Knauf Aquapanel Indoor" o similare a scelta della DL. Sp. 12,5 mm - Lastra in cartongesso standard con barriera al vapore tipo "Knauf GKB BV" o similare a scelta della DL. Sp. 12,5 mm - Orditura metallica in acciaio zincato da 50 mm, con sviluppo da solaio a solaio per un'altezza massima di 402,00 cm - Strato isolante in lana minerale tipo "Knauf Mineral Wool 35" o similare a scelta della DL. Sp. 50 mm, densità 18 Kg/mc - Strato isolante in lana minerale tipo "Knauf Mineral Wool 35" o similare a scelta della DL. Sp. 70 mm, densità 18 Kg/mc (placcaggio) E’ prevista la posa sotto le sottostrutture di fasce adesivizzate da 10 cm in polietilene tipo Isolmant Nastro Tagliamuro ad elevata densità, calibrate nella composizione per svolgere la funzione di “molla acustica” al di sotto delle tramezze, eliminando la trasmissione dei rumori dal muro al solaio e viceversa. Nel prezzo si intendono compresi e compensati gli oneri per, il taglio e lo sfrido, i paraspigoli, la formazione di vani per porte completi di rinforzo perimetrale in profilati metallici per l'ancoraggio del serramento, gli oneri per la posa di telaio per porte scorrevoli interno muro se previsti in progetto, il rinforzo strutturale per i carichi previsti in progetto, l'onere di procedere in tempi successivi all'applicazione delle lastre in attesa dell'esecuzione di impianti elettrici e termoidraulici da inserire, la formazione ed il disfacimento dei piani di lavoro interni, idonei supporti dei eventuali grigliati a pavimento nei cavedi, oneri di sigillatura REI/EI in corrispondenza di attraversamenti impiantistici di ogni genere e natura, così come tutte le opere da fabbro e da lattoniere eventualmente necessarie alla realizzazione delle stesse, il rispetto della marcatura CE e la Dichiarazione di Produzione di Prodotto DOP per i prodotti di costruzione prevista dal Regolamento n. 305/2011 (UE) e quanto altro necessario per dare il lavoro finito a regola d’arte. | Opere da cartongessista | Contropareti in cartongesso standard e idrorepellente
Fornitura e posa in opera di controparete interna ad orditura metallica vincolata singola e doppio rivestimento in lastre di cartongesso, sp. totale 7,5cm, h max 4,00m, spinta a folla 1 kN/m, composta da: - Doppia lastra di cartongesso standard sp. 12,5+12,5 mm; - Isolamento in lana minerale Euroclasse A1 densità 18 kg/mc e sp. 50 mm, conduttività termica dichiarata λD = 0,035 W/mK; - Sottostruttura metallica sp. totale 50 mm realizzata con profili in acciaio zincato a norma UNI EN 10327-10326 sp. 0,6mm suddivisi in guide a U 30x27x30mm e montanti a C 27x50x27mm posti ad interasse non superiore a 600mm e fissati con appositi ganci metallici distanziatori universali posti ad interasse non superiore a 1000mm vincolati alla parete restrostante; isolata dalle strutture perimetrali con nastro monoadesivo con funzione di taglio acustico dello sp. di 3,5mm e distanziata dalla muratura esistente in funzione dei ganci metallici utilizzati non superiore a 120mm; Nel prezzo si intendono compresi e compensati gli oneri per, il taglio e lo sfrido, i paraspigoli, la formazione di vani per porte completi di rinforzo perimetrale in profilati metallici per l'ancoraggio del serramento, gli oneri per la posa di telaio per porte scorrevoli interno muro se previsti in progetto, il rinforzo strutturale per i carichi previsti in progetto, l'onere di procedere in tempi successivi all'applicazione delle lastre in attesa dell'esecuzione di impianti elettrici e termoidraulici da inserire, l'onere per la verifica ed eventuali lavorazioni aggiuntive nel rispetto dei requisiti imposti da NTC 2018 per gli elementi non strutturali, oneri di sigillatura REI/EI in corrispondenza di attraversamenti impiantistici di ogni genere e natura, così come tutte le opere da fabbro e da lattoniere eventualmente necessarie alla realizzazione delle stesse, il rispetto della marcatura CE e la Dichiarazione di Produzione di Prodotto DOP per i prodotti di costruzione prevista dal Regolamento n. 305/2011 (UE) e quanto altro necessario per dare il lavoro finito a regola d'arte. | Opere da cartongessista | Contropareti in cartongesso standard e idrorepellente
DW07 - Controparete in cartongesso standard, con mono orditura metallica da 50 mm, isolata, sp. 7,5 cm Fornitura e posa di controparete in cartongesso standard, con mono orditura metallica da 75 mm, isolata, sp. 10 cm, composta da: - Lastra in cartongesso per l'antincendio tipo "Knauf A-Zero" o similare a scelta della DL. Sp. 12,5 mm - Lastra in cartongesso standard tipo "Knauf GKB" o similare a scelta della DL. Sp. 12,5 mm - Orditura metallica in acciaio zincato da 50 mm, con sviluppo da solaio a solaio per un'altezza massima di 402,00 cm - Strato isolante in lana minerale tipo "Knauf Mineral Wool 35" o similare a scelta della DL. Sp. 50 mm, densità 18 Kg/mc E’ prevista la posa sotto le sottostrutture di fasce adesivizzate da 10 cm in polietilene tipo Isolmant Nastro Tagliamuro ad elevata densità, calibrate nella composizione per svolgere la funzione di “molla acustica” al di sotto delle tramezze, eliminando la trasmissione dei rumori dal muro al solaio e viceversa. Nel prezzo si intendono compresi e compensati gli oneri per, il taglio e lo sfrido, i paraspigoli, la formazione di vani per porte completi di rinforzo perimetrale in profilati metallici per l'ancoraggio del serramento, gli oneri per la posa di telaio per porte scorrevoli interno muro se previsti in progetto, il rinforzo strutturale per i carichi previsti in progetto, l'onere di procedere in tempi successivi all'applicazione delle lastre in attesa dell'esecuzione di impianti elettrici e termoidraulici da inserire, la formazione ed il disfacimento dei piani di lavoro interni, idonei supporti dei eventuali grigliati a pavimento nei cavedi, oneri di sigillatura REI/EI in corrispondenza di attraversamenti impiantistici di ogni genere e natura, così come tutte le opere da fabbro e da lattoniere eventualmente necessarie alla realizzazione delle stesse, il rispetto della marcatura CE e la Dichiarazione di Produzione di Prodotto DOP per i prodotti di costruzione prevista dal Regolamento n. | Opere da cartongessista | Contropareti in cartongesso standard e idrorepellente
Fornitura e posa di setto autoportante in cartongesso standard con mono orditura metallica da 75 mm composta da: - Lastra in cartongesso standard tipo "Knauf GKB" o similare a scelta della DL. Sp. 12,5 mm - Lastra in cartongesso standard tipo "Knauf GKB" o similare a scelta della DL. Sp. 12,5 mm - Strato isolante in lana minerale tipo "Knauf Naturboard Partition" Classe A1 o similare a scelta della DL. Sp. 60 mm, densità 50 Kg/mc. - Orditura metallica in acciaio zincato da 75 mm, con sviluppo da solaio a solaio, con passo dei montanti di 60cm - Trattamento acustico con striscia in polietilene espanso biadesivo, sp. 3 mm, applicato su tutto il perimetro e per tutto lo spessore della parete come da dettagli acustici negli elaborati "3600_EK-0301-E" e "3600_EK-0302-E"; - Chiusura della sommità della parete in corrispondenza del bandraster come da dettagli acustici negli elaborati "3600_EK-0301-E" e "3600_EK-0302-E". Nel prezzo si intendono compresi e compensati gli oneri per, il taglio e lo sfrido, i paraspigoli, la formazione di vani per porte completi di rinforzo perimetrale in profilati metallici per l'ancoraggio del serramento, gli oneri per la posa di telaio per porte scorrevoli interno muro se previsti in progetto, il rinforzo strutturale per i carichi previsti in progetto, l'onere di procedere in tempi successivi all'applicazione delle lastre in attesa dell'esecuzione di impianti elettrici e termoidraulici da inserire, la formazione ed il disfacimento dei piani di lavoro interni, idonei supporti dei eventuali grigliati a pavimento nei cavedi, oneri di sigillatura REI/EI in corrispondenza di attraversamenti impiantistici di ogni genere e natura, così come tutte le opere da fabbro e da lattoniere eventualmente necessarie alla realizzazione delle stesse, il rispetto della marcatura CE e la Dichiarazione di Produzione di Prodotto DOP per i prodotti di costruzione prevista dal Regolamento n. | Opere da cartongessista | Contropareti in cartongesso standard e idrorepellente
DW111 - Controparete autoportante in doppia lastra (lastra interna con barriera al vapore e lastra esterna rinforzata), spessore 10cm Fornitura e posa di Controparete, in cartongesso standard con mono orditura metallica da 75 mm, composta da: - Lastra in cartongesso per l'antincendio e locali umidi tipo ""Knauf Diamant"" o similare a scelta della DL. Sp. 12,5 mm - Gyproc Vapor 13, lastra in gesso rivestito accoppiata con una lamina di alluminio avente funzione di barriera al vapore, a norma EN 520 - Orditura metallica in acciaio zincato da 75 mm, con sviluppo da pavimento galleggiante a solaio, con passo dei montanti di 60cm - Strato isolante in lana minerale tipo ""Knauf Mineral Wool 35"" Classe A1 o similare a scelta della DL. Sp. | Opere da cartongessista | Contropareti in cartongesso standard e idrorepellente
DW66 - Fornitura e posa di Placcaggio in cartongesso Ignilastra, EI60 composta da: - Lastra in cartongesso per l'antincendio tipo “Knauf GKF” o similare a scelta della DL. Sp. 12,5 mm - Lastra in cartongesso per l'antincendio tipo “Knauf GKF” o similare a scelta della DL. Sp. | Opere da cartongessista | Contropareti in cartongesso standard e idrorepellente
Controparete in cartongesso standard, con mono orditura metallica da 100 mm, isolata, sp. 12,5 cm Fornitura e posa di controparete in cartongesso standard, con mono orditura metallica da 100 mm, isolata, sp. | Opere da cartongessista | Contropareti in cartongesso standard e idrorepellente
Controparete in cartongesso standard, con mono orditura metallica da 50 mm, isolata, sp. 7,5 cm Fornitura e posa di controparete in cartongesso standard, con mono orditura metallica da 75 mm, isolata, sp. 10 cm, composta da: - Lastra in cartongesso per l'antincendio tipo "Knauf A-Zero" o similare a scelta della DL. Sp. 12,5 mm - Lastra in cartongesso standard tipo "Knauf GKB" o similare a scelta della DL. Sp. 12,5 mm - Orditura metallica in acciaio zincato da 50 mm, con sviluppo da solaio a solaio per un'altezza massima di 402,00 cm - Strato isolante in lana minerale tipo "Knauf Mineral Wool 35" o similare a scelta della DL. | Opere da cartongessista | Contropareti in cartongesso standard e idrorepellente
Controparete, in cartongesso idrolastra con mono orditura metallica da 150 mm Fornitura e posa di Controparete, in cartongesso idrolastra con mono orditura metallica da 150 mm, composta da: - Orditura metallica in acciaio zincato da 150 mm, con sviluppo da massetto a solaio - Strato isolante in lana minerale tipo ""Knauf Mineral Wool 35"" Classe A1 o similare a scelta della DL. Sp. 50 mm, densità 18 Kg/mc. | Opere da cartongessista | Contropareti in cartongesso standard e idrorepellente
DW29 - Controparete in cartongesso standard, con mono orditura metallica da 30 mm, isolata, sp. 5,5 cm Fornitura e posa di controparete in cartongesso standard, con mono orditura metallica da 30 mm, isolata, sp. 5,5 cm, composta da: - Lastra in cartongesso standard tipo "Knauf GKB" o similare a scelta della DL. Sp. 12,5 mm - Lastra in cartongesso standard tipo "Knauf GKB" o similare a scelta della DL. Sp. 12,5 mm - Orditura metallica in acciaio zincato da 30 mm, con sviluppo da solaio a solaio per un'altezza massima di 402,00 cm E’ prevista la posa sotto le sottostrutture di fasce adesivizzate da 10 cm in polietilene tipo Isolmant Nastro Tagliamuro ad elevata densità, calibrate nella composizione per svolgere la funzione di “molla acustica” al di sotto delle tramezze, eliminando la trasmissione dei rumori dal muro al solaio e viceversa. Nel prezzo si intendono compresi e compensati gli oneri per, il taglio e lo sfrido, i paraspigoli, la formazione di vani per porte completi di rinforzo perimetrale in profilati metallici per l'ancoraggio del serramento, gli oneri per la posa di telaio per porte scorrevoli interno muro se previsti in progetto, il rinforzo strutturale per i carichi previsti in progetto, l'onere di procedere in tempi successivi all'applicazione delle lastre in attesa dell'esecuzione di impianti elettrici e termoidraulici da inserire, la formazione ed il disfacimento dei piani di lavoro interni, idonei supporti dei eventuali grigliati a pavimento nei cavedi, oneri di sigillatura REI/EI in corrispondenza di attraversamenti impiantistici di ogni genere e natura, così come tutte le opere da fabbro e da lattoniere eventualmente necessarie alla realizzazione delle stesse, il rispetto della marcatura CE e la Dichiarazione di Produzione di Prodotto DOP per i prodotti di costruzione prevista dal Regolamento n. 305/2011 (UE) e quanto altro necessario per dare il lavoro finito a regola d’arte. | Opere da cartongessista | Contropareti in cartongesso standard e idrorepellente
Controparete in cartongesso idrolastra, con mono orditura metallica da 75 mm, isolata sp. 10 cm Fornitura e posa di controparete in cartongesso Idrolastra, con mono orditura metallica da 75 mm, isolata, sp. 10 cm, composta da: - Idrolastra in cartongesso per ambienti umidi tipo "Knauf GKI" o similare a scelta della DL. Sp. 12,5 mm - Lastra in cartongesso standard tipo "Knauf GKB" o similare a scelta della DL. | Opere da cartongessista | Contropareti in cartongesso standard e idrorepellente
DW10 - Controparete in cartongesso idrolastra, con mono orditura metallica da 75 mm, isolata sp. | Opere da cartongessista | Contropareti in cartongesso standard e idrorepellente
DW23 - Controparete in cartongesso standard, con mono orditura metallica da 50 mm, isolata, sp. 7,5 cm Fornitura e posa di controparete in cartongesso standard, con mono orditura metallica da 50 mm, isolata, sp. 7,5 cm, composta da: - Lastra in cartongesso standard tipo "Knauf GKB" o similare a scelta della DL. | Opere da cartongessista | Contropareti in cartongesso standard e idrorepellente
DW107 - Controparete, in cartongesso idrolastra con mono orditura metallica da 150 mm Fornitura e posa di Controparete, in cartongesso idrolastra con mono orditura metallica da 150 mm, composta da: - Orditura metallica in acciaio zincato da 150 mm, con sviluppo da massetto a solaio - Strato isolante in lana minerale tipo ""Knauf Mineral Wool 35"" Classe A1 o similare a scelta della DL. Sp. | Opere da cartongessista | Contropareti in cartongesso standard e idrorepellente
DW10 - Controparete in cartongesso idrolastra, con mono orditura metallica da 75 mm, isolata sp. 10 cm Fornitura e posa di controparete in cartongesso Idrolastra, con mono orditura metallica da 75 mm, isolata, sp. 10 cm, composta da: - Idrolastra in cartongesso per ambienti umidi tipo "Knauf GKI" o similare a scelta della DL. | Opere da cartongessista | Contropareti in cartongesso standard e idrorepellente
Controparete in cartongesso standard, con mono orditura metallica da 30 mm, isolata, sp. 5,5 cm Fornitura e posa di controparete in cartongesso standard, con mono orditura metallica da 30 mm, isolata, sp. | Opere da cartongessista | Contropareti in cartongesso standard e idrorepellente
DW23 - Controparete in cartongesso standard, con mono orditura metallica da 50 mm, isolata, sp. 7,5 cm Fornitura e posa di controparete in cartongesso standard, con mono orditura metallica da 50 mm, isolata, sp. 7,5 cm, composta da: - Lastra in cartongesso standard tipo "Knauf GKB" o similare a scelta della DL. Sp. 12,5 mm - Lastra in cartongesso standard tipo "Knauf GKB" o similare a scelta della DL. Sp. 12,5 mm - Orditura metallica in acciaio zincato da 50 mm, con sviluppo da solaio a solaio per un'altezza massima di 402,00 cm - Strato isolante in lana minerale tipo "Knauf Mineral Wool 35" o similare a scelta della DL. | Opere da cartongessista | Contropareti in cartongesso standard e idrorepellente
Controparete in cartongesso standard, con mono orditura metallica da 100 mm, isolata, sp. 12,5 cm Fornitura e posa di controparete in cartongesso standard, con mono orditura metallica da 100 mm, isolata, sp. 12,50 cm, composta da: - Lastra in cartongesso standard tipo "Knauf GKB" o similare a scelta della DL. Sp. | Opere da cartongessista | Contropareti in cartongesso standard e idrorepellente
Controparete, in cartongesso idrolastra con mono orditura metallica da 150 mm Fornitura e posa di Controparete, in cartongesso idrolastra con mono orditura metallica da 150 mm, composta da: - Orditura metallica in acciaio zincato da 150 mm, con sviluppo da massetto a solaio - Strato isolante in lana minerale tipo ""Knauf Mineral Wool 35"" Classe A1 o similare a scelta della DL. Sp. 50 mm, densità 18 Kg/mc. - Idrolastra in cartongesso per ambienti umidi tipo ""Knauf GKI"" o similare a scelta della DL. Sp. 12,5 mm Nel prezzo si intendono compresi e compensati gli oneri per, il taglio e lo sfrido, i paraspigoli, la formazione di vani per porte completi di rinforzo perimetrale in profilati metallici per l'ancoraggio del serramento, gli oneri per la posa di telaio per porte scorrevoli interno muro se previsti in progetto, il rinforzo strutturale per i carichi previsti in progetto, l'onere di procedere in tempi successivi all'applicazione delle lastre in attesa dell'esecuzione di impianti elettrici e termoidraulici da inserire, la formazione ed il disfacimento dei piani di lavoro interni, idonei supporti dei eventuali grigliati a pavimento nei cavedi, oneri di sigillatura REI/EI in corrispondenza di attraversamenti impiantistici di ogni genere e natura, così come tutte le opere da fabbro e da lattoniere eventualmente necessarie alla realizzazione delle stesse, il rispetto della marcatura CE e la Dichiarazione di Produzione di Prodotto DOP per i prodotti di costruzione prevista dal Regolamento n. 305/2011 (UE) e quanto altro necessario per dare il lavoro finito a regola d’arte. | Opere da cartongessista | Contropareti in cartongesso standard e idrorepellente
Controparete in cartongesso standard, con mono orditura metallica da 50 mm, isolata, sp. 7,5 cm Fornitura e posa di controparete in cartongesso standard, con mono orditura metallica da 50 mm, isolata, sp. 7,5 cm, composta da: - Lastra in cartongesso standard tipo "Knauf GKB" o similare a scelta della DL. Sp. 12,5 mm - Lastra in cartongesso standard tipo "Knauf GKB" o similare a scelta della DL. Sp. 12,5 mm - Orditura metallica in acciaio zincato da 50 mm, con sviluppo da solaio a solaio per un'altezza massima di 402,00 cm - Strato isolante in lana minerale tipo "Knauf Mineral Wool 35" o similare a scelta della DL. Sp. | Opere da cartongessista | Contropareti in cartongesso standard e idrorepellente
Controparete in cartongesso standard, con mono orditura metallica da 30 mm, isolata, sp. | Opere da cartongessista | Contropareti in cartongesso standard e idrorepellente
Controparete in cartongesso standard, con mono orditura metallica da 100 mm, isolata, sp. 12,5 cm Fornitura e posa di controparete in cartongesso standard, con mono orditura metallica da 100 mm, isolata, sp. 12,50 cm, composta da: - Lastra in cartongesso standard tipo "Knauf GKB" o similare a scelta della DL. | Opere da cartongessista | Contropareti in cartongesso standard e idrorepellente
DW09 - Fornitura e posa di setto autoportante in cartongesso standard con mono orditura metallica da 75 mm composta da: - Lastra in cartongesso standard tipo "Knauf GKB" o similare a scelta della DL. Sp. 12,5 mm - Lastra in cartongesso standard tipo "Knauf GKB" o similare a scelta della DL. Sp. 12,5 mm - Strato isolante in lana minerale tipo "Knauf Naturboard Partition" Classe A1 o similare a scelta della DL. Sp. 60 mm, densità 50 Kg/mc. | Opere da cartongessista | Contropareti in cartongesso standard e idrorepellente
Controparete in cartongesso lastra singola - Neulift Fornitura e posa di controparete in cartongesso a lastra singola, spessore totale 8,75 cm e H. da pavimento a soletta. Euroclasse di reazione al fuoco B-s2,d0. Controparete composta da: - Lastra in cartongesso standard tipo "Knauf GKB" o similare a scelta della DL. Sp. 12,5 mm; - Orditura metallica in acciaio zincato da 75 mm, con sviluppo da solaio a solaio, con passo dei montanti di 60 cm; - Strato isolante in lana minerale tipo "Knauf Mineral Wool 35" Classe A1 o similare a scelta della DL. Sp. 70 mm, densità 18 Kg/mc. | Opere da cartongessista | Contropareti in cartongesso standard e idrorepellente
Fornitura e posa di Placcaggio in cartongesso Ignilastra, EI60 composta da: - Lastra in cartongesso per l'antincendio tipo “Knauf GKF” o similare a scelta della DL. Sp. 12,5 mm - Lastra in cartongesso per l'antincendio tipo “Knauf GKF” o similare a scelta della DL. Sp. 12,5 mm Nel prezzo si intendono compresi e compensati gli oneri per, il taglio e lo sfrido, i paraspigoli, la formazione di vani per porte completi di rinforzo perimetrale in profilati metallici per l'ancoraggio del serramento, gli oneri per la posa di telaio per porte scorrevoli interno muro se previsti in progetto, il rinforzo strutturale per i carichi previsti in progetto, l'onere di procedere in tempi successivi all'applicazione delle lastre in attesa dell'esecuzione di impianti elettrici e termoidraulici da inserire, la formazione ed il disfacimento dei piani di lavoro interni, idonei supporti dei eventuali grigliati a pavimento nei cavedi, oneri di sigillatura REI/EI in corrispondenza di attraversamenti impiantistici di ogni genere e natura, così come tutte le opere da fabbro e da lattoniere eventualmente necessarie alla realizzazione delle stesse, il rispetto della marcatura CE e la Dichiarazione di Produzione di Prodotto DOP per i prodotti di costruzione prevista dal Regolamento n. 305/2011 (UE) e quanto altro necessario per dare il lavoro finito a regola d'arte. | Opere da cartongessista | Contropareti in cartongesso standard e idrorepellente
Controparete in cartongesso standard, con mono orditura metallica da 50 mm, isolata, sp. 7,5 cm Fornitura e posa di controparete in cartongesso standard, con mono orditura metallica da 50 mm, isolata, sp. 7,5 cm, composta da: - Lastra in cartongesso standard tipo "Knauf GKB" o similare a scelta della DL. Sp. 12,5 mm - Lastra in cartongesso standard tipo "Knauf GKB" o similare a scelta della DL. Sp. 12,5 mm - Orditura metallica in acciaio zincato da 50 mm, con sviluppo da solaio a solaio per un'altezza massima di 402,00 cm - Strato isolante in lana minerale tipo "Knauf Mineral Wool 35" o similare a scelta della DL. | Opere da cartongessista | Contropareti in cartongesso standard e idrorepellente
Controparete autoportante in doppia lastra (lastra interna con barriera al vapore e lastra esterna rinforzata), spessore 10cm Fornitura e posa di Controparete, in cartongesso standard con mono orditura metallica da 75 mm, composta da: - Lastra in cartongesso per l'antincendio e locali umidi tipo ""Knauf Diamant"" o similare a scelta della DL. Sp. 12,5 mm - Gyproc Vapor 13, lastra in gesso rivestito accoppiata con una lamina di alluminio avente funzione di barriera al vapore, a norma EN 520 - Orditura metallica in acciaio zincato da 75 mm, con sviluppo da pavimento galleggiante a solaio, con passo dei montanti di 60cm - Strato isolante in lana minerale tipo ""Knauf Mineral Wool 35"" Classe A1 o similare a scelta della DL. Sp. | Opere da cartongessista | Contropareti in cartongesso standard e idrorepellente
Controparete, in cartongesso idrolastra con mono orditura metallica da 150 mm Fornitura e posa di Controparete, in cartongesso idrolastra con mono orditura metallica da 150 mm, composta da: - Orditura metallica in acciaio zincato da 150 mm, con sviluppo da massetto a solaio - Strato isolante in lana minerale tipo ""Knauf Mineral Wool 35"" Classe A1 o similare a scelta della DL. Sp. 50 mm, densità 18 Kg/mc. - Idrolastra in cartongesso per ambienti umidi tipo ""Knauf GKI"" o similare a scelta della DL. Sp. 12,5 mm Nel prezzo si intendono compresi e compensati gli oneri per, il taglio e lo sfrido, i paraspigoli, la formazione di vani per porte completi di rinforzo perimetrale in profilati metallici per l'ancoraggio del serramento, gli oneri per la posa di telaio per porte scorrevoli interno muro se previsti in progetto, il rinforzo strutturale per i carichi previsti in progetto, l'onere di procedere in tempi successivi all'applicazione delle lastre in attesa dell'esecuzione di impianti elettrici e termoidraulici da inserire, la formazione ed il disfacimento dei piani di lavoro interni, idonei supporti dei eventuali grigliati a pavimento nei cavedi, oneri di sigillatura REI/EI in corrispondenza di attraversamenti impiantistici di ogni genere e natura, così come tutte le opere da fabbro e da lattoniere eventualmente necessarie alla realizzazione delle stesse, il rispetto della marcatura CE e la Dichiarazione di Produzione di Prodotto DOP per i prodotti di costruzione prevista dal Regolamento n. 305/2011 (UE) e quanto altro necessario per dare il lavoro finito a regola d’arte. | Opere da cartongessista | Contropareti in cartongesso standard e idrorepellente
Fornitura e posa di Controparete, in cartongesso Standard/Idrolastra con mono orditura metallica da 75 composta da: - Idrolastra in cartongesso per ambienti umidi tipo “Knauf GKI” o similare a scelta della DL. Sp. | Opere da cartongessista | Contropareti in cartongesso standard e idrorepellente
Controparete in cartongesso standard, con mono orditura metallica da 30 mm, isolata, sp. 5,5 cm Fornitura e posa di controparete in cartongesso standard, con mono orditura metallica da 30 mm, isolata, sp. 5,5 cm, composta da: - Lastra in cartongesso standard tipo "Knauf GKB" o similare a scelta della DL. Sp. 12,5 mm - Lastra in cartongesso standard tipo "Knauf GKB" o similare a scelta della DL. Sp. 12,5 mm - Orditura metallica in acciaio zincato da 30 mm, con sviluppo da solaio a solaio per un'altezza massima di 402,00 cm E’ prevista la posa sotto le sottostrutture di fasce adesivizzate da 10 cm in polietilene tipo Isolmant Nastro Tagliamuro ad elevata densità, calibrate nella composizione per svolgere la funzione di “molla acustica” al di sotto delle tramezze, eliminando la trasmissione dei rumori dal muro al solaio e viceversa. Nel prezzo si intendono compresi e compensati gli oneri per, il taglio e lo sfrido, i paraspigoli, la formazione di vani per porte completi di rinforzo perimetrale in profilati metallici per l'ancoraggio del serramento, gli oneri per la posa di telaio per porte scorrevoli interno muro se previsti in progetto, il rinforzo strutturale per i carichi previsti in progetto, l'onere di procedere in tempi successivi all'applicazione delle lastre in attesa dell'esecuzione di impianti elettrici e termoidraulici da inserire, la formazione ed il disfacimento dei piani di lavoro interni, idonei supporti dei eventuali grigliati a pavimento nei cavedi, oneri di sigillatura REI/EI in corrispondenza di attraversamenti impiantistici di ogni genere e natura, così come tutte le opere da fabbro e da lattoniere eventualmente necessarie alla realizzazione delle stesse, il rispetto della marcatura CE e la Dichiarazione di Produzione di Prodotto DOP per i prodotti di costruzione prevista dal Regolamento n. | Opere da cartongessista | Contropareti in cartongesso standard e idrorepellente
DW19 - Controparete in cartongesso standard, con mono orditura metallica da 100 mm, isolata, sp. | Opere da cartongessista | Contropareti in cartongesso standard e idrorepellente
DW10 - Controparete in cartongesso idrolastra, con mono orditura metallica da 75 mm, isolata sp. 10 cm Fornitura e posa di controparete in cartongesso Idrolastra, con mono orditura metallica da 75 mm, isolata, sp. 10 cm, composta da: - Idrolastra in cartongesso per ambienti umidi tipo "Knauf GKI" o similare a scelta della DL. Sp. 12,5 mm - Lastra in cartongesso standard tipo "Knauf GKB" o similare a scelta della DL. | Opere da cartongessista | Contropareti in cartongesso standard e idrorepellente
Controparete in cartongesso doppia lastra per monitor - Kone Fornitura e posa di controparete in cartongesso a doppia lastra, spessore totale 10 cm e H. da pavimento a soletta. Controparete composta da: - Lastra in cartongesso standard tipo "Knauf GKB" o similare a scelta della DL. Sp. 12,5 mm; - Lastra in cartongesso per l'antincendio e locali umidi tipo "Knauf Diamant" o similare a scelta della DL. Sp. 12,5 mm; - Orditura metallica in acciaio zincato da 75 mm, con sviluppo da solaio a solaio, con passo dei montanti di 60 cm; - Strato isolante in lana minerale tipo "Knauf Mineral Wool 35" Classe A1 o similare a scelta della DL. | Opere da cartongessista | Contropareti in cartongesso standard e idrorepellente
Controparete in cartongesso standard, con mono orditura metallica da 50 mm, isolata, sp. 7,5 cm Fornitura e posa di controparete in cartongesso standard, con mono orditura metallica da 75 mm, isolata, sp. 10 cm, composta da: - Lastra in cartongesso per l'antincendio tipo "Knauf A-Zero" o similare a scelta della DL. Sp. 12,5 mm - Lastra in cartongesso standard tipo "Knauf GKB" o similare a scelta della DL. Sp. 12,5 mm - Orditura metallica in acciaio zincato da 50 mm, con sviluppo da solaio a solaio per un'altezza massima di 402,00 cm - Strato isolante in lana minerale tipo "Knauf Mineral Wool 35" o similare a scelta della DL. Sp. | Opere da cartongessista | Contropareti in cartongesso standard e idrorepellente
DW61 - Fornitura e posa in opera di controparete interna ad orditura metallica autoportante singola e doppio rivestimento in lastre di cartongesso, sp. totale 10cm, h max 8,00m, spinta a folla 3 kN/m, composta da: - Doppia lastra di cartongesso standard sp. 12,5+12,5mm; - Isolamento in lana minerale Euroclasse A1 densità 18 kg/mc e sp. 60 mm, conduttività termica dichiarata λD = 0,035 W/mK; - Sottostruttura metallica sp. totale 75 mm realizzata con profili in acciaio zincato a norma UNI EN 10327-10326 sp. 0,6mm suddivisi in guide a U 40x75x40mm e montanti a C 50x75x50mm posti schiena-schiena ad interasse non superiore a 300mm; isolata dalle strutture perimetrali con nastro monoadesivo con funzione di taglio acustico dello sp. di 3,5mm; sviluppo da solaio a solaio; incluso eventuale rinforzo tramite rompitratta in carpenteria metallica in ottemperanza ai requisiti imposti dal NTC 2018, da dimensioare a carico dell'appaltatore; Nel prezzo si intendono compresi e compensati gli oneri per, il taglio e lo sfrido, i paraspigoli, la formazione di vani per porte completi di rinforzo perimetrale in profilati metallici per l'ancoraggio del serramento, gli oneri per la posa di telaio per porte scorrevoli interno muro se previsti in progetto, il rinforzo strutturale per i carichi previsti in progetto, l'onere di procedere in tempi successivi all'applicazione delle lastre in attesa dell'esecuzione di impianti elettrici e termoidraulici da inserire, l'onere per la verifica ed eventuali lavorazioni aggiuntive nel rispetto dei requisiti imposti da NTC 2018 per gli elementi non strutturali, oneri di sigillatura REI/EI in corrispondenza di attraversamenti impiantistici di ogni genere e natura, così come tutte le opere da fabbro e da lattoniere eventualmente necessarie alla realizzazione delle stesse, il rispetto della marcatura CE e la Dichiarazione di Produzione di Prodotto DOP per i prodotti di costruzione prevista dal Regolamento n. 305/2011 (UE) e quanto altro necessario per dare il lavoro finito a regola d'arte. | Opere da cartongessista | Contropareti in cartongesso standard e idrorepellente
Controparete, in cartongesso standard con mono orditura metallica da 50 mm Fornitura e posa di Controparete, in cartongesso standard con mono orditura metallica da 50 mm, composta da: - Orditura metallica in acciaio zincato da 50 mm, con sviluppo da pavimento a soletta, con passo dei montanti di 60cm - Strato isolante in lana minerale tipo ""Knauf Mineral Wool 35"" Classe A1 o similare a scelta della DL. Sp. 40 mm, densità 18 Kg/mc. - Lastra in cartongesso standard tipo ""Knauf GKB"" o similare a scelta della DL. Sp. | Opere da cartongessista | Contropareti in cartongesso standard e idrorepellente
DW107 - Controparete, in cartongesso idrolastra con mono orditura metallica da 150 mm Fornitura e posa di Controparete, in cartongesso idrolastra con mono orditura metallica da 150 mm, composta da: - Orditura metallica in acciaio zincato da 150 mm, con sviluppo da massetto a solaio - Strato isolante in lana minerale tipo ""Knauf Mineral Wool 35"" Classe A1 o similare a scelta della DL. Sp. 50 mm, densità 18 Kg/mc. - Idrolastra in cartongesso per ambienti umidi tipo ""Knauf GKI"" o similare a scelta della DL. Sp. 12,5 mm Nel prezzo si intendono compresi e compensati gli oneri per, il taglio e lo sfrido, i paraspigoli, la formazione di vani per porte completi di rinforzo perimetrale in profilati metallici per l'ancoraggio del serramento, gli oneri per la posa di telaio per porte scorrevoli interno muro se previsti in progetto, il rinforzo strutturale per i carichi previsti in progetto, l'onere di procedere in tempi successivi all'applicazione delle lastre in attesa dell'esecuzione di impianti elettrici e termoidraulici da inserire, la formazione ed il disfacimento dei piani di lavoro interni, idonei supporti dei eventuali grigliati a pavimento nei cavedi, oneri di sigillatura REI/EI in corrispondenza di attraversamenti impiantistici di ogni genere e natura, così come tutte le opere da fabbro e da lattoniere eventualmente necessarie alla realizzazione delle stesse, il rispetto della marcatura CE e la Dichiarazione di Produzione di Prodotto DOP per i prodotti di costruzione prevista dal Regolamento n. | Opere da cartongessista | Contropareti in cartongesso standard e idrorepellente
DW19 - Controparete in cartongesso standard, con mono orditura metallica da 100 mm, isolata, sp. 12,5 cm Fornitura e posa di controparete in cartongesso standard, con mono orditura metallica da 100 mm, isolata, sp. 12,50 cm, composta da: - Lastra in cartongesso standard tipo "Knauf GKB" o similare a scelta della DL. Sp. 12,5 mm - Lastra in cartongesso standard tipo "Knauf GKB" o similare a scelta della DL. Sp. 12,5 mm - Orditura metallica in acciaio zincato da 100 mm, con sviluppo da solaio a solaio per un'altezza massima di 402,00 cm - Strato isolante in lana minerale tipo "Knauf Mineral Wool 35" o similare a scelta della DL. Sp. | Opere da cartongessista | Contropareti in cartongesso standard e idrorepellente
Fornitura e posa in opera di controparete interna ad orditura metallica vincolata singola e doppio rivestimento in lastre di cartongesso, sp. totale 7,5cm, h max 4,00m, spinta a folla 1 kN/m, composta da: - Lastra di cartongesso per ambienti umidi sp. 12,5 mm; - Lastra di cartongesso standard sp. 12,5 mm; - Isolamento in lana minerale Euroclasse A1 densità 18 kg/mc e sp. 30 mm, conduttività termica dichiarata λD = 0,035 W/mK; - Sottostruttura metallica sp. totale 50 mm realizzata con profili in acciaio zincato a norma UNI EN 10327-10326 sp. 0,6mm suddivisi in guide a U 30x27x30mm e montanti a C 27x50x27mm posti ad interasse non superiore a 600mm e fissati con appositi ganci metallici distanziatori universali posti ad interasse non superiore a 1000mm vincolati alla parete restrostante; isolata dalle strutture perimetrali con nastro monoadesivo con funzione di taglio acustico dello sp. di 3,5mm e distanziata dalla muratura esistente in funzione dei ganci metallici utilizzati non superiore a 120mm; Nel prezzo si intendono compresi e compensati gli oneri per, il taglio e lo sfrido, i paraspigoli, la formazione di vani per porte completi di rinforzo perimetrale in profilati metallici per l'ancoraggio del serramento, gli oneri per la posa di telaio per porte scorrevoli interno muro se previsti in progetto, il rinforzo strutturale per i carichi previsti in progetto, l'onere di procedere in tempi successivi all'applicazione delle lastre in attesa dell'esecuzione di impianti elettrici e termoidraulici da inserire, l'onere per la verifica ed eventuali lavorazioni aggiuntive nel rispetto dei requisiti imposti da NTC 2018 per gli elementi non strutturali, oneri di sigillatura REI/EI in corrispondenza di attraversamenti impiantistici di ogni genere e natura, così come tutte le opere da fabbro e da lattoniere eventualmente necessarie alla realizzazione delle stesse, il rispetto della marcatura CE e la Dichiarazione di Produzione di Prodotto DOP per i prodotti di costruzione prevista dal Regolamento n. 305/2011 (UE) e quanto altro necessario per dare il lavoro finito a regola d'arte. | Opere da cartongessista | Contropareti in cartongesso standard e idrorepellente
Controparete in cartongesso doppia lastra per monitor - Kone Fornitura e posa di controparete in cartongesso a doppia lastra, spessore totale 10 cm e H. da pavimento a soletta. Controparete composta da: - Lastra in cartongesso standard tipo "Knauf GKB" o similare a scelta della DL. | Opere da cartongessista | Contropareti in cartongesso standard e idrorepellente
DW10 - Controparete in cartongesso idrolastra, con mono orditura metallica da 75 mm, isolata sp. 10 cm Fornitura e posa di controparete in cartongesso Idrolastra, con mono orditura metallica da 75 mm, isolata, sp. 10 cm, composta da: - Idrolastra in cartongesso per ambienti umidi tipo "Knauf GKI" o similare a scelta della DL. Sp. 12,5 mm - Lastra in cartongesso standard tipo "Knauf GKB" o similare a scelta della DL. Sp. 12,5 mm - Orditura metallica in acciaio zincato da 75 mm, con sviluppo da solaio a solaio per un'altezza massima di 402,00 cm - Strato isolante in lana minerale tipo "Knauf Mineral Wool 35" o similare a scelta della DL. Sp. 60 mm, densità 18 Kg/mc E’ prevista la posa sotto le sottostrutture di fasce adesivizzate da 10 cm in polietilene tipo Isolmant Nastro Tagliamuro ad elevata densità, calibrate nella composizione per svolgere la funzione di “molla acustica” al di sotto delle tramezze, eliminando la trasmissione dei rumori dal muro al solaio e viceversa. Nel prezzo si intendono compresi e compensati gli oneri per, il taglio e lo sfrido, i paraspigoli, la formazione di vani per porte completi di rinforzo perimetrale in profilati metallici per l'ancoraggio del serramento, gli oneri per la posa di telaio per porte scorrevoli interno muro se previsti in progetto, il rinforzo strutturale per i carichi previsti in progetto, l'onere di procedere in tempi successivi all'applicazione delle lastre in attesa dell'esecuzione di impianti elettrici e termoidraulici da inserire, la formazione ed il disfacimento dei piani di lavoro interni, idonei supporti dei eventuali grigliati a pavimento nei cavedi, oneri di sigillatura REI/EI in corrispondenza di attraversamenti impiantistici di ogni genere e natura, così come tutte le opere da fabbro e da lattoniere eventualmente necessarie alla realizzazione delle stesse, il rispetto della marcatura CE e la Dichiarazione di Produzione di Prodotto DOP per i prodotti di costruzione prevista dal Regolamento n. 305/2011 (UE) e quanto altro necessario per dare il lavoro finito a regola d’arte. | Opere da cartongessista | Contropareti in cartongesso standard e idrorepellente
Controparete in cartongesso standard, con mono orditura metallica da 50 mm, isolata, sp. | Opere da cartongessista | Contropareti in cartongesso standard e idrorepellente
Fornitura e posa in opera di controparete interna ad orditura metallica autoportante singola e doppio rivestimento in lastre di cartongesso, sp. totale 17,5cm, h max 8,00m, spinta a folla 1 kN/m, composta da: - Lastra di cartongesso per ambienti umidi sp. 12,5mm ; - Lastra di cartongesso standard sp. 12,5mm; - Isolamento in lana minerale Euroclasse A1 densità 18 kg/mc e sp. 120 mm, conduttività termica dichiarata λD = 0,035 W/mK; - Sottostruttura metallica sp. totale 150 mm realizzata con profili in acciaio zincato a norma UNI EN 10327-10326 sp. 0,6mm suddivisi in guide a U 40x150x40mm e montanti a C 50x150x50mm posti schiena-schiena ad interasse non superiore a 600mm; isolata dalle strutture perimetrali con nastro monoadesivo con funzione di taglio acustico dello sp. di 3,5mm; sviluppo da solaio a solaio; Nel prezzo si intendono compresi e compensati gli oneri per, il taglio e lo sfrido, i paraspigoli, la formazione di vani per porte completi di rinforzo perimetrale in profilati metallici per l'ancoraggio del serramento, gli oneri per la posa di telaio per porte scorrevoli interno muro se previsti in progetto, il rinforzo strutturale per i carichi previsti in progetto, l'onere di procedere in tempi successivi all'applicazione delle lastre in attesa dell'esecuzione di impianti elettrici e termoidraulici da inserire, l'onere per la verifica ed eventuali lavorazioni aggiuntive nel rispetto dei requisiti imposti da NTC 2018 per gli elementi non strutturali, oneri di sigillatura REI/EI in corrispondenza di attraversamenti impiantistici di ogni genere e natura, così come tutte le opere da fabbro e da lattoniere eventualmente necessarie alla realizzazione delle stesse, il rispetto della marcatura CE e la Dichiarazione di Produzione di Prodotto DOP per i prodotti di costruzione prevista dal Regolamento n. | Opere da cartongessista | Contropareti in cartongesso standard e idrorepellente
Controparete in cartongesso standard, con mono orditura metallica da 50 mm, isolata, sp. 7,5 cm Fornitura e posa di controparete in cartongesso standard, con mono orditura metallica da 50 mm, isolata, sp. 7,5 cm, composta da: - Lastra in cartongesso standard tipo "Knauf GKB" o similare a scelta della DL. Sp. 12,5 mm - Lastra in cartongesso standard tipo "Knauf GKB" o similare a scelta della DL. Sp. 12,5 mm - Orditura metallica in acciaio zincato da 50 mm, con sviluppo da solaio a solaio per un'altezza massima di 402,00 cm - Strato isolante in lana minerale tipo "Knauf Mineral Wool 35" o similare a scelta della DL. Sp. | Opere da cartongessista | Contropareti in cartongesso standard e idrorepellente
Fornitura e posa di Controparete, in cartongesso standard con mono orditura metallica da 75 mm composta da: - Orditura metallica in acciaio zincato da 75 mm, con sviluppo da solaio a solaio, con passo dei montanti di 60cm - Strato isolante in lana minerale tipo "Knauf Naturboard Partition" Classe A1 o similare a scelta della DL. Sp. 60 mm, densità 50 Kg/mc. - Lastra in cartongesso standard tipo "Knauf GKB" o similare a scelta della DL. | Opere da cartongessista | Contropareti in cartongesso standard e idrorepellente
Controparete in cartongesso con mono orditura metallica da 50 mm, sp. 6,27 cm, h 365 cm Fornitura e posa di controparete in cartongesso con mono orditura metallica da 50 mm e mono lastra su un lato, sp. | Opere da cartongessista | Contropareti in cartongesso standard e idrorepellente
DW23 - Controparete in cartongesso standard, con mono orditura metallica da 50 mm, isolata, sp. 7,5 cm Fornitura e posa di controparete in cartongesso standard, con mono orditura metallica da 50 mm, isolata, sp. 7,5 cm, composta da: - Lastra in cartongesso standard tipo "Knauf GKB" o similare a scelta della DL. Sp. 12,5 mm - Lastra in cartongesso standard tipo "Knauf GKB" o similare a scelta della DL. Sp. 12,5 mm - Orditura metallica in acciaio zincato da 50 mm, con sviluppo da solaio a solaio per un'altezza massima di 402,00 cm - Strato isolante in lana minerale tipo "Knauf Mineral Wool 35" o similare a scelta della DL. Sp. 50 mm, densità 18 Kg/mc E’ prevista la posa sotto le sottostrutture di fasce adesivizzate da 10 cm in polietilene tipo Isolmant Nastro Tagliamuro ad elevata densità, calibrate nella composizione per svolgere la funzione di “molla acustica” al di sotto delle tramezze, eliminando la trasmissione dei rumori dal muro al solaio e viceversa. Nel prezzo si intendono compresi e compensati gli oneri per, il taglio e lo sfrido, i paraspigoli, la formazione di vani per porte completi di rinforzo perimetrale in profilati metallici per l'ancoraggio del serramento, gli oneri per la posa di telaio per porte scorrevoli interno muro se previsti in progetto, il rinforzo strutturale per i carichi previsti in progetto, l'onere di procedere in tempi successivi all'applicazione delle lastre in attesa dell'esecuzione di impianti elettrici e termoidraulici da inserire, la formazione ed il disfacimento dei piani di lavoro interni, idonei supporti dei eventuali grigliati a pavimento nei cavedi, oneri di sigillatura REI/EI in corrispondenza di attraversamenti impiantistici di ogni genere e natura, così come tutte le opere da fabbro e da lattoniere eventualmente necessarie alla realizzazione delle stesse, il rispetto della marcatura CE e la Dichiarazione di Produzione di Prodotto DOP per i prodotti di costruzione prevista dal Regolamento n. | Opere da cartongessista | Contropareti in cartongesso standard e idrorepellente
DW09 - Fornitura e posa di setto autoportante in cartongesso standard con mono orditura metallica da 75 mm composta da: - Lastra in cartongesso standard tipo "Knauf GKB" o similare a scelta della DL. Sp. 12,5 mm - Lastra in cartongesso standard tipo "Knauf GKB" o similare a scelta della DL. | Opere da cartongessista | Contropareti in cartongesso standard e idrorepellente
Controparete in cartongesso standard, con mono orditura metallica da 100 mm, isolata, sp. 12,5 cm Fornitura e posa di controparete in cartongesso standard, con mono orditura metallica da 100 mm, isolata, sp. 12,50 cm, composta da: - Lastra in cartongesso standard tipo "Knauf GKB" o similare a scelta della DL. Sp. 12,5 mm - Lastra in cartongesso standard tipo "Knauf GKB" o similare a scelta della DL. Sp. 12,5 mm - Orditura metallica in acciaio zincato da 100 mm, con sviluppo da solaio a solaio per un'altezza massima di 402,00 cm - Strato isolante in lana minerale tipo "Knauf Mineral Wool 35" o similare a scelta della DL. Sp. 60 mm, densità 18 Kg/mc E’ prevista la posa sotto le sottostrutture di fasce adesivizzate da 10 cm in polietilene tipo Isolmant Nastro Tagliamuro ad elevata densità, calibrate nella composizione per svolgere la funzione di “molla acustica” al di sotto delle tramezze, eliminando la trasmissione dei rumori dal muro al solaio e viceversa. Nel prezzo si intendono compresi e compensati gli oneri per, il taglio e lo sfrido, i paraspigoli, la formazione di vani per porte completi di rinforzo perimetrale in profilati metallici per l'ancoraggio del serramento, gli oneri per la posa di telaio per porte scorrevoli interno muro se previsti in progetto, il rinforzo strutturale per i carichi previsti in progetto, l'onere di procedere in tempi successivi all'applicazione delle lastre in attesa dell'esecuzione di impianti elettrici e termoidraulici da inserire, la formazione ed il disfacimento dei piani di lavoro interni, idonei supporti dei eventuali grigliati a pavimento nei cavedi, oneri di sigillatura REI/EI in corrispondenza di attraversamenti impiantistici di ogni genere e natura, così come tutte le opere da fabbro e da lattoniere eventualmente necessarie alla realizzazione delle stesse, il rispetto della marcatura CE e la Dichiarazione di Produzione di Prodotto DOP per i prodotti di costruzione prevista dal Regolamento n. 305/2011 (UE) e quanto altro necessario per dare il lavoro finito a regola d’arte. | Opere da cartongessista | Contropareti in cartongesso standard e idrorepellente
DW23 - Controparete in cartongesso standard, con mono orditura metallica da 50 mm, isolata, sp. 7,5 cm Fornitura e posa di controparete in cartongesso standard, con mono orditura metallica da 50 mm, isolata, sp. 7,5 cm, composta da: - Lastra in cartongesso standard tipo "Knauf GKB" o similare a scelta della DL. Sp. 12,5 mm - Lastra in cartongesso standard tipo "Knauf GKB" o similare a scelta della DL. Sp. 12,5 mm - Orditura metallica in acciaio zincato da 50 mm, con sviluppo da solaio a solaio per un'altezza massima di 402,00 cm - Strato isolante in lana minerale tipo "Knauf Mineral Wool 35" o similare a scelta della DL. | Opere da cartongessista | Contropareti in cartongesso standard e idrorepellente
DW23 - Controparete in cartongesso standard, con mono orditura metallica da 50 mm, isolata, sp. 7,5 cm Fornitura e posa di controparete in cartongesso standard, con mono orditura metallica da 50 mm, isolata, sp. 7,5 cm, composta da: - Lastra in cartongesso standard tipo "Knauf GKB" o similare a scelta della DL. Sp. 12,5 mm - Lastra in cartongesso standard tipo "Knauf GKB" o similare a scelta della DL. Sp. 12,5 mm - Orditura metallica in acciaio zincato da 50 mm, con sviluppo da solaio a solaio per un'altezza massima di 402,00 cm - Strato isolante in lana minerale tipo "Knauf Mineral Wool 35" o similare a scelta della DL. Sp. 50 mm, densità 18 Kg/mc E’ prevista la posa sotto le sottostrutture di fasce adesivizzate da 10 cm in polietilene tipo Isolmant Nastro Tagliamuro ad elevata densità, calibrate nella composizione per svolgere la funzione di “molla acustica” al di sotto delle tramezze, eliminando la trasmissione dei rumori dal muro al solaio e viceversa. Nel prezzo si intendono compresi e compensati gli oneri per, il taglio e lo sfrido, i paraspigoli, la formazione di vani per porte completi di rinforzo perimetrale in profilati metallici per l'ancoraggio del serramento, gli oneri per la posa di telaio per porte scorrevoli interno muro se previsti in progetto, il rinforzo strutturale per i carichi previsti in progetto, l'onere di procedere in tempi successivi all'applicazione delle lastre in attesa dell'esecuzione di impianti elettrici e termoidraulici da inserire, la formazione ed il disfacimento dei piani di lavoro interni, idonei supporti dei eventuali grigliati a pavimento nei cavedi, oneri di sigillatura REI/EI in corrispondenza di attraversamenti impiantistici di ogni genere e natura, così come tutte le opere da fabbro e da lattoniere eventualmente necessarie alla realizzazione delle stesse, il rispetto della marcatura CE e la Dichiarazione di Produzione di Prodotto DOP per i prodotti di costruzione prevista dal Regolamento n. 305/2011 (UE) e quanto altro necessario per dare il lavoro finito a regola d’arte. | Opere da cartongessista | Contropareti in cartongesso standard e idrorepellente
DW29 - Controparete in cartongesso standard, con mono orditura metallica da 30 mm, isolata, sp. | Opere da cartongessista | Contropareti in cartongesso standard e idrorepellente
Controparete in cartongesso standard, con mono orditura metallica da 100 mm, isolata, sp. 12,5 cm Fornitura e posa di controparete in cartongesso standard, con mono orditura metallica da 100 mm, isolata, sp. 12,50 cm, composta da: - Lastra in cartongesso standard tipo "Knauf GKB" o similare a scelta della DL. Sp. 12,5 mm - Lastra in cartongesso standard tipo "Knauf GKB" o similare a scelta della DL. Sp. | Opere da cartongessista | Contropareti in cartongesso standard e idrorepellente
Controparete in cartongesso standard, con mono orditura metallica da 50 mm, isolata, sp. 7,5 cm Fornitura e posa di controparete in cartongesso standard, con mono orditura metallica da 50 mm, isolata, sp. 7,5 cm, composta da: - Lastra in cartongesso standard tipo "Knauf GKB" o similare a scelta della DL. | Opere da cartongessista | Contropareti in cartongesso standard e idrorepellente
Controparete in cartongesso standard, con mono orditura metallica da 30 mm, isolata, sp. 5,5 cm Fornitura e posa di controparete in cartongesso standard, con mono orditura metallica da 30 mm, isolata, sp. 5,5 cm, composta da: - Lastra in cartongesso standard tipo "Knauf GKB" o similare a scelta della DL. Sp. 12,5 mm - Lastra in cartongesso standard tipo "Knauf GKB" o similare a scelta della DL. Sp. 12,5 mm - Orditura metallica in acciaio zincato da 30 mm, con sviluppo da solaio a solaio per un'altezza massima di 402,00 cm E’ prevista la posa sotto le sottostrutture di fasce adesivizzate da 10 cm in polietilene tipo Isolmant Nastro Tagliamuro ad elevata densità, calibrate nella composizione per svolgere la funzione di “molla acustica” al di sotto delle tramezze, eliminando la trasmissione dei rumori dal muro al solaio e viceversa. Nel prezzo si intendono compresi e compensati gli oneri per, il taglio e lo sfrido, i paraspigoli, la formazione di vani per porte completi di rinforzo perimetrale in profilati metallici per l'ancoraggio del serramento, gli oneri per la posa di telaio per porte scorrevoli interno muro se previsti in progetto, il rinforzo strutturale per i carichi previsti in progetto, l'onere di procedere in tempi successivi all'applicazione delle lastre in attesa dell'esecuzione di impianti elettrici e termoidraulici da inserire, la formazione ed il disfacimento dei piani di lavoro interni, idonei supporti dei eventuali grigliati a pavimento nei cavedi, oneri di sigillatura REI/EI in corrispondenza di attraversamenti impiantistici di ogni genere e natura, così come tutte le opere da fabbro e da lattoniere eventualmente necessarie alla realizzazione delle stesse, il rispetto della marcatura CE e la Dichiarazione di Produzione di Prodotto DOP per i prodotti di costruzione prevista dal Regolamento n. | Opere da cartongessista | Contropareti in cartongesso standard e idrorepellente
Controparete in cartongesso standard, con mono orditura metallica da 50 mm, isolata, sp. 7,5 cm Fornitura e posa di controparete in cartongesso standard, con mono orditura metallica da 50 mm, isolata, sp. | Opere da cartongessista | Contropareti in cartongesso standard e idrorepellente
DW23 - Controparete in cartongesso standard, con mono orditura metallica da 50 mm, isolata, sp. 7,5 cm Fornitura e posa di controparete in cartongesso standard, con mono orditura metallica da 50 mm, isolata, sp. 7,5 cm, composta da: - Lastra in cartongesso standard tipo "Knauf GKB" o similare a scelta della DL. Sp. 12,5 mm - Lastra in cartongesso standard tipo "Knauf GKB" o similare a scelta della DL. Sp. 12,5 mm - Orditura metallica in acciaio zincato da 50 mm, con sviluppo da solaio a solaio per un'altezza massima di 402,00 cm - Strato isolante in lana minerale tipo "Knauf Mineral Wool 35" o similare a scelta della DL. Sp. 50 mm, densità 18 Kg/mc E’ prevista la posa sotto le sottostrutture di fasce adesivizzate da 10 cm in polietilene tipo Isolmant Nastro Tagliamuro ad elevata densità, calibrate nella composizione per svolgere la funzione di “molla acustica” al di sotto delle tramezze, eliminando la trasmissione dei rumori dal muro al solaio e viceversa. Nel prezzo si intendono compresi e compensati gli oneri per, il taglio e lo sfrido, i paraspigoli, la formazione di vani per porte completi di rinforzo perimetrale in profilati metallici per l'ancoraggio del serramento, gli oneri per la posa di telaio per porte scorrevoli interno muro se previsti in progetto, il rinforzo strutturale per i carichi previsti in progetto, l'onere di procedere in tempi successivi all'applicazione delle lastre in attesa dell'esecuzione di impianti elettrici e termoidraulici da inserire, la formazione ed il disfacimento dei piani di lavoro interni, idonei supporti dei eventuali grigliati a pavimento nei cavedi, oneri di sigillatura REI/EI in corrispondenza di attraversamenti impiantistici di ogni genere e natura, così come tutte le opere da fabbro e da lattoniere eventualmente necessarie alla realizzazione delle stesse, il rispetto della marcatura CE e la Dichiarazione di Produzione di Prodotto DOP per i prodotti di costruzione prevista dal Regolamento n. | Opere da cartongessista | Contropareti in cartongesso standard e idrorepellente
C07 - Controparete in cartongesso con mono orditura metallica da 50 mm, sp. | Opere da cartongessista | Contropareti in cartongesso standard e idrorepellente
Controparete in cartongesso standard, con mono orditura metallica da 100 mm, isolata, sp. 12,5 cm Fornitura e posa di controparete in cartongesso standard, con mono orditura metallica da 100 mm, isolata, sp. 12,50 cm, composta da: - Lastra in cartongesso standard tipo "Knauf GKB" o similare a scelta della DL. Sp. 12,5 mm - Lastra in cartongesso standard tipo "Knauf GKB" o similare a scelta della DL. Sp. 12,5 mm - Orditura metallica in acciaio zincato da 100 mm, con sviluppo da solaio a solaio per un'altezza massima di 402,00 cm - Strato isolante in lana minerale tipo "Knauf Mineral Wool 35" o similare a scelta della DL. Sp. 60 mm, densità 18 Kg/mc E’ prevista la posa sotto le sottostrutture di fasce adesivizzate da 10 cm in polietilene tipo Isolmant Nastro Tagliamuro ad elevata densità, calibrate nella composizione per svolgere la funzione di “molla acustica” al di sotto delle tramezze, eliminando la trasmissione dei rumori dal muro al solaio e viceversa. Nel prezzo si intendono compresi e compensati gli oneri per, il taglio e lo sfrido, i paraspigoli, la formazione di vani per porte completi di rinforzo perimetrale in profilati metallici per l'ancoraggio del serramento, gli oneri per la posa di telaio per porte scorrevoli interno muro se previsti in progetto, il rinforzo strutturale per i carichi previsti in progetto, l'onere di procedere in tempi successivi all'applicazione delle lastre in attesa dell'esecuzione di impianti elettrici e termoidraulici da inserire, la formazione ed il disfacimento dei piani di lavoro interni, idonei supporti dei eventuali grigliati a pavimento nei cavedi, oneri di sigillatura REI/EI in corrispondenza di attraversamenti impiantistici di ogni genere e natura, così come tutte le opere da fabbro e da lattoniere eventualmente necessarie alla realizzazione delle stesse, il rispetto della marcatura CE e la Dichiarazione di Produzione di Prodotto DOP per i prodotti di costruzione prevista dal Regolamento n. 305/2011 (UE) e quanto altro necessario per dare il lavoro finito a regola d’arte. | Opere da cartongessista | Contropareti in cartongesso standard e idrorepellente
DW54 - Fornitura e posa in opera di controparete interna ad orditura metallica vincolata singola e doppio rivestimento in lastre di cartongesso, sp. totale 7,5cm, h max 4,00m, spinta a folla 1 kN/m, composta da: - Lastra di cartongesso per ambienti umidi sp. 12,5 mm; - Lastra di cartongesso standard sp. 12,5 mm; - Isolamento in lana minerale Euroclasse A1 densità 18 kg/mc e sp. 30 mm, conduttività termica dichiarata λD = 0,035 W/mK; - Sottostruttura metallica sp. totale 50 mm realizzata con profili in acciaio zincato a norma UNI EN 10327-10326 sp. 0,6mm suddivisi in guide a U 30x27x30mm e montanti a C 27x50x27mm posti ad interasse non superiore a 600mm e fissati con appositi ganci metallici distanziatori universali posti ad interasse non superiore a 1000mm vincolati alla parete restrostante; isolata dalle strutture perimetrali con nastro monoadesivo con funzione di taglio acustico dello sp. | Opere da cartongessista | Contropareti in cartongesso standard e idrorepellente
C06 - Controparete in cartongesso con lastre GKB e Diamant, sp. 10 cm Fornitura e posa di Controparete in cartongesso standard/Idrolastra con mono orditura metallica da 75 mm composta da: - Lastra in cartongesso standard tipo “Knauf GKB” o similare a scelta della DL. Sp. 12,5 mm - Lastra in cartongesso per l'antincendio e locali umidi tipo “Knauf Diamant” o similare a scelta della DL. Sp. 12,5 mm - Strato isolante in lana minerale tipo “Knauf Mineral Wool 35” Classe A1 o similare a scelta della DL. Sp. 70 mm, densità 18 Kg/mc. | Opere da cartongessista | Contropareti in cartongesso standard e idrorepellente
DW12 - Controparete in cartongesso standard, con mono orditura metallica da 100 mm, isolata, sp. 12,5 cm Fornitura e posa di controparete in cartongesso standard, con mono orditura metallica da 100 mm, isolata, sp. 12,5 cm, composta da: - Lastra in cartongesso standard tipo "Knauf GKB" o similare a scelta della DL. Sp. 12,5 mm - Lastra in cartongesso standard tipo "Knauf GKB" o similare a scelta della DL. Sp. 12,5 mm - Orditura metallica in acciaio zincato da 100 mm, con sviluppo da solaio a solaio per un'altezza massima di 402,00 cm - Strato isolante in lana minerale tipo "Knauf Mineral Wool 35" o similare a scelta della DL. Sp. 100 mm, densità 18 Kg/mc E’ prevista la posa sotto le sottostrutture di fasce adesivizzate da 10 cm in polietilene tipo Isolmant Nastro Tagliamuro ad elevata densità, calibrate nella composizione per svolgere la funzione di “molla acustica” al di sotto delle tramezze, eliminando la trasmissione dei rumori dal muro al solaio e viceversa. Nel prezzo si intendono compresi e compensati gli oneri per, il taglio e lo sfrido, i paraspigoli, la formazione di vani per porte completi di rinforzo perimetrale in profilati metallici per l'ancoraggio del serramento, gli oneri per la posa di telaio per porte scorrevoli interno muro se previsti in progetto, il rinforzo strutturale per i carichi previsti in progetto, l'onere di procedere in tempi successivi all'applicazione delle lastre in attesa dell'esecuzione di impianti elettrici e termoidraulici da inserire, la formazione ed il disfacimento dei piani di lavoro interni, idonei supporti dei eventuali grigliati a pavimento nei cavedi, oneri di sigillatura REI/EI in corrispondenza di attraversamenti impiantistici di ogni genere e natura, così come tutte le opere da fabbro e da lattoniere eventualmente necessarie alla realizzazione delle stesse, il rispetto della marcatura CE e la Dichiarazione di Produzione di Prodotto DOP per i prodotti di costruzione prevista dal Regolamento n. | Opere da cartongessista | Contropareti in cartongesso standard e idrorepellente
Controparete in cartongesso standard, con mono orditura metallica da 50 mm, isolata, sp. 7,5 cm Fornitura e posa di controparete in cartongesso standard, con mono orditura metallica da 50 mm, isolata, sp. 7,5 cm, composta da: - Lastra in cartongesso standard tipo "Knauf GKB" o similare a scelta della DL. Sp. 12,5 mm - Lastra in cartongesso standard tipo "Knauf GKB" o similare a scelta della DL. Sp. 12,5 mm - Orditura metallica in acciaio zincato da 50 mm, con sviluppo da solaio a solaio per un'altezza massima di 402,00 cm - Strato isolante in lana minerale tipo "Knauf Mineral Wool 35" o similare a scelta della DL. Sp. 50 mm, densità 18 Kg/mc E’ prevista la posa sotto le sottostrutture di fasce adesivizzate da 10 cm in polietilene tipo Isolmant Nastro Tagliamuro ad elevata densità, calibrate nella composizione per svolgere la funzione di “molla acustica” al di sotto delle tramezze, eliminando la trasmissione dei rumori dal muro al solaio e viceversa. | Opere da cartongessista | Contropareti in cartongesso standard e idrorepellente
Controparete in cartongesso standard con mono orditura metallica da 75 mm, isolata Fornitura e posa di controparete in cartongesso standard con mono orditura metallica da 75 mm, composta da: - Lastra in cartongesso standard tipo ""Knauf GKB"" o similare a scelta della DL. Sp. 12,5 mm - Orditura metallica in acciaio zincato da 75 mm, con sviluppo da solaio a solaio, con passo dei montanti di 60cm - Strato isolante in lana minerale tipo ""Knauf Naturboard Parition"" o similare a scelta della DL. Sp. | Opere da cartongessista | Contropareti in cartongesso standard e idrorepellente
Controparete in cartongesso standard, con mono orditura metallica da 50 mm, isolata, sp. 7,5 cm Fornitura e posa di controparete in cartongesso standard, con mono orditura metallica da 50 mm, isolata, sp. | Opere da cartongessista | Contropareti in cartongesso standard e idrorepellente
Fornitura e posa di Controparete, in cartongesso Standard/Idrolastra con mono orditura metallica da 50 composta da: - Idrolastra in cartongesso per ambienti umidi tipo “Knauf GKI” o similare a scelta della DL. Sp. 12,5 mm - Lastra in cartongesso standard tipo “Knauf GKB” o similare a scelta della DL. Sp. | Opere da cartongessista | Contropareti in cartongesso standard e idrorepellente
Controparete in cartongesso lastra singola - Kone Fornitura e posa di controparete in cartongesso a lastra singola, spessore totale 8,75 cm e H. da pavimento a soletta. Euroclasse di reazione al fuoco B-s2,d0. Controparete composta da: - Lastra in cartongesso standard tipo "Knauf GKB" o similare a scelta della DL. Sp. 12,5 mm; - Orditura metallica in acciaio zincato da 75 mm, con sviluppo da solaio a solaio, con passo dei montanti di 60 cm; - Strato isolante in lana minerale tipo "Knauf Mineral Wool 35" Classe A1 o similare a scelta della DL. Sp. | Opere da cartongessista | Contropareti in cartongesso standard e idrorepellente
DW111 - Controparete autoportante in doppia lastra (lastra interna con barriera al vapore e lastra esterna rinforzata), spessore 10cm Fornitura e posa di Controparete, in cartongesso standard con mono orditura metallica da 75 mm, composta da: - Lastra in cartongesso per l'antincendio e locali umidi tipo ""Knauf Diamant"" o similare a scelta della DL. Sp. 12,5 mm - Gyproc Vapor 13, lastra in gesso rivestito accoppiata con una lamina di alluminio avente funzione di barriera al vapore, a norma EN 520 - Orditura metallica in acciaio zincato da 75 mm, con sviluppo da pavimento galleggiante a solaio, con passo dei montanti di 60cm - Strato isolante in lana minerale tipo ""Knauf Mineral Wool 35"" Classe A1 o similare a scelta della DL. Sp. 60 mm, densità 18 Kg/mc. | Opere da cartongessista | Contropareti in cartongesso standard e idrorepellente
Controparete in cartongesso standard per sostegno monitor con mono orditura metallica da 75 mm, isolata Fornitura e posa di controparete in cartongesso standard per sostegno monitor con mono orditura metallica da 75 mm, composta da: - Lastra in cartongesso standard tipo ""Knauf GKB"" o similare a scelta della DL. Sp. | Opere da cartongessista | Contropareti in cartongesso standard e idrorepellente
Controparete in cartongesso standard, con mono orditura metallica da 100 mm, isolata, sp. 12,5 cm Fornitura e posa di controparete in cartongesso standard, con mono orditura metallica da 100 mm, isolata, sp. 12,50 cm, composta da: - Lastra in cartongesso standard tipo "Knauf GKB" o similare a scelta della DL. Sp. 12,5 mm - Lastra in cartongesso standard tipo "Knauf GKB" o similare a scelta della DL. Sp. 12,5 mm - Orditura metallica in acciaio zincato da 100 mm, con sviluppo da solaio a solaio per un'altezza massima di 402,00 cm - Strato isolante in lana minerale tipo "Knauf Mineral Wool 35" o similare a scelta della DL. Sp. | Opere da cartongessista | Contropareti in cartongesso standard e idrorepellente
DW54 - Fornitura e posa in opera di controparete interna ad orditura metallica vincolata singola e doppio rivestimento in lastre di cartongesso, sp. totale 7,5cm, h max 4,00m, spinta a folla 1 kN/m, composta da: - Lastra di cartongesso per ambienti umidi sp. 12,5 mm; - Lastra di cartongesso standard sp. 12,5 mm; - Isolamento in lana minerale Euroclasse A1 densità 18 kg/mc e sp. 30 mm, conduttività termica dichiarata λD = 0,035 W/mK; - Sottostruttura metallica sp. | Opere da cartongessista | Contropareti in cartongesso standard e idrorepellente
Fornitura e posa in opera di controparete interna ad orditura metallica autoportante singola e doppio rivestimento in lastre di cartongesso, sp. totale 17,5cm, h max 8,00m, spinta a folla 1 kN/m, composta da: - Lastra di cartongesso per ambienti umidi sp. 12,5mm ; - Lastra di cartongesso standard sp. 12,5mm; - Isolamento in lana minerale Euroclasse A1 densità 18 kg/mc e sp. 120 mm, conduttività termica dichiarata λD = 0,035 W/mK; - Sottostruttura metallica sp. totale 150 mm realizzata con profili in acciaio zincato a norma UNI EN 10327-10326 sp. 0,6mm suddivisi in guide a U 40x150x40mm e montanti a C 50x150x50mm posti schiena-schiena ad interasse non superiore a 600mm; isolata dalle strutture perimetrali con nastro monoadesivo con funzione di taglio acustico dello sp. | Opere da cartongessista | Contropareti in cartongesso standard e idrorepellente
DW07 - Controparete in cartongesso standard, con mono orditura metallica da 50 mm, isolata, sp. 7,5 cm Fornitura e posa di controparete in cartongesso standard, con mono orditura metallica da 75 mm, isolata, sp. 10 cm, composta da: - Lastra in cartongesso per l'antincendio tipo "Knauf A-Zero" o similare a scelta della DL. Sp. 12,5 mm - Lastra in cartongesso standard tipo "Knauf GKB" o similare a scelta della DL. Sp. 12,5 mm - Orditura metallica in acciaio zincato da 50 mm, con sviluppo da solaio a solaio per un'altezza massima di 402,00 cm - Strato isolante in lana minerale tipo "Knauf Mineral Wool 35" o similare a scelta della DL. | Opere da cartongessista | Contropareti in cartongesso standard e idrorepellente
Fornitura e posa in opera di controparete interna ad orditura metallica autoportante singola e doppio rivestimento in lastre di cartongesso, sp. totale 10cm, h max 8,00m, spinta a folla 3 kN/m, composta da: - Doppia lastra di cartongesso standard sp. | Opere da cartongessista | Contropareti in cartongesso standard e idrorepellente
Controparete in cartongesso standard, con mono orditura metallica da 100 mm, isolata, sp. 12,5 cm Fornitura e posa di controparete in cartongesso standard, con mono orditura metallica da 100 mm, isolata, sp. 12,50 cm, composta da: - Lastra in cartongesso standard tipo "Knauf GKB" o similare a scelta della DL. | Opere da cartongessista | Contropareti in cartongesso standard e idrorepellente
Controparete in cartongesso standard, con mono orditura metallica da 50 mm, isolata, sp. 14,5 cm Fornitura e posa di controparete isolata su muro perimetrale controterra, placcata all'interno con lana minerale sp. 70 mm, con mono orditura metallica da 50 mm, isolata, sp. 14,5 cm, composta da: - Lastra in cemento fibrorinforzato per interni tipo "Knauf Aquapanel Indoor" o similare a scelta della DL. Sp. 12,5 mm - Lastra in cartongesso standard con barriera al vapore tipo "Knauf GKB BV" o similare a scelta della DL. Sp. 12,5 mm - Orditura metallica in acciaio zincato da 50 mm, con sviluppo da solaio a solaio per un'altezza massima di 402,00 cm - Strato isolante in lana minerale tipo "Knauf Mineral Wool 35" o similare a scelta della DL. Sp. | Opere da cartongessista | Contropareti in cartongesso standard e idrorepellente
DW19 - Controparete in cartongesso standard, con mono orditura metallica da 100 mm, isolata, sp. 12,5 cm Fornitura e posa di controparete in cartongesso standard, con mono orditura metallica da 100 mm, isolata, sp. 12,50 cm, composta da: - Lastra in cartongesso standard tipo "Knauf GKB" o similare a scelta della DL. Sp. 12,5 mm - Lastra in cartongesso standard tipo "Knauf GKB" o similare a scelta della DL. Sp. 12,5 mm - Orditura metallica in acciaio zincato da 100 mm, con sviluppo da solaio a solaio per un'altezza massima di 402,00 cm - Strato isolante in lana minerale tipo "Knauf Mineral Wool 35" o similare a scelta della DL. Sp. 60 mm, densità 18 Kg/mc E’ prevista la posa sotto le sottostrutture di fasce adesivizzate da 10 cm in polietilene tipo Isolmant Nastro Tagliamuro ad elevata densità, calibrate nella composizione per svolgere la funzione di “molla acustica” al di sotto delle tramezze, eliminando la trasmissione dei rumori dal muro al solaio e viceversa. Nel prezzo si intendono compresi e compensati gli oneri per, il taglio e lo sfrido, i paraspigoli, la formazione di vani per porte completi di rinforzo perimetrale in profilati metallici per l'ancoraggio del serramento, gli oneri per la posa di telaio per porte scorrevoli interno muro se previsti in progetto, il rinforzo strutturale per i carichi previsti in progetto, l'onere di procedere in tempi successivi all'applicazione delle lastre in attesa dell'esecuzione di impianti elettrici e termoidraulici da inserire, la formazione ed il disfacimento dei piani di lavoro interni, idonei supporti dei eventuali grigliati a pavimento nei cavedi, oneri di sigillatura REI/EI in corrispondenza di attraversamenti impiantistici di ogni genere e natura, così come tutte le opere da fabbro e da lattoniere eventualmente necessarie alla realizzazione delle stesse, il rispetto della marcatura CE e la Dichiarazione di Produzione di Prodotto DOP per i prodotti di costruzione prevista dal Regolamento n. | Opere da cartongessista | Contropareti in cartongesso standard e idrorepellente
DW29 - Controparete in cartongesso standard, con mono orditura metallica da 30 mm, isolata, sp. 5,5 cm Fornitura e posa di controparete in cartongesso standard, con mono orditura metallica da 30 mm, isolata, sp. 5,5 cm, composta da: - Lastra in cartongesso standard tipo "Knauf GKB" o similare a scelta della DL. Sp. 12,5 mm - Lastra in cartongesso standard tipo "Knauf GKB" o similare a scelta della DL. Sp. 12,5 mm - Orditura metallica in acciaio zincato da 30 mm, con sviluppo da solaio a solaio per un'altezza massima di 402,00 cm E’ prevista la posa sotto le sottostrutture di fasce adesivizzate da 10 cm in polietilene tipo Isolmant Nastro Tagliamuro ad elevata densità, calibrate nella composizione per svolgere la funzione di “molla acustica” al di sotto delle tramezze, eliminando la trasmissione dei rumori dal muro al solaio e viceversa. Nel prezzo si intendono compresi e compensati gli oneri per, il taglio e lo sfrido, i paraspigoli, la formazione di vani per porte completi di rinforzo perimetrale in profilati metallici per l'ancoraggio del serramento, gli oneri per la posa di telaio per porte scorrevoli interno muro se previsti in progetto, il rinforzo strutturale per i carichi previsti in progetto, l'onere di procedere in tempi successivi all'applicazione delle lastre in attesa dell'esecuzione di impianti elettrici e termoidraulici da inserire, la formazione ed il disfacimento dei piani di lavoro interni, idonei supporti dei eventuali grigliati a pavimento nei cavedi, oneri di sigillatura REI/EI in corrispondenza di attraversamenti impiantistici di ogni genere e natura, così come tutte le opere da fabbro e da lattoniere eventualmente necessarie alla realizzazione delle stesse, il rispetto della marcatura CE e la Dichiarazione di Produzione di Prodotto DOP per i prodotti di costruzione prevista dal Regolamento n. | Opere da cartongessista | Contropareti in cartongesso standard e idrorepellente
Controparete in cartongesso doppia lastra per monitor - Kone Fornitura e posa di controparete in cartongesso a doppia lastra, spessore totale 10 cm e H. da pavimento a soletta. Controparete composta da: - Lastra in cartongesso standard tipo "Knauf GKB" o similare a scelta della DL. Sp. 12,5 mm; - Lastra in cartongesso per l'antincendio e locali umidi tipo "Knauf Diamant" o similare a scelta della DL. Sp. 12,5 mm; - Orditura metallica in acciaio zincato da 75 mm, con sviluppo da solaio a solaio, con passo dei montanti di 60 cm; - Strato isolante in lana minerale tipo "Knauf Mineral Wool 35" Classe A1 o similare a scelta della DL. Sp. 70 mm, densità 18 Kg/mc. | Opere da cartongessista | Contropareti in cartongesso standard e idrorepellente
Controparete in cartongesso standard, con mono orditura metallica da 100 mm, isolata, sp. 12,5 cm Fornitura e posa di controparete in cartongesso standard, con mono orditura metallica da 100 mm, isolata, sp. 12,5 cm, composta da: - Lastra in cartongesso standard tipo "Knauf GKB" o similare a scelta della DL. Sp. 12,5 mm - Lastra in cartongesso standard tipo "Knauf GKB" o similare a scelta della DL. Sp. 12,5 mm - Orditura metallica in acciaio zincato da 100 mm, con sviluppo da solaio a solaio per un'altezza massima di 402,00 cm - Strato isolante in lana minerale tipo "Knauf Mineral Wool 35" o similare a scelta della DL. Sp. 100 mm, densità 18 Kg/mc E’ prevista la posa sotto le sottostrutture di fasce adesivizzate da 10 cm in polietilene tipo Isolmant Nastro Tagliamuro ad elevata densità, calibrate nella composizione per svolgere la funzione di “molla acustica” al di sotto delle tramezze, eliminando la trasmissione dei rumori dal muro al solaio e viceversa. Nel prezzo si intendono compresi e compensati gli oneri per, il taglio e lo sfrido, i paraspigoli, la formazione di vani per porte completi di rinforzo perimetrale in profilati metallici per l'ancoraggio del serramento, gli oneri per la posa di telaio per porte scorrevoli interno muro se previsti in progetto, il rinforzo strutturale per i carichi previsti in progetto, l'onere di procedere in tempi successivi all'applicazione delle lastre in attesa dell'esecuzione di impianti elettrici e termoidraulici da inserire, la formazione ed il disfacimento dei piani di lavoro interni, idonei supporti dei eventuali grigliati a pavimento nei cavedi, oneri di sigillatura REI/EI in corrispondenza di attraversamenti impiantistici di ogni genere e natura, così come tutte le opere da fabbro e da lattoniere eventualmente necessarie alla realizzazione delle stesse, il rispetto della marcatura CE e la Dichiarazione di Produzione di Prodotto DOP per i prodotti di costruzione prevista dal Regolamento n. | Opere da cartongessista | Contropareti in cartongesso standard e idrorepellente
Controparete in cartongesso standard, con mono orditura metallica da 50 mm, isolata, sp. | Opere da cartongessista | Contropareti in cartongesso standard e idrorepellente
Controparete in cartongesso standard, con mono orditura metallica da 100 mm, isolata, sp. 12,5 cm Fornitura e posa di controparete in cartongesso standard, con mono orditura metallica da 100 mm, isolata, sp. 12,50 cm, composta da: - Lastra in cartongesso standard tipo "Knauf GKB" o similare a scelta della DL. Sp. 12,5 mm - Lastra in cartongesso standard tipo "Knauf GKB" o similare a scelta della DL. Sp. 12,5 mm - Orditura metallica in acciaio zincato da 100 mm, con sviluppo da solaio a solaio per un'altezza massima di 402,00 cm - Strato isolante in lana minerale tipo "Knauf Mineral Wool 35" o similare a scelta della DL. Sp. | Opere da cartongessista | Contropareti in cartongesso standard e idrorepellente
DW51 - Fornitura e posa di Controparete, in cartongesso Standard/Idrolastra con mono orditura metallica da 50 composta da: - Idrolastra in cartongesso per ambienti umidi tipo “Knauf GKI” o similare a scelta della DL. Sp. 12,5 mm - Lastra in cartongesso standard tipo “Knauf GKB” o similare a scelta della DL. Sp. 12,5 mm - Strato isolante in lana minerale tipo “Knauf Mineral Wool 35” Classe A1 o similare a scelta della DL. Sp. 40 mm, densità 18 Kg/mc. - Orditura metallica in acciaio zincato da 50 mm, con sviluppo da solaio a solaio, con passo dei montanti di 60cm Nel prezzo si intendono compresi e compensati gli oneri per, il taglio e lo sfrido, i paraspigoli, la formazione di vani per porte completi di rinforzo perimetrale in profilati metallici per l'ancoraggio del serramento, gli oneri per la posa di telaio per porte scorrevoli interno muro se previsti in progetto, il rinforzo strutturale per i carichi previsti in progetto, l'onere di procedere in tempi successivi all'applicazione delle lastre in attesa dell'esecuzione di impianti elettrici e termoidraulici da inserire, la formazione ed il disfacimento dei piani di lavoro interni, idonei supporti dei eventuali grigliati a pavimento nei cavedi, oneri di sigillatura REI/EI in corrispondenza di attraversamenti impiantistici di ogni genere e natura, così come tutte le opere da fabbro e da lattoniere eventualmente necessarie alla realizzazione delle stesse, il rispetto della marcatura CE e la Dichiarazione di Produzione di Prodotto DOP per i prodotti di costruzione prevista dal Regolamento n. 305/2011 (UE) e quanto altro necessario per dare il lavoro finito a regola d'arte. | Opere da cartongessista | Contropareti in cartongesso standard e idrorepellente
Fornitura e posa di Placcaggio in cartongesso standard/Idrolastra composta da: - Lastra in cartongesso standard tipo “Knauf GKB” o similare a scelta della DL. Sp. 12,5 mm - Idrolastra in cartongesso per ambienti umidi tipo “Knauf GKI” o similare a scelta della DL. Sp. 12,5 mm Nel prezzo si intendono compresi e compensati gli oneri per, il taglio e lo sfrido, i paraspigoli, la formazione di vani per porte completi di rinforzo perimetrale in profilati metallici per l'ancoraggio del serramento, gli oneri per la posa di telaio per porte scorrevoli interno muro se previsti in progetto, il rinforzo strutturale per i carichi previsti in progetto, l'onere di procedere in tempi successivi all'applicazione delle lastre in attesa dell'esecuzione di impianti elettrici e termoidraulici da inserire, la formazione ed il disfacimento dei piani di lavoro interni, idonei supporti dei eventuali grigliati a pavimento nei cavedi, oneri di sigillatura REI/EI in corrispondenza di attraversamenti impiantistici di ogni genere e natura, così come tutte le opere da fabbro e da lattoniere eventualmente necessarie alla realizzazione delle stesse, il rispetto della marcatura CE e la Dichiarazione di Produzione di Prodotto DOP per i prodotti di costruzione prevista dal Regolamento n. | Opere da cartongessista | Contropareti in cartongesso standard e idrorepellente
Controparete in cartongesso standard, con mono orditura metallica da 100 mm, isolata, sp. 12,5 cm Fornitura e posa di controparete in cartongesso standard, con mono orditura metallica da 100 mm, isolata, sp. | Opere da cartongessista | Contropareti in cartongesso standard e idrorepellente
Controparete in cartongesso standard, con mono orditura metallica da 50 mm, isolata, sp. 7,5 cm Fornitura e posa di controparete in cartongesso standard, con mono orditura metallica da 50 mm, isolata, sp. 7,5 cm, composta da: - Lastra in cartongesso standard tipo "Knauf GKB" o similare a scelta della DL. Sp. 12,5 mm - Lastra in cartongesso standard tipo "Knauf GKB" o similare a scelta della DL. Sp. 12,5 mm - Orditura metallica in acciaio zincato da 50 mm, con sviluppo da solaio a solaio per un'altezza massima di 402,00 cm - Strato isolante in lana minerale tipo "Knauf Mineral Wool 35" o similare a scelta della DL. Sp. | Opere da cartongessista | Contropareti in cartongesso standard e idrorepellente
Controparete in cartongesso standard, con mono orditura metallica da 50 mm, isolata, sp. 7,5 cm Fornitura e posa di controparete in cartongesso standard, con mono orditura metallica da 50 mm, isolata, sp. 7,5 cm, composta da: - Lastra in cartongesso standard tipo "Knauf GKB" o similare a scelta della DL. Sp. 12,5 mm - Lastra in cartongesso standard tipo "Knauf GKB" o similare a scelta della DL. Sp. 12,5 mm - Orditura metallica in acciaio zincato da 50 mm, con sviluppo da solaio a solaio per un'altezza massima di 402,00 cm - Strato isolante in lana minerale tipo "Knauf Mineral Wool 35" o similare a scelta della DL. Sp. 50 mm, densità 18 Kg/mc E’ prevista la posa sotto le sottostrutture di fasce adesivizzate da 10 cm in polietilene tipo Isolmant Nastro Tagliamuro ad elevata densità, calibrate nella composizione per svolgere la funzione di “molla acustica” al di sotto delle tramezze, eliminando la trasmissione dei rumori dal muro al solaio e viceversa. Nel prezzo si intendono compresi e compensati gli oneri per, il taglio e lo sfrido, i paraspigoli, la formazione di vani per porte completi di rinforzo perimetrale in profilati metallici per l'ancoraggio del serramento, gli oneri per la posa di telaio per porte scorrevoli interno muro se previsti in progetto, il rinforzo strutturale per i carichi previsti in progetto, l'onere di procedere in tempi successivi all'applicazione delle lastre in attesa dell'esecuzione di impianti elettrici e termoidraulici da inserire, la formazione ed il disfacimento dei piani di lavoro interni, idonei supporti dei eventuali grigliati a pavimento nei cavedi, oneri di sigillatura REI/EI in corrispondenza di attraversamenti impiantistici di ogni genere e natura, così come tutte le opere da fabbro e da lattoniere eventualmente necessarie alla realizzazione delle stesse, il rispetto della marcatura CE e la Dichiarazione di Produzione di Prodotto DOP per i prodotti di costruzione prevista dal Regolamento n. | Opere da cartongessista | Contropareti in cartongesso standard e idrorepellente
DW04 - Fornitura e posa di Setto autoportante in cartongesso doppia lastra standard con mono orditura metallica da 50 mm composta da: - Orditura metallica in acciaio zincato da 50 mm, con sviluppo da solaio a solaio, con passo dei montanti di 60cm - Strato isolante in lana minerale tipo "Knauf Naturboard Partition" Classe A1 o similare a scelta della DL. Sp. 40 mm, densità 50 Kg/mc. - Lastra in cartongesso standard tipo "Knauf GKB" o similare a scelta della DL. | Opere da cartongessista | Contropareti in cartongesso standard e idrorepellente
DW23 - Controparete in cartongesso standard, con mono orditura metallica da 50 mm, isolata, sp. 7,5 cm Fornitura e posa di controparete in cartongesso standard, con mono orditura metallica da 50 mm, isolata, sp. 7,5 cm, composta da: - Lastra in cartongesso standard tipo "Knauf GKB" o similare a scelta della DL. Sp. 12,5 mm - Lastra in cartongesso standard tipo "Knauf GKB" o similare a scelta della DL. Sp. 12,5 mm - Orditura metallica in acciaio zincato da 50 mm, con sviluppo da solaio a solaio per un'altezza massima di 402,00 cm - Strato isolante in lana minerale tipo "Knauf Mineral Wool 35" o similare a scelta della DL. Sp. 50 mm, densità 18 Kg/mc E’ prevista la posa sotto le sottostrutture di fasce adesivizzate da 10 cm in polietilene tipo Isolmant Nastro Tagliamuro ad elevata densità, calibrate nella composizione per svolgere la funzione di “molla acustica” al di sotto delle tramezze, eliminando la trasmissione dei rumori dal muro al solaio e viceversa. Nel prezzo si intendono compresi e compensati gli oneri per, il taglio e lo sfrido, i paraspigoli, la formazione di vani per porte completi di rinforzo perimetrale in profilati metallici per l'ancoraggio del serramento, gli oneri per la posa di telaio per porte scorrevoli interno muro se previsti in progetto, il rinforzo strutturale per i carichi previsti in progetto, l'onere di procedere in tempi successivi all'applicazione delle lastre in attesa dell'esecuzione di impianti elettrici e termoidraulici da inserire, la formazione ed il disfacimento dei piani di lavoro interni, idonei supporti dei eventuali grigliati a pavimento nei cavedi, oneri di sigillatura REI/EI in corrispondenza di attraversamenti impiantistici di ogni genere e natura, così come tutte le opere da fabbro e da lattoniere eventualmente necessarie alla realizzazione delle stesse, il rispetto della marcatura CE e la Dichiarazione di Produzione di Prodotto DOP per i prodotti di costruzione prevista dal Regolamento n. | Opere da cartongessista | Contropareti in cartongesso standard e idrorepellente
Controparete in cartongesso standard, con mono orditura metallica da 50 mm, isolata, sp. 7,5 cm Fornitura e posa di controparete in cartongesso standard, con mono orditura metallica da 75 mm, isolata, sp. 10 cm, composta da: - Lastra in cartongesso per l'antincendio tipo "Knauf A-Zero" o similare a scelta della DL. Sp. 12,5 mm - Lastra in cartongesso standard tipo "Knauf GKB" o similare a scelta della DL. Sp. 12,5 mm - Orditura metallica in acciaio zincato da 50 mm, con sviluppo da solaio a solaio per un'altezza massima di 402,00 cm - Strato isolante in lana minerale tipo "Knauf Mineral Wool 35" o similare a scelta della DL. Sp. 50 mm, densità 18 Kg/mc E’ prevista la posa sotto le sottostrutture di fasce adesivizzate da 10 cm in polietilene tipo Isolmant Nastro Tagliamuro ad elevata densità, calibrate nella composizione per svolgere la funzione di “molla acustica” al di sotto delle tramezze, eliminando la trasmissione dei rumori dal muro al solaio e viceversa. | Opere da cartongessista | Contropareti in cartongesso standard e idrorepellente
Fornitura e posa di setto autoportante di spessore 17.5 cm formato da lastra GKB+GKI, sottostruttura 15cm e isolante 12cm composta da: - Orditura metallica in acciaio zincato da 150 mm, con sviluppo da solaio a solaio - Strato isolante in lana minerale tipo "Knauf Naturboard Partition" Classe A1 o similare a scelta della DL. Sp. 120 mm, densità 50 Kg/mc. - Lastra in cartongesso standard tipo "Knauf GKB" o similare a scelta della DL. Sp. 12,5 mm - Idrolastra in cartongesso per ambienti umidi tipo "Knauf GKI" o similare a scelta della DL. Sp. | Opere da cartongessista | Contropareti in cartongesso standard e idrorepellente
Controparete in cartongesso standard, con mono orditura metallica da 100 mm, isolata, sp. 12,5 cm Fornitura e posa di controparete in cartongesso standard, con mono orditura metallica da 100 mm, isolata, sp. 12,50 cm, composta da: - Lastra in cartongesso standard tipo "Knauf GKB" o similare a scelta della DL. Sp. 12,5 mm - Lastra in cartongesso standard tipo "Knauf GKB" o similare a scelta della DL. Sp. 12,5 mm - Orditura metallica in acciaio zincato da 100 mm, con sviluppo da solaio a solaio per un'altezza massima di 402,00 cm - Strato isolante in lana minerale tipo "Knauf Mineral Wool 35" o similare a scelta della DL. Sp. | Opere da cartongessista | Contropareti in cartongesso standard e idrorepellente
DW19 - Controparete in cartongesso standard, con mono orditura metallica da 100 mm, isolata, sp. 12,5 cm Fornitura e posa di controparete in cartongesso standard, con mono orditura metallica da 100 mm, isolata, sp. 12,50 cm, composta da: - Lastra in cartongesso standard tipo "Knauf GKB" o similare a scelta della DL. Sp. 12,5 mm - Lastra in cartongesso standard tipo "Knauf GKB" o similare a scelta della DL. Sp. 12,5 mm - Orditura metallica in acciaio zincato da 100 mm, con sviluppo da solaio a solaio per un'altezza massima di 402,00 cm - Strato isolante in lana minerale tipo "Knauf Mineral Wool 35" o similare a scelta della DL. Sp. 60 mm, densità 18 Kg/mc E’ prevista la posa sotto le sottostrutture di fasce adesivizzate da 10 cm in polietilene tipo Isolmant Nastro Tagliamuro ad elevata densità, calibrate nella composizione per svolgere la funzione di “molla acustica” al di sotto delle tramezze, eliminando la trasmissione dei rumori dal muro al solaio e viceversa. | Opere da cartongessista | Contropareti in cartongesso standard e idrorepellente
DW52 - Fornitura e posa di Controparete in cartongesso Standard con mono orditura metallica da 50 composta da: - Lastra in cartongesso standard tipo “Knauf GKB” o similare a scelta della DL. Sp. 12,5 mm - Lastra in cartongesso standard tipo “Knauf GKB” o similare a scelta della DL. Sp. 12,5 mm - Strato isolante in lana minerale tipo “Knauf Mineral Wool 35” Classe A1 o similare a scelta della DL. | Opere da cartongessista | Contropareti in cartongesso standard e idrorepellente
Controparete in cartongesso standard, con mono orditura metallica da 100 mm, isolata, sp. 12,5 cm Fornitura e posa di controparete in cartongesso standard, con mono orditura metallica da 100 mm, isolata, sp. 12,50 cm, composta da: - Lastra in cartongesso standard tipo "Knauf GKB" o similare a scelta della DL. Sp. 12,5 mm - Lastra in cartongesso standard tipo "Knauf GKB" o similare a scelta della DL. Sp. 12,5 mm - Orditura metallica in acciaio zincato da 100 mm, con sviluppo da solaio a solaio per un'altezza massima di 402,00 cm - Strato isolante in lana minerale tipo "Knauf Mineral Wool 35" o similare a scelta della DL. Sp. 60 mm, densità 18 Kg/mc E’ prevista la posa sotto le sottostrutture di fasce adesivizzate da 10 cm in polietilene tipo Isolmant Nastro Tagliamuro ad elevata densità, calibrate nella composizione per svolgere la funzione di “molla acustica” al di sotto delle tramezze, eliminando la trasmissione dei rumori dal muro al solaio e viceversa. | Opere da cartongessista | Contropareti in cartongesso standard e idrorepellente
Fornitura e posa di Placcaggio in cartongesso standard composta da: - Lastra in cartongesso standard tipo "Knauf GKB" o similare a scelta della DL. Sp. 12,5 mm - Lastra in cartongesso standard tipo "Knauf GKB" o similare a scelta della DL. | Opere da cartongessista | Contropareti in cartongesso standard e idrorepellente
Controparete, in cartongesso standard con mono orditura metallica da 50 mm Fornitura e posa di Controparete, in cartongesso standard con mono orditura metallica da 50 mm, composta da: - Orditura metallica in acciaio zincato da 50 mm, con sviluppo da pavimento a soletta, con passo dei montanti di 60cm - Strato isolante in lana minerale tipo ""Knauf Mineral Wool 35"" Classe A1 o similare a scelta della DL. Sp. 40 mm, densità 18 Kg/mc. | Opere da cartongessista | Contropareti in cartongesso standard e idrorepellente
Controparete in cartongesso standard, con mono orditura metallica da 30 mm, isolata, sp. 5,5 cm Fornitura e posa di controparete in cartongesso standard, con mono orditura metallica da 30 mm, isolata, sp. 5,5 cm, composta da: - Lastra in cartongesso standard tipo "Knauf GKB" o similare a scelta della DL. Sp. 12,5 mm - Lastra in cartongesso standard tipo "Knauf GKB" o similare a scelta della DL. Sp. | Opere da cartongessista | Contropareti in cartongesso standard e idrorepellente
DW23 - Controparete in cartongesso standard, con mono orditura metallica da 50 mm, isolata, sp. 7,5 cm Fornitura e posa di controparete in cartongesso standard, con mono orditura metallica da 50 mm, isolata, sp. 7,5 cm, composta da: - Lastra in cartongesso standard tipo "Knauf GKB" o similare a scelta della DL. Sp. 12,5 mm - Lastra in cartongesso standard tipo "Knauf GKB" o similare a scelta della DL. | Opere da cartongessista | Contropareti in cartongesso standard e idrorepellente
Controparete in cartongesso lastra singola - Neulift Fornitura e posa di controparete in cartongesso a lastra singola, spessore totale 8,75 cm e H. da pavimento a soletta. | Opere da cartongessista | Contropareti in cartongesso standard e idrorepellente
DW10 - Controparete in cartongesso idrolastra, con mono orditura metallica da 75 mm, isolata sp. 10 cm Fornitura e posa di controparete in cartongesso Idrolastra, con mono orditura metallica da 75 mm, isolata, sp. 10 cm, composta da: - Idrolastra in cartongesso per ambienti umidi tipo "Knauf GKI" o similare a scelta della DL. Sp. | Opere da cartongessista | Contropareti in cartongesso standard e idrorepellente
DW51 - Fornitura e posa in opera di controparete interna ad orditura metallica vincolata singola e doppio rivestimento in lastre di cartongesso, sp. totale 7,5cm, h max 4,00m, spinta a folla 1 kN/m, composta da: - Doppia lastra di cartongesso standard sp. 12,5+12,5 mm; - Isolamento in lana minerale Euroclasse A1 densità 18 kg/mc e sp. 50 mm, conduttività termica dichiarata λD = 0,035 W/mK; - Sottostruttura metallica sp. totale 50 mm realizzata con profili in acciaio zincato a norma UNI EN 10327-10326 sp. 0,6mm suddivisi in guide a U 30x27x30mm e montanti a C 27x50x27mm posti ad interasse non superiore a 600mm e fissati con appositi ganci metallici distanziatori universali posti ad interasse non superiore a 1000mm vincolati alla parete restrostante; isolata dalle strutture perimetrali con nastro monoadesivo con funzione di taglio acustico dello sp. di 3,5mm e distanziata dalla muratura esistente in funzione dei ganci metallici utilizzati non superiore a 120mm; Nel prezzo si intendono compresi e compensati gli oneri per, il taglio e lo sfrido, i paraspigoli, la formazione di vani per porte completi di rinforzo perimetrale in profilati metallici per l'ancoraggio del serramento, gli oneri per la posa di telaio per porte scorrevoli interno muro se previsti in progetto, il rinforzo strutturale per i carichi previsti in progetto, l'onere di procedere in tempi successivi all'applicazione delle lastre in attesa dell'esecuzione di impianti elettrici e termoidraulici da inserire, l'onere per la verifica ed eventuali lavorazioni aggiuntive nel rispetto dei requisiti imposti da NTC 2018 per gli elementi non strutturali, oneri di sigillatura REI/EI in corrispondenza di attraversamenti impiantistici di ogni genere e natura, così come tutte le opere da fabbro e da lattoniere eventualmente necessarie alla realizzazione delle stesse, il rispetto della marcatura CE e la Dichiarazione di Produzione di Prodotto DOP per i prodotti di costruzione prevista dal Regolamento n. 305/2011 (UE) e quanto altro necessario per dare il lavoro finito a regola d'arte. | Opere da cartongessista | Contropareti in cartongesso standard e idrorepellente
Controparete in cartongesso doppia lastra per monitor - Kone Fornitura e posa di controparete in cartongesso a doppia lastra, spessore totale 10 cm e H. da pavimento a soletta. Controparete composta da: - Lastra in cartongesso standard tipo "Knauf GKB" o similare a scelta della DL. Sp. 12,5 mm; - Lastra in cartongesso per l'antincendio e locali umidi tipo "Knauf Diamant" o similare a scelta della DL. Sp. 12,5 mm; - Orditura metallica in acciaio zincato da 75 mm, con sviluppo da solaio a solaio, con passo dei montanti di 60 cm; - Strato isolante in lana minerale tipo "Knauf Mineral Wool 35" Classe A1 o similare a scelta della DL. | Opere da cartongessista | Contropareti in cartongesso standard e idrorepellente
DW07 - Controparete in cartongesso standard, con mono orditura metallica da 50 mm, isolata, sp. 7,5 cm Fornitura e posa di controparete in cartongesso standard, con mono orditura metallica da 75 mm, isolata, sp. 10 cm, composta da: - Lastra in cartongesso per l'antincendio tipo "Knauf A-Zero" o similare a scelta della DL. Sp. | Opere da cartongessista | Contropareti in cartongesso standard e idrorepellente
DW108 - Controparete, in cartongesso standard con mono orditura metallica da 50 mm Fornitura e posa di Controparete, in cartongesso standard con mono orditura metallica da 50 mm, composta da: - Orditura metallica in acciaio zincato da 50 mm, con sviluppo da pavimento a soletta, con passo dei montanti di 60cm - Strato isolante in lana minerale tipo ""Knauf Mineral Wool 35"" Classe A1 o similare a scelta della DL. Sp. 40 mm, densità 18 Kg/mc. | Opere da cartongessista | Contropareti in cartongesso standard e idrorepellente
Controparete in cartongesso con mono orditura metallica da 75 mm, sp. 10,04 cm, h 365 cm Fornitura e posa di controparete in cartongesso con mono orditura metallica da 75 mm e doppia lastra su un lato, sp. 10,04 cm, composta da: - Orditura metallica in acciaio zincato da 75 mm, con sviluppo da pavimento sopraelevato a solaio, con passo dei montanti di 60cm - Strato isolante in lana di roccia tipo ""Knauf NaturBoard Timber"" Classe A1 o similare a scelta della DL. Sp. 60 mm, densità 60Kg/mc. - Lastra in cartongesso per l'antincendio tipo ""Fireguard 13"" o similare a scelta della DL. | Opere da cartongessista | Contropareti in cartongesso standard e idrorepellente
DW107 - Controparete, in cartongesso idrolastra con mono orditura metallica da 150 mm Fornitura e posa di Controparete, in cartongesso idrolastra con mono orditura metallica da 150 mm, composta da: - Orditura metallica in acciaio zincato da 150 mm, con sviluppo da massetto a solaio - Strato isolante in lana minerale tipo ""Knauf Mineral Wool 35"" Classe A1 o similare a scelta della DL. Sp. 50 mm, densità 18 Kg/mc. - Idrolastra in cartongesso per ambienti umidi tipo ""Knauf GKI"" o similare a scelta della DL. Sp. 12,5 mm Nel prezzo si intendono compresi e compensati gli oneri per, il taglio e lo sfrido, i paraspigoli, la formazione di vani per porte completi di rinforzo perimetrale in profilati metallici per l'ancoraggio del serramento, gli oneri per la posa di telaio per porte scorrevoli interno muro se previsti in progetto, il rinforzo strutturale per i carichi previsti in progetto, l'onere di procedere in tempi successivi all'applicazione delle lastre in attesa dell'esecuzione di impianti elettrici e termoidraulici da inserire, la formazione ed il disfacimento dei piani di lavoro interni, idonei supporti dei eventuali grigliati a pavimento nei cavedi, oneri di sigillatura REI/EI in corrispondenza di attraversamenti impiantistici di ogni genere e natura, così come tutte le opere da fabbro e da lattoniere eventualmente necessarie alla realizzazione delle stesse, il rispetto della marcatura CE e la Dichiarazione di Produzione di Prodotto DOP per i prodotti di costruzione prevista dal Regolamento n. | Opere da cartongessista | Contropareti in cartongesso standard e idrorepellente
DW12 - Controparete in cartongesso standard, con mono orditura metallica da 100 mm, isolata, sp. 12,5 cm Fornitura e posa di controparete in cartongesso standard, con mono orditura metallica da 100 mm, isolata, sp. 12,5 cm, composta da: - Lastra in cartongesso standard tipo "Knauf GKB" o similare a scelta della DL. | Opere da cartongessista | Contropareti in cartongesso standard e idrorepellente
Fornitura e posa in opera di parete in cartongesso sp. 12,5 cm composta da: - Lastra in cartongesso per l'antincendio tipo "Knauf A-Zero" o similare a scelta della DL. Sp. | Opere da cartongessista | Contropareti in cartongesso standard e idrorepellente
Fornitura e posa in opera di controparete interna ad orditura metallica autoportante singola e doppio rivestimento in lastre di cartongesso, sp. | Opere da cartongessista | Contropareti in cartongesso standard e idrorepellente
Fornitura e posa di Controparete, in cartongesso Standard/Idrolastra con mono orditura metallica da 75 composta da: - Idrolastra in cartongesso per ambienti umidi tipo “Knauf GKI” o similare a scelta della DL. Sp. 12,5 mm - Lastra in cartongesso standard tipo “Knauf GKB” o similare a scelta della DL. Sp. 12,5 mm - Orditura metallica in acciaio zincato da 75 mm, con sviluppo da solaio a solaio, con passo dei montanti di 60cm - Strato isolante in lana minerale tipo “Knauf Mineral Wool 35” Classe A1 o similare a scelta della DL. Sp. 60 mm, densità 18 Kg/mc. | Opere da cartongessista | Contropareti in cartongesso standard e idrorepellente
Fornitura e posa di Controparete, in cartongesso standard con mono orditura metallica da 75 mm composta da: - Orditura metallica in acciaio zincato da 75 mm, con sviluppo da solaio a solaio, con passo dei montanti di 60cm - Strato isolante in lana minerale tipo "Knauf Naturboard Partition" Classe A1 o similare a scelta della DL. Sp. 60 mm, densità 50 Kg/mc. - Lastra in cartongesso standard tipo "Knauf GKB" o similare a scelta della DL. Sp. 12,5 mm - Lastra in cartongesso per l'antincendio e locali umidi tipo "Knauf Diamant" o similare a scelta della DL. Sp. 12,5 mm - Trattamento acustico con striscia in polietilene espanso biadesivo, sp. | Opere da cartongessista | Contropareti in cartongesso standard e idrorepellente
DW07 - Controparete in cartongesso standard, con mono orditura metallica da 50 mm, isolata, sp. | Opere da cartongessista | Contropareti in cartongesso standard e idrorepellente
C10 - Controparete in cartongesso doppia lastra per monitor - Kone Fornitura e posa di controparete in cartongesso a doppia lastra, spessore totale 10 cm e H. da pavimento a soletta. Controparete composta da: - Lastra in cartongesso standard tipo "Knauf GKB" o similare a scelta della DL. Sp. 12,5 mm; - Lastra in cartongesso per l'antincendio e locali umidi tipo "Knauf Diamant" o similare a scelta della DL. Sp. | Opere da cartongessista | Contropareti in cartongesso standard e idrorepellente
Controparete in cartongesso con mono orditura metallica da 50 mm, sp. 7,50 cm, h 255 cm Fornitura e posa di controparete in cartongesso con mono orditura metallica da 50 mm e doppia lastra su un lato, sp. 7,50 cm, composta da: - Lastra in cemento fibrorinforzato per interni tipo ""Knauf Aquapanel Indoor"" o similare a scelta della DL. Sp. 12,5 mm - Lastra in cemento fibrorinforzato per interni tipo ""Knauf Aquapanel Indoor"" o similare a scelta della DL. Sp. 12,5 mm - Orditura metallica in acciaio zincato da 50 mm, con sviluppo da solaio a solaio, con passo dei montanti di 60cm Nel prezzo si intendono compresi e compensati gli oneri per, il taglio e lo sfrido, i paraspigoli, la formazione di vani per porte completi di rinforzo perimetrale in profilati metallici per l'ancoraggio del serramento, gli oneri per la posa di telaio per porte scorrevoli interno muro se previsti in progetto, il rinforzo strutturale per i carichi previsti in progetto, l'onere di procedere in tempi successivi all'applicazione delle lastre in attesa dell'esecuzione di impianti elettrici e termoidraulici da inserire, la formazione ed il disfacimento dei piani di lavoro interni, idonei supporti dei eventuali grigliati a pavimento nei cavedi, oneri di sigillatura REI/EI in corrispondenza di attraversamenti impiantistici di ogni genere e natura, così come tutte le opere da fabbro e da lattoniere eventualmente necessarie alla realizzazione delle stesse, il rispetto della marcatura CE e la Dichiarazione di Produzione di Prodotto DOP per i prodotti di costruzione prevista dal Regolamento n. 305/2011 (UE) e quanto altro necessario per dare il lavoro finito a regola d’arte. | Opere da cartongessista | Contropareti in cartongesso standard e idrorepellente
Fornitura e posa di setto autoportante in cartongesso standard con mono orditura metallica da 75 mm composta da: - Lastra in cartongesso standard tipo "Knauf GKB" o similare a scelta della DL. Sp. 12,5 mm - Lastra in cartongesso standard tipo "Knauf GKB" o similare a scelta della DL. Sp. 12,5 mm - Strato isolante in lana minerale tipo "Knauf Naturboard Partition" Classe A1 o similare a scelta della DL. Sp. 60 mm, densità 50 Kg/mc. - Orditura metallica in acciaio zincato da 75 mm, con sviluppo da solaio a solaio, con passo dei montanti di 60cm - Trattamento acustico con striscia in polietilene espanso biadesivo, sp. | Opere da cartongessista | Contropareti in cartongesso standard e idrorepellente
Fornitura e posa di Placcaggio in cartongesso standard/Idrolastra composta da: - Lastra in cartongesso standard tipo “Knauf GKB” o similare a scelta della DL. Sp. 12,5 mm - Idrolastra in cartongesso per ambienti umidi tipo “Knauf GKI” o similare a scelta della DL. | Opere da cartongessista | Contropareti in cartongesso standard e idrorepellente
DW29 - Controparete in cartongesso standard, con mono orditura metallica da 30 mm, isolata, sp. 5,5 cm Fornitura e posa di controparete in cartongesso standard, con mono orditura metallica da 30 mm, isolata, sp. 5,5 cm, composta da: - Lastra in cartongesso standard tipo "Knauf GKB" o similare a scelta della DL. Sp. 12,5 mm - Lastra in cartongesso standard tipo "Knauf GKB" o similare a scelta della DL. | Opere da cartongessista | Contropareti in cartongesso standard e idrorepellente
DW29 - Controparete in cartongesso standard, con mono orditura metallica da 30 mm, isolata, sp. 5,5 cm Fornitura e posa di controparete in cartongesso standard, con mono orditura metallica da 30 mm, isolata, sp. 5,5 cm, composta da: - Lastra in cartongesso standard tipo "Knauf GKB" o similare a scelta della DL. Sp. 12,5 mm - Lastra in cartongesso standard tipo "Knauf GKB" o similare a scelta della DL. Sp. | Opere da cartongessista | Contropareti in cartongesso standard e idrorepellente
C02 - Controparete in cartongesso con lastra GKB, sp. 10 cm Fornitura e posa di Controparete in cartongesso standard con mono orditura metallica da 75 mm composta da: - Lastra in cartongesso standard tipo “Knauf GKB” o similare a scelta della DL. Sp. 12,5 mm - Strato isolante in lana minerale tipo “Knauf Mineral Wool 35” Classe A1 o similare a scelta della DL. | Opere da cartongessista | Contropareti in cartongesso standard e idrorepellente
DW10 - Controparete in cartongesso idrolastra, con mono orditura metallica da 75 mm, isolata sp. | Opere da cartongessista | Contropareti in cartongesso standard e idrorepellente
Controparete in cartongesso standard, con mono orditura metallica da 50 mm, isolata, sp. 7,5 cm Fornitura e posa di controparete in cartongesso standard, con mono orditura metallica da 75 mm, isolata, sp. 10 cm, composta da: - Lastra in cartongesso per l'antincendio tipo "Knauf A-Zero" o similare a scelta della DL. Sp. 12,5 mm - Lastra in cartongesso standard tipo "Knauf GKB" o similare a scelta della DL. Sp. 12,5 mm - Orditura metallica in acciaio zincato da 50 mm, con sviluppo da solaio a solaio per un'altezza massima di 402,00 cm - Strato isolante in lana minerale tipo "Knauf Mineral Wool 35" o similare a scelta della DL. Sp. 50 mm, densità 18 Kg/mc E’ prevista la posa sotto le sottostrutture di fasce adesivizzate da 10 cm in polietilene tipo Isolmant Nastro Tagliamuro ad elevata densità, calibrate nella composizione per svolgere la funzione di “molla acustica” al di sotto delle tramezze, eliminando la trasmissione dei rumori dal muro al solaio e viceversa. Nel prezzo si intendono compresi e compensati gli oneri per, il taglio e lo sfrido, i paraspigoli, la formazione di vani per porte completi di rinforzo perimetrale in profilati metallici per l'ancoraggio del serramento, gli oneri per la posa di telaio per porte scorrevoli interno muro se previsti in progetto, il rinforzo strutturale per i carichi previsti in progetto, l'onere di procedere in tempi successivi all'applicazione delle lastre in attesa dell'esecuzione di impianti elettrici e termoidraulici da inserire, la formazione ed il disfacimento dei piani di lavoro interni, idonei supporti dei eventuali grigliati a pavimento nei cavedi, oneri di sigillatura REI/EI in corrispondenza di attraversamenti impiantistici di ogni genere e natura, così come tutte le opere da fabbro e da lattoniere eventualmente necessarie alla realizzazione delle stesse, il rispetto della marcatura CE e la Dichiarazione di Produzione di Prodotto DOP per i prodotti di costruzione prevista dal Regolamento n. 305/2011 (UE) e quanto altro necessario per dare il lavoro finito a regola d’arte. | Opere da cartongessista | Contropareti in cartongesso standard e idrorepellente
C14 - Placcaggio a parete con doppia lastra in cartongesso, sp. 2,54 cm, h 400 cm Fornitura e posa di placcaggio a parete con doppia lastra in cartongesso, sp. 2,54 cm, composta da: - Lastra in cartongesso per l'antincendio tipo ""Fireguard 13"" o similare a scelta della DL. Sp. 12,7 mm - Lastra in cartongesso per l'antincendio tipo ""Fireguard 13"" o similare a scelta della DL. | Opere da cartongessista | Contropareti in cartongesso standard e idrorepellente
Controparete, in cartongesso standard con mono orditura metallica da 50 mm Fornitura e posa di Controparete, in cartongesso standard con mono orditura metallica da 50 mm, composta da: - Orditura metallica in acciaio zincato da 50 mm, con sviluppo da pavimento a soletta, con passo dei montanti di 60cm - Strato isolante in lana minerale tipo ""Knauf Mineral Wool 35"" Classe A1 o similare a scelta della DL. Sp. 40 mm, densità 18 Kg/mc. | Opere da cartongessista | Contropareti in cartongesso standard e idrorepellente
Controparete in cartongesso standard, con mono orditura metallica da 100 mm, isolata, sp. 12,5 cm Fornitura e posa di controparete in cartongesso standard, con mono orditura metallica da 100 mm, isolata, sp. 12,50 cm, composta da: - Lastra in cartongesso standard tipo "Knauf GKB" o similare a scelta della DL. Sp. 12,5 mm - Lastra in cartongesso standard tipo "Knauf GKB" o similare a scelta della DL. Sp. 12,5 mm - Orditura metallica in acciaio zincato da 100 mm, con sviluppo da solaio a solaio per un'altezza massima di 402,00 cm - Strato isolante in lana minerale tipo "Knauf Mineral Wool 35" o similare a scelta della DL. Sp. 60 mm, densità 18 Kg/mc E’ prevista la posa sotto le sottostrutture di fasce adesivizzate da 10 cm in polietilene tipo Isolmant Nastro Tagliamuro ad elevata densità, calibrate nella composizione per svolgere la funzione di “molla acustica” al di sotto delle tramezze, eliminando la trasmissione dei rumori dal muro al solaio e viceversa. Nel prezzo si intendono compresi e compensati gli oneri per, il taglio e lo sfrido, i paraspigoli, la formazione di vani per porte completi di rinforzo perimetrale in profilati metallici per l'ancoraggio del serramento, gli oneri per la posa di telaio per porte scorrevoli interno muro se previsti in progetto, il rinforzo strutturale per i carichi previsti in progetto, l'onere di procedere in tempi successivi all'applicazione delle lastre in attesa dell'esecuzione di impianti elettrici e termoidraulici da inserire, la formazione ed il disfacimento dei piani di lavoro interni, idonei supporti dei eventuali grigliati a pavimento nei cavedi, oneri di sigillatura REI/EI in corrispondenza di attraversamenti impiantistici di ogni genere e natura, così come tutte le opere da fabbro e da lattoniere eventualmente necessarie alla realizzazione delle stesse, il rispetto della marcatura CE e la Dichiarazione di Produzione di Prodotto DOP per i prodotti di costruzione prevista dal Regolamento n. 305/2011 (UE) e quanto altro necessario per dare il lavoro finito a regola d’arte. | Opere da cartongessista | Contropareti in cartongesso standard e idrorepellente
DW09 - Fornitura e posa di setto autoportante in cartongesso standard con mono orditura metallica da 75 mm composta da: - Lastra in cartongesso standard tipo "Knauf GKB" o similare a scelta della DL. Sp. 12,5 mm - Lastra in cartongesso standard tipo "Knauf GKB" o similare a scelta della DL. Sp. 12,5 mm - Strato isolante in lana minerale tipo "Knauf Naturboard Partition" Classe A1 o similare a scelta della DL. Sp. 60 mm, densità 50 Kg/mc. - Orditura metallica in acciaio zincato da 75 mm, con sviluppo da solaio a solaio, con passo dei montanti di 60cm - Trattamento acustico con striscia in polietilene espanso biadesivo, sp. 3 mm, applicato su tutto il perimetro e per tutto lo spessore della parete come da dettagli acustici negli elaborati "3600_EK-0301-E" e "3600_EK-0302-E"; - Chiusura della sommità della parete in corrispondenza del bandraster come da dettagli acustici negli elaborati "3600_EK-0301-E" e "3600_EK-0302-E". | Opere da cartongessista | Contropareti in cartongesso standard e idrorepellente
Controparete in cartongesso standard, con mono orditura metallica da 30 mm, isolata, sp. 5,5 cm Fornitura e posa di controparete in cartongesso standard, con mono orditura metallica da 30 mm, isolata, sp. 5,5 cm, composta da: - Lastra in cartongesso standard tipo "Knauf GKB" o similare a scelta della DL. | Opere da cartongessista | Contropareti in cartongesso standard e idrorepellente
Controparete in cartongesso standard, con mono orditura metallica da 50 mm, isolata, sp. 7,5 cm Fornitura e posa di controparete in cartongesso standard, con mono orditura metallica da 50 mm, isolata, sp. 7,5 cm, composta da: - Lastra in cartongesso standard tipo "Knauf GKB" o similare a scelta della DL. Sp. | Opere da cartongessista | Contropareti in cartongesso standard e idrorepellente
DW23 - Controparete in cartongesso standard, con mono orditura metallica da 50 mm, isolata, sp. 7,5 cm Fornitura e posa di controparete in cartongesso standard, con mono orditura metallica da 50 mm, isolata, sp. 7,5 cm, composta da: - Lastra in cartongesso standard tipo "Knauf GKB" o similare a scelta della DL. Sp. 12,5 mm - Lastra in cartongesso standard tipo "Knauf GKB" o similare a scelta della DL. Sp. 12,5 mm - Orditura metallica in acciaio zincato da 50 mm, con sviluppo da solaio a solaio per un'altezza massima di 402,00 cm - Strato isolante in lana minerale tipo "Knauf Mineral Wool 35" o similare a scelta della DL. Sp. 50 mm, densità 18 Kg/mc E’ prevista la posa sotto le sottostrutture di fasce adesivizzate da 10 cm in polietilene tipo Isolmant Nastro Tagliamuro ad elevata densità, calibrate nella composizione per svolgere la funzione di “molla acustica” al di sotto delle tramezze, eliminando la trasmissione dei rumori dal muro al solaio e viceversa. Nel prezzo si intendono compresi e compensati gli oneri per, il taglio e lo sfrido, i paraspigoli, la formazione di vani per porte completi di rinforzo perimetrale in profilati metallici per l'ancoraggio del serramento, gli oneri per la posa di telaio per porte scorrevoli interno muro se previsti in progetto, il rinforzo strutturale per i carichi previsti in progetto, l'onere di procedere in tempi successivi all'applicazione delle lastre in attesa dell'esecuzione di impianti elettrici e termoidraulici da inserire, la formazione ed il disfacimento dei piani di lavoro interni, idonei supporti dei eventuali grigliati a pavimento nei cavedi, oneri di sigillatura REI/EI in corrispondenza di attraversamenti impiantistici di ogni genere e natura, così come tutte le opere da fabbro e da lattoniere eventualmente necessarie alla realizzazione delle stesse, il rispetto della marcatura CE e la Dichiarazione di Produzione di Prodotto DOP per i prodotti di costruzione prevista dal Regolamento n. 305/2011 (UE) e quanto altro necessario per dare il lavoro finito a regola d’arte. | Opere da cartongessista | Contropareti in cartongesso standard e idrorepellente
Controparete in cartongesso standard, con mono orditura metallica da 100 mm, isolata, sp. 12,5 cm Fornitura e posa di controparete in cartongesso standard, con mono orditura metallica da 100 mm, isolata, sp. 12,50 cm, composta da: - Lastra in cartongesso standard tipo "Knauf GKB" o similare a scelta della DL. | Opere da cartongessista | Contropareti in cartongesso standard e idrorepellente
DW19 - Controparete in cartongesso standard, con mono orditura metallica da 100 mm, isolata, sp. 12,5 cm Fornitura e posa di controparete in cartongesso standard, con mono orditura metallica da 100 mm, isolata, sp. 12,50 cm, composta da: - Lastra in cartongesso standard tipo "Knauf GKB" o similare a scelta della DL. Sp. 12,5 mm - Lastra in cartongesso standard tipo "Knauf GKB" o similare a scelta della DL. Sp. 12,5 mm - Orditura metallica in acciaio zincato da 100 mm, con sviluppo da solaio a solaio per un'altezza massima di 402,00 cm - Strato isolante in lana minerale tipo "Knauf Mineral Wool 35" o similare a scelta della DL. | Opere da cartongessista | Contropareti in cartongesso standard e idrorepellente
DW57 - Fornitura e posa in opera di controparete interna ad orditura metallica autoportante singola e doppio rivestimento in lastre di cartongesso, sp. totale 17,5cm, h max 8,00m, spinta a folla 1 kN/m, composta da: - Lastra di cartongesso per ambienti umidi sp. 12,5mm ; - Lastra di cartongesso standard sp. 12,5mm; - Isolamento in lana minerale Euroclasse A1 densità 18 kg/mc e sp. 120 mm, conduttività termica dichiarata λD = 0,035 W/mK; - Sottostruttura metallica sp. totale 150 mm realizzata con profili in acciaio zincato a norma UNI EN 10327-10326 sp. 0,6mm suddivisi in guide a U 40x150x40mm e montanti a C 50x150x50mm posti schiena-schiena ad interasse non superiore a 600mm; isolata dalle strutture perimetrali con nastro monoadesivo con funzione di taglio acustico dello sp. di 3,5mm; sviluppo da solaio a solaio; Nel prezzo si intendono compresi e compensati gli oneri per, il taglio e lo sfrido, i paraspigoli, la formazione di vani per porte completi di rinforzo perimetrale in profilati metallici per l'ancoraggio del serramento, gli oneri per la posa di telaio per porte scorrevoli interno muro se previsti in progetto, il rinforzo strutturale per i carichi previsti in progetto, l'onere di procedere in tempi successivi all'applicazione delle lastre in attesa dell'esecuzione di impianti elettrici e termoidraulici da inserire, l'onere per la verifica ed eventuali lavorazioni aggiuntive nel rispetto dei requisiti imposti da NTC 2018 per gli elementi non strutturali, oneri di sigillatura REI/EI in corrispondenza di attraversamenti impiantistici di ogni genere e natura, così come tutte le opere da fabbro e da lattoniere eventualmente necessarie alla realizzazione delle stesse, il rispetto della marcatura CE e la Dichiarazione di Produzione di Prodotto DOP per i prodotti di costruzione prevista dal Regolamento n. 305/2011 (UE) e quanto altro necessario per dare il lavoro finito a regola d'arte. | Opere da cartongessista | Contropareti in cartongesso standard e idrorepellente
DW29 - Controparete in cartongesso standard, con mono orditura metallica da 30 mm, isolata, sp. 5,5 cm Fornitura e posa di controparete in cartongesso standard, con mono orditura metallica da 30 mm, isolata, sp. 5,5 cm, composta da: - Lastra in cartongesso standard tipo "Knauf GKB" o similare a scelta della DL. | Opere da cartongessista | Contropareti in cartongesso standard e idrorepellente
Controparete in cartongesso standard, con mono orditura metallica da 30 mm, isolata, sp. 5,5 cm Fornitura e posa di controparete in cartongesso standard, con mono orditura metallica da 30 mm, isolata, sp. 5,5 cm, composta da: - Lastra in cartongesso standard tipo "Knauf GKB" o similare a scelta della DL. Sp. 12,5 mm - Lastra in cartongesso standard tipo "Knauf GKB" o similare a scelta della DL. Sp. 12,5 mm - Orditura metallica in acciaio zincato da 30 mm, con sviluppo da solaio a solaio per un'altezza massima di 402,00 cm E’ prevista la posa sotto le sottostrutture di fasce adesivizzate da 10 cm in polietilene tipo Isolmant Nastro Tagliamuro ad elevata densità, calibrate nella composizione per svolgere la funzione di “molla acustica” al di sotto delle tramezze, eliminando la trasmissione dei rumori dal muro al solaio e viceversa. Nel prezzo si intendono compresi e compensati gli oneri per, il taglio e lo sfrido, i paraspigoli, la formazione di vani per porte completi di rinforzo perimetrale in profilati metallici per l'ancoraggio del serramento, gli oneri per la posa di telaio per porte scorrevoli interno muro se previsti in progetto, il rinforzo strutturale per i carichi previsti in progetto, l'onere di procedere in tempi successivi all'applicazione delle lastre in attesa dell'esecuzione di impianti elettrici e termoidraulici da inserire, la formazione ed il disfacimento dei piani di lavoro interni, idonei supporti dei eventuali grigliati a pavimento nei cavedi, oneri di sigillatura REI/EI in corrispondenza di attraversamenti impiantistici di ogni genere e natura, così come tutte le opere da fabbro e da lattoniere eventualmente necessarie alla realizzazione delle stesse, il rispetto della marcatura CE e la Dichiarazione di Produzione di Prodotto DOP per i prodotti di costruzione prevista dal Regolamento n. 305/2011 (UE) e quanto altro necessario per dare il lavoro finito a regola d’arte. | Opere da cartongessista | Contropareti in cartongesso standard e idrorepellente
DW23 - Controparete in cartongesso standard, con mono orditura metallica da 50 mm, isolata, sp. 7,5 cm Fornitura e posa di controparete in cartongesso standard, con mono orditura metallica da 50 mm, isolata, sp. 7,5 cm, composta da: - Lastra in cartongesso standard tipo "Knauf GKB" o similare a scelta della DL. Sp. 12,5 mm - Lastra in cartongesso standard tipo "Knauf GKB" o similare a scelta della DL. | Opere da cartongessista | Contropareti in cartongesso standard e idrorepellente
Controparete in cartongesso lastra singola - Kone Fornitura e posa di controparete in cartongesso a lastra singola, spessore totale 8,75 cm e H. | Opere da cartongessista | Contropareti in cartongesso standard e idrorepellente
DW07 - Controparete in cartongesso standard, con mono orditura metallica da 50 mm, isolata, sp. 7,5 cm Fornitura e posa di controparete in cartongesso standard, con mono orditura metallica da 75 mm, isolata, sp. 10 cm, composta da: - Lastra in cartongesso per l'antincendio tipo "Knauf A-Zero" o similare a scelta della DL. Sp. 12,5 mm - Lastra in cartongesso standard tipo "Knauf GKB" o similare a scelta della DL. Sp. 12,5 mm - Orditura metallica in acciaio zincato da 50 mm, con sviluppo da solaio a solaio per un'altezza massima di 402,00 cm - Strato isolante in lana minerale tipo "Knauf Mineral Wool 35" o similare a scelta della DL. Sp. 50 mm, densità 18 Kg/mc E’ prevista la posa sotto le sottostrutture di fasce adesivizzate da 10 cm in polietilene tipo Isolmant Nastro Tagliamuro ad elevata densità, calibrate nella composizione per svolgere la funzione di “molla acustica” al di sotto delle tramezze, eliminando la trasmissione dei rumori dal muro al solaio e viceversa. Nel prezzo si intendono compresi e compensati gli oneri per, il taglio e lo sfrido, i paraspigoli, la formazione di vani per porte completi di rinforzo perimetrale in profilati metallici per l'ancoraggio del serramento, gli oneri per la posa di telaio per porte scorrevoli interno muro se previsti in progetto, il rinforzo strutturale per i carichi previsti in progetto, l'onere di procedere in tempi successivi all'applicazione delle lastre in attesa dell'esecuzione di impianti elettrici e termoidraulici da inserire, la formazione ed il disfacimento dei piani di lavoro interni, idonei supporti dei eventuali grigliati a pavimento nei cavedi, oneri di sigillatura REI/EI in corrispondenza di attraversamenti impiantistici di ogni genere e natura, così come tutte le opere da fabbro e da lattoniere eventualmente necessarie alla realizzazione delle stesse, il rispetto della marcatura CE e la Dichiarazione di Produzione di Prodotto DOP per i prodotti di costruzione prevista dal Regolamento n. 305/2011 (UE) e quanto altro necessario per dare il lavoro finito a regola d’arte. | Opere da cartongessista | Contropareti in cartongesso standard e idrorepellente
C02 - Controparete in cartongesso standard con mono orditura metallica da 75 mm, isolata Fornitura e posa di controparete in cartongesso standard con mono orditura metallica da 75 mm, composta da: - Lastra in cartongesso standard tipo ""Knauf GKB"" o similare a scelta della DL. Sp. 12,5 mm - Orditura metallica in acciaio zincato da 75 mm, con sviluppo da solaio a solaio, con passo dei montanti di 60cm - Strato isolante in lana minerale tipo ""Knauf Naturboard Parition"" o similare a scelta della DL. | Opere da cartongessista | Contropareti in cartongesso standard e idrorepellente
DW23 - Controparete in cartongesso standard, con mono orditura metallica da 50 mm, isolata, sp. 7,5 cm Fornitura e posa di controparete in cartongesso standard, con mono orditura metallica da 50 mm, isolata, sp. 7,5 cm, composta da: - Lastra in cartongesso standard tipo "Knauf GKB" o similare a scelta della DL. Sp. 12,5 mm - Lastra in cartongesso standard tipo "Knauf GKB" o similare a scelta della DL. Sp. | Opere da cartongessista | Contropareti in cartongesso standard e idrorepellente
DW19 - Controparete in cartongesso standard, con mono orditura metallica da 100 mm, isolata, sp. 12,5 cm Fornitura e posa di controparete in cartongesso standard, con mono orditura metallica da 100 mm, isolata, sp. 12,50 cm, composta da: - Lastra in cartongesso standard tipo "Knauf GKB" o similare a scelta della DL. Sp. 12,5 mm - Lastra in cartongesso standard tipo "Knauf GKB" o similare a scelta della DL. Sp. | Opere da cartongessista | Contropareti in cartongesso standard e idrorepellente
DW52 - Fornitura e posa di Controparete in cartongesso Standard con mono orditura metallica da 50 composta da: - Lastra in cartongesso standard tipo “Knauf GKB” o similare a scelta della DL. Sp. 12,5 mm - Lastra in cartongesso standard tipo “Knauf GKB” o similare a scelta della DL. Sp. 12,5 mm - Strato isolante in lana minerale tipo “Knauf Mineral Wool 35” Classe A1 o similare a scelta della DL. Sp. 40 mm, densità 18 Kg/mc. - Orditura metallica in acciaio zincato da 50 mm, con sviluppo da solaio a solaio, con passo dei montanti di 60cm Nel prezzo si intendono compresi e compensati gli oneri per, il taglio e lo sfrido, i paraspigoli, la formazione di vani per porte completi di rinforzo perimetrale in profilati metallici per l'ancoraggio del serramento, gli oneri per la posa di telaio per porte scorrevoli interno muro se previsti in progetto, il rinforzo strutturale per i carichi previsti in progetto, l'onere di procedere in tempi successivi all'applicazione delle lastre in attesa dell'esecuzione di impianti elettrici e termoidraulici da inserire, la formazione ed il disfacimento dei piani di lavoro interni, idonei supporti dei eventuali grigliati a pavimento nei cavedi, oneri di sigillatura REI/EI in corrispondenza di attraversamenti impiantistici di ogni genere e natura, così come tutte le opere da fabbro e da lattoniere eventualmente necessarie alla realizzazione delle stesse, il rispetto della marcatura CE e la Dichiarazione di Produzione di Prodotto DOP per i prodotti di costruzione prevista dal Regolamento n. | Opere da cartongessista | Contropareti in cartongesso standard e idrorepellente
DW25 - Fornitura e posa in opera di parete in cartongesso sp. 12,5 cm composta da: - Lastra in cartongesso per l'antincendio tipo "Knauf A-Zero" o similare a scelta della DL. Sp. 12,5 mm - Lastra in cartongesso per l'antincendio e locali umidi tipo "Knauf Diamant" o similare a scelta della DL. Sp. 12,5 mm - Orditura metallica in acciaio zincato da 75 mm, con sviluppo da solaio a solaio, con passo dei montanti di 60cm - Strato isolante in lana minerale tipo "Knauf Naturboard Partition" Classe A1 o similare a scelta della DL. Sp. 60 mm, densità 50 Kg/mc. | Opere da cartongessista | Contropareti in cartongesso standard e idrorepellente
Fornitura e posa di Setto autoportante in cartongesso doppia lastra standard con mono orditura metallica da 50 mm composta da: - Orditura metallica in acciaio zincato da 50 mm, con sviluppo da solaio a solaio, con passo dei montanti di 60cm - Strato isolante in lana minerale tipo "Knauf Naturboard Partition" Classe A1 o similare a scelta della DL. Sp. 40 mm, densità 50 Kg/mc. - Lastra in cartongesso standard tipo "Knauf GKB" o similare a scelta della DL. Sp. 12,5 mm - Idrolastra in cartongesso per ambienti umidi tipo "Knauf GKI" o similare a scelta della DL. Sp. 12,5 mm - Trattamento acustico con striscia in polietilene espanso biadesivo, sp. 3 mm, applicato su tutto il perimetro e per tutto lo spessore della parete come da dettagli acustici negli elaborati "3600_EK-0301-E" e "3600_EK-0302-E"; - Chiusura della sommità della parete in corrispondenza del bandraster come da dettagli acustici negli elaborati "3600_EK-0301-E" e "3600_EK-0302-E". Nel prezzo si intendono compresi e compensati gli oneri per, il taglio e lo sfrido, i paraspigoli, la formazione di vani per porte completi di rinforzo perimetrale in profilati metallici per l'ancoraggio del serramento, gli oneri per la posa di telaio per porte scorrevoli interno muro se previsti in progetto, il rinforzo strutturale per i carichi previsti in progetto, l'onere di procedere in tempi successivi all'applicazione delle lastre in attesa dell'esecuzione di impianti elettrici e termoidraulici da inserire, la formazione ed il disfacimento dei piani di lavoro interni, idonei supporti dei eventuali grigliati a pavimento nei cavedi, oneri di sigillatura REI/EI in corrispondenza di attraversamenti impiantistici di ogni genere e natura, così come tutte le opere da fabbro e da lattoniere eventualmente necessarie alla realizzazione delle stesse, il rispetto della marcatura CE e la Dichiarazione di Produzione di Prodotto DOP per i prodotti di costruzione prevista dal Regolamento n. | Opere da cartongessista | Contropareti in cartongesso standard e idrorepellente
DW23 - Controparete in cartongesso standard, con mono orditura metallica da 50 mm, isolata, sp. 7,5 cm Fornitura e posa di controparete in cartongesso standard, con mono orditura metallica da 50 mm, isolata, sp. 7,5 cm, composta da: - Lastra in cartongesso standard tipo "Knauf GKB" o similare a scelta della DL. | Opere da cartongessista | Contropareti in cartongesso standard e idrorepellente
DW19 - Controparete in cartongesso standard, con mono orditura metallica da 100 mm, isolata, sp. 12,5 cm Fornitura e posa di controparete in cartongesso standard, con mono orditura metallica da 100 mm, isolata, sp. 12,50 cm, composta da: - Lastra in cartongesso standard tipo "Knauf GKB" o similare a scelta della DL. Sp. 12,5 mm - Lastra in cartongesso standard tipo "Knauf GKB" o similare a scelta della DL. Sp. 12,5 mm - Orditura metallica in acciaio zincato da 100 mm, con sviluppo da solaio a solaio per un'altezza massima di 402,00 cm - Strato isolante in lana minerale tipo "Knauf Mineral Wool 35" o similare a scelta della DL. | Opere da cartongessista | Contropareti in cartongesso standard e idrorepellente
Controparete in cartongesso standard, con mono orditura metallica da 30 mm, isolata, sp. 5,5 cm Fornitura e posa di controparete in cartongesso standard, con mono orditura metallica da 30 mm, isolata, sp. 5,5 cm, composta da: - Lastra in cartongesso standard tipo "Knauf GKB" o similare a scelta della DL. Sp. 12,5 mm - Lastra in cartongesso standard tipo "Knauf GKB" o similare a scelta della DL. | Opere da cartongessista | Contropareti in cartongesso standard e idrorepellente
DW10 - Controparete in cartongesso idrolastra, con mono orditura metallica da 75 mm, isolata sp. 10 cm Fornitura e posa di controparete in cartongesso Idrolastra, con mono orditura metallica da 75 mm, isolata, sp. 10 cm, composta da: - Idrolastra in cartongesso per ambienti umidi tipo "Knauf GKI" o similare a scelta della DL. Sp. 12,5 mm - Lastra in cartongesso standard tipo "Knauf GKB" o similare a scelta della DL. Sp. 12,5 mm - Orditura metallica in acciaio zincato da 75 mm, con sviluppo da solaio a solaio per un'altezza massima di 402,00 cm - Strato isolante in lana minerale tipo "Knauf Mineral Wool 35" o similare a scelta della DL. Sp. | Opere da cartongessista | Contropareti in cartongesso standard e idrorepellente
Fornitura e posa in opera di controparete interna ad orditura metallica vincolata singola e doppio rivestimento in lastre di cartongesso, sp. | Opere da cartongessista | Contropareti in cartongesso standard e idrorepellente
DW23 - Controparete in cartongesso standard, con mono orditura metallica da 50 mm, isolata, sp. | Opere da cartongessista | Contropareti in cartongesso standard e idrorepellente
DW60 - Fornitura e posa in opera di controparete interna ad orditura metallica autoportante singola e doppio rivestimento in lastre di cartongesso, sp. totale 10cm, h max 8,00m, spinta a folla 1 kN/m, composta da: - Lastra di cartongesso per ambienti umidi sp. 12,5mm ; - Lastra di cartongesso standard sp. 12,5mm; - Isolamento in lana minerale Euroclasse A1 densità 18 kg/mc e sp. 60 mm, conduttività termica dichiarata λD = 0,035 W/mK; - Sottostruttura metallica sp. totale 75 mm realizzata con profili in acciaio zincato a norma UNI EN 10327-10326 sp. 0,6mm suddivisi in guide a U 40x75x40mm e montanti a C 50x75x50mm posti schiena-schiena ad interasse non superiore a 600mm; isolata dalle strutture perimetrali con nastro monoadesivo con funzione di taglio acustico dello sp. di 3,5mm; sviluppo da solaio a solaio; incluso eventuale rinforzo tramite rompitratta in carpenteria metallica in ottemperanza ai requisiti imposti dal NTC 2018, da dimensioare a carico dell'appaltatore; Nel prezzo si intendono compresi e compensati gli oneri per, il taglio e lo sfrido, i paraspigoli, la formazione di vani per porte completi di rinforzo perimetrale in profilati metallici per l'ancoraggio del serramento, gli oneri per la posa di telaio per porte scorrevoli interno muro se previsti in progetto, il rinforzo strutturale per i carichi previsti in progetto, l'onere di procedere in tempi successivi all'applicazione delle lastre in attesa dell'esecuzione di impianti elettrici e termoidraulici da inserire, l'onere per la verifica ed eventuali lavorazioni aggiuntive nel rispetto dei requisiti imposti da NTC 2018 per gli elementi non strutturali, oneri di sigillatura REI/EI in corrispondenza di attraversamenti impiantistici di ogni genere e natura, così come tutte le opere da fabbro e da lattoniere eventualmente necessarie alla realizzazione delle stesse, il rispetto della marcatura CE e la Dichiarazione di Produzione di Prodotto DOP per i prodotti di costruzione prevista dal Regolamento n. 305/2011 (UE) e quanto altro necessario per dare il lavoro finito a regola d'arte. | Opere da cartongessista | Contropareti in cartongesso standard e idrorepellente
Controparete in cartongesso standard, con mono orditura metallica da 100 mm, isolata, sp. 12,5 cm Fornitura e posa di controparete in cartongesso standard, con mono orditura metallica da 100 mm, isolata, sp. 12,50 cm, composta da: - Lastra in cartongesso standard tipo "Knauf GKB" o similare a scelta della DL. Sp. 12,5 mm - Lastra in cartongesso standard tipo "Knauf GKB" o similare a scelta della DL. | Opere da cartongessista | Contropareti in cartongesso standard e idrorepellente
Controparete in cartongesso con lastra GKB, sp. 10 cm Fornitura e posa di Controparete in cartongesso standard con mono orditura metallica da 75 mm composta da: - Lastra in cartongesso standard tipo “Knauf GKB” o similare a scelta della DL. Sp. | Opere da cartongessista | Contropareti in cartongesso standard e idrorepellente
Fornitura e posa in opera di controparete interna ad orditura metallica vincolata singola e doppio rivestimento in lastre di cartongesso, sp. totale 7,5cm, h max 4,00m, spinta a folla 1 kN/m, composta da: - Lastra di cartongesso per ambienti umidi sp. | Opere da cartongessista | Contropareti in cartongesso standard e idrorepellente
DW108 - Controparete, in cartongesso standard con mono orditura metallica da 50 mm Fornitura e posa di Controparete, in cartongesso standard con mono orditura metallica da 50 mm, composta da: - Orditura metallica in acciaio zincato da 50 mm, con sviluppo da pavimento a soletta, con passo dei montanti di 60cm - Strato isolante in lana minerale tipo ""Knauf Mineral Wool 35"" Classe A1 o similare a scelta della DL. Sp. 40 mm, densità 18 Kg/mc. - Lastra in cartongesso standard tipo ""Knauf GKB"" o similare a scelta della DL. Sp. 12,5 mm Nel prezzo si intendono compresi e compensati gli oneri per, il taglio e lo sfrido, i paraspigoli, la formazione di vani per porte completi di rinforzo perimetrale in profilati metallici per l'ancoraggio del serramento, gli oneri per la posa di telaio per porte scorrevoli interno muro se previsti in progetto, il rinforzo strutturale per i carichi previsti in progetto, l'onere di procedere in tempi successivi all'applicazione delle lastre in attesa dell'esecuzione di impianti elettrici e termoidraulici da inserire, la formazione ed il disfacimento dei piani di lavoro interni, idonei supporti dei eventuali grigliati a pavimento nei cavedi, oneri di sigillatura REI/EI in corrispondenza di attraversamenti impiantistici di ogni genere e natura, così come tutte le opere da fabbro e da lattoniere eventualmente necessarie alla realizzazione delle stesse, il rispetto della marcatura CE e la Dichiarazione di Produzione di Prodotto DOP per i prodotti di costruzione prevista dal Regolamento n. 305/2011 (UE) e quanto altro necessario per dare il lavoro finito a regola d’arte. | Opere da cartongessista | Contropareti in cartongesso standard e idrorepellente
Fornitura e posa di Controparete, in cartongesso Standard con mono orditura metallica da 75 composta da: - Lastra in cartongesso standard tipo “Knauf GKB” o similare a scelta della DL. Sp. 12,5 mm - Lastra in cartongesso standard tipo “Knauf GKB” o similare a scelta della DL. Sp. 12,5 mm - Orditura metallica in acciaio zincato da 75 mm, con sviluppo da solaio a solaio, con passo dei montanti di 60cm - Strato isolante in lana minerale tipo “Knauf Mineral Wool 35” Classe A1 o similare a scelta della DL. Sp. 60 mm, densità 18 Kg/mc. | Opere da cartongessista | Contropareti in cartongesso standard e idrorepellente
DW29 - Controparete in cartongesso standard, con mono orditura metallica da 30 mm, isolata, sp. 5,5 cm Fornitura e posa di controparete in cartongesso standard, con mono orditura metallica da 30 mm, isolata, sp. 5,5 cm, composta da: - Lastra in cartongesso standard tipo "Knauf GKB" o similare a scelta della DL. Sp. 12,5 mm - Lastra in cartongesso standard tipo "Knauf GKB" o similare a scelta della DL. Sp. 12,5 mm - Orditura metallica in acciaio zincato da 30 mm, con sviluppo da solaio a solaio per un'altezza massima di 402,00 cm E’ prevista la posa sotto le sottostrutture di fasce adesivizzate da 10 cm in polietilene tipo Isolmant Nastro Tagliamuro ad elevata densità, calibrate nella composizione per svolgere la funzione di “molla acustica” al di sotto delle tramezze, eliminando la trasmissione dei rumori dal muro al solaio e viceversa. Nel prezzo si intendono compresi e compensati gli oneri per, il taglio e lo sfrido, i paraspigoli, la formazione di vani per porte completi di rinforzo perimetrale in profilati metallici per l'ancoraggio del serramento, gli oneri per la posa di telaio per porte scorrevoli interno muro se previsti in progetto, il rinforzo strutturale per i carichi previsti in progetto, l'onere di procedere in tempi successivi all'applicazione delle lastre in attesa dell'esecuzione di impianti elettrici e termoidraulici da inserire, la formazione ed il disfacimento dei piani di lavoro interni, idonei supporti dei eventuali grigliati a pavimento nei cavedi, oneri di sigillatura REI/EI in corrispondenza di attraversamenti impiantistici di ogni genere e natura, così come tutte le opere da fabbro e da lattoniere eventualmente necessarie alla realizzazione delle stesse, il rispetto della marcatura CE e la Dichiarazione di Produzione di Prodotto DOP per i prodotti di costruzione prevista dal Regolamento n. 305/2011 (UE) e quanto altro necessario per dare il lavoro finito a regola d’arte. | Opere da cartongessista | Contropareti in cartongesso standard e idrorepellente
DW23 - Controparete in cartongesso standard, con mono orditura metallica da 50 mm, isolata, sp. 7,5 cm Fornitura e posa di controparete in cartongesso standard, con mono orditura metallica da 50 mm, isolata, sp. 7,5 cm, composta da: - Lastra in cartongesso standard tipo "Knauf GKB" o similare a scelta della DL. Sp. 12,5 mm - Lastra in cartongesso standard tipo "Knauf GKB" o similare a scelta della DL. Sp. 12,5 mm - Orditura metallica in acciaio zincato da 50 mm, con sviluppo da solaio a solaio per un'altezza massima di 402,00 cm - Strato isolante in lana minerale tipo "Knauf Mineral Wool 35" o similare a scelta della DL. Sp. 50 mm, densità 18 Kg/mc E’ prevista la posa sotto le sottostrutture di fasce adesivizzate da 10 cm in polietilene tipo Isolmant Nastro Tagliamuro ad elevata densità, calibrate nella composizione per svolgere la funzione di “molla acustica” al di sotto delle tramezze, eliminando la trasmissione dei rumori dal muro al solaio e viceversa. Nel prezzo si intendono compresi e compensati gli oneri per, il taglio e lo sfrido, i paraspigoli, la formazione di vani per porte completi di rinforzo perimetrale in profilati metallici per l'ancoraggio del serramento, gli oneri per la posa di telaio per porte scorrevoli interno muro se previsti in progetto, il rinforzo strutturale per i carichi previsti in progetto, l'onere di procedere in tempi successivi all'applicazione delle lastre in attesa dell'esecuzione di impianti elettrici e termoidraulici da inserire, la formazione ed il disfacimento dei piani di lavoro interni, idonei supporti dei eventuali grigliati a pavimento nei cavedi, oneri di sigillatura REI/EI in corrispondenza di attraversamenti impiantistici di ogni genere e natura, così come tutte le opere da fabbro e da lattoniere eventualmente necessarie alla realizzazione delle stesse, il rispetto della marcatura CE e la Dichiarazione di Produzione di Prodotto DOP per i prodotti di costruzione prevista dal Regolamento n. | Opere da cartongessista | Contropareti in cartongesso standard e idrorepellente
Fornitura e posa di Controparete, in cartongesso Standard con mono orditura metallica da 100 composta da: - Lastra in cartongesso standard tipo “Knauf GKB” o similare a scelta della DL. Sp. 12,5 mm - Lastra in cartongesso standard tipo “Knauf GKB” o similare a scelta della DL. | Opere da cartongessista | Contropareti in cartongesso standard e idrorepellente
Controparete, in cartongesso standard con mono orditura metallica da 50 mm Fornitura e posa di Controparete, in cartongesso standard con mono orditura metallica da 50 mm, composta da: - Orditura metallica in acciaio zincato da 50 mm, con sviluppo da pavimento a soletta, con passo dei montanti di 60cm - Strato isolante in lana minerale tipo ""Knauf Mineral Wool 35"" Classe A1 o similare a scelta della DL. Sp. 40 mm, densità 18 Kg/mc. - Lastra in cartongesso standard tipo ""Knauf GKB"" o similare a scelta della DL. | Opere da cartongessista | Contropareti in cartongesso standard e idrorepellente
Controparete in cartongesso standard, con mono orditura metallica da 30 mm, isolata, sp. | Opere da cartongessista | Contropareti in cartongesso standard e idrorepellente
DW23 - Controparete in cartongesso standard, con mono orditura metallica da 50 mm, isolata, sp. 7,5 cm Fornitura e posa di controparete in cartongesso standard, con mono orditura metallica da 50 mm, isolata, sp. 7,5 cm, composta da: - Lastra in cartongesso standard tipo "Knauf GKB" o similare a scelta della DL. Sp. 12,5 mm - Lastra in cartongesso standard tipo "Knauf GKB" o similare a scelta della DL. Sp. 12,5 mm - Orditura metallica in acciaio zincato da 50 mm, con sviluppo da solaio a solaio per un'altezza massima di 402,00 cm - Strato isolante in lana minerale tipo "Knauf Mineral Wool 35" o similare a scelta della DL. Sp. | Opere da cartongessista | Contropareti in cartongesso standard e idrorepellente
DW107 - Controparete, in cartongesso idrolastra con mono orditura metallica da 150 mm Fornitura e posa di Controparete, in cartongesso idrolastra con mono orditura metallica da 150 mm, composta da: - Orditura metallica in acciaio zincato da 150 mm, con sviluppo da massetto a solaio - Strato isolante in lana minerale tipo ""Knauf Mineral Wool 35"" Classe A1 o similare a scelta della DL. Sp. 50 mm, densità 18 Kg/mc. - Idrolastra in cartongesso per ambienti umidi tipo ""Knauf GKI"" o similare a scelta della DL. | Opere da cartongessista | Contropareti in cartongesso standard e idrorepellente
Fornitura e posa di Controparete, in cartongesso Standard con mono orditura metallica da 50 composta da: - Lastra in cartongesso standard tipo “Knauf GKB” o similare a scelta della DL. Sp. 12,5 mm - Lastra in cartongesso standard tipo “Knauf GKB” o similare a scelta della DL. Sp. | Opere da cartongessista | Contropareti in cartongesso standard e idrorepellente
DW23 - Controparete in cartongesso standard, con mono orditura metallica da 50 mm, isolata, sp. 7,5 cm Fornitura e posa di controparete in cartongesso standard, con mono orditura metallica da 50 mm, isolata, sp. | Opere da cartongessista | Contropareti in cartongesso standard e idrorepellente
DW12 - Controparete in cartongesso standard, con mono orditura metallica da 100 mm, isolata, sp. 12,5 cm Fornitura e posa di controparete in cartongesso standard, con mono orditura metallica da 100 mm, isolata, sp. 12,5 cm, composta da: - Lastra in cartongesso standard tipo "Knauf GKB" o similare a scelta della DL. Sp. 12,5 mm - Lastra in cartongesso standard tipo "Knauf GKB" o similare a scelta della DL. Sp. 12,5 mm - Orditura metallica in acciaio zincato da 100 mm, con sviluppo da solaio a solaio per un'altezza massima di 402,00 cm - Strato isolante in lana minerale tipo "Knauf Mineral Wool 35" o similare a scelta della DL. Sp. 100 mm, densità 18 Kg/mc E’ prevista la posa sotto le sottostrutture di fasce adesivizzate da 10 cm in polietilene tipo Isolmant Nastro Tagliamuro ad elevata densità, calibrate nella composizione per svolgere la funzione di “molla acustica” al di sotto delle tramezze, eliminando la trasmissione dei rumori dal muro al solaio e viceversa. Nel prezzo si intendono compresi e compensati gli oneri per, il taglio e lo sfrido, i paraspigoli, la formazione di vani per porte completi di rinforzo perimetrale in profilati metallici per l'ancoraggio del serramento, gli oneri per la posa di telaio per porte scorrevoli interno muro se previsti in progetto, il rinforzo strutturale per i carichi previsti in progetto, l'onere di procedere in tempi successivi all'applicazione delle lastre in attesa dell'esecuzione di impianti elettrici e termoidraulici da inserire, la formazione ed il disfacimento dei piani di lavoro interni, idonei supporti dei eventuali grigliati a pavimento nei cavedi, oneri di sigillatura REI/EI in corrispondenza di attraversamenti impiantistici di ogni genere e natura, così come tutte le opere da fabbro e da lattoniere eventualmente necessarie alla realizzazione delle stesse, il rispetto della marcatura CE e la Dichiarazione di Produzione di Prodotto DOP per i prodotti di costruzione prevista dal Regolamento n. 305/2011 (UE) e quanto altro necessario per dare il lavoro finito a regola d’arte. | Opere da cartongessista | Contropareti in cartongesso standard e idrorepellente
DW23 - Controparete in cartongesso standard, con mono orditura metallica da 50 mm, isolata, sp. 7,5 cm Fornitura e posa di controparete in cartongesso standard, con mono orditura metallica da 50 mm, isolata, sp. 7,5 cm, composta da: - Lastra in cartongesso standard tipo "Knauf GKB" o similare a scelta della DL. Sp. 12,5 mm - Lastra in cartongesso standard tipo "Knauf GKB" o similare a scelta della DL. Sp. | Opere da cartongessista | Contropareti in cartongesso standard e idrorepellente
Controparete in cartongesso standard, con mono orditura metallica da 30 mm, isolata, sp. 5,5 cm Fornitura e posa di controparete in cartongesso standard, con mono orditura metallica da 30 mm, isolata, sp. 5,5 cm, composta da: - Lastra in cartongesso standard tipo "Knauf GKB" o similare a scelta della DL. Sp. | Opere da cartongessista | Contropareti in cartongesso standard e idrorepellente
DW29 - Controparete in cartongesso standard, con mono orditura metallica da 30 mm, isolata, sp. 5,5 cm Fornitura e posa di controparete in cartongesso standard, con mono orditura metallica da 30 mm, isolata, sp. 5,5 cm, composta da: - Lastra in cartongesso standard tipo "Knauf GKB" o similare a scelta della DL. | Opere da cartongessista | Contropareti in cartongesso standard e idrorepellente
DW23 - Controparete in cartongesso standard, con mono orditura metallica da 50 mm, isolata, sp. 7,5 cm Fornitura e posa di controparete in cartongesso standard, con mono orditura metallica da 50 mm, isolata, sp. 7,5 cm, composta da: - Lastra in cartongesso standard tipo "Knauf GKB" o similare a scelta della DL. Sp. 12,5 mm - Lastra in cartongesso standard tipo "Knauf GKB" o similare a scelta della DL. Sp. 12,5 mm - Orditura metallica in acciaio zincato da 50 mm, con sviluppo da solaio a solaio per un'altezza massima di 402,00 cm - Strato isolante in lana minerale tipo "Knauf Mineral Wool 35" o similare a scelta della DL. Sp. | Opere da cartongessista | Contropareti in cartongesso standard e idrorepellente
DW14 - Fornitura e posa di setto autoportante di spessore 17.5 cm formato da lastra GKB+GKI, sottostruttura 15cm e isolante 12cm composta da: - Orditura metallica in acciaio zincato da 150 mm, con sviluppo da solaio a solaio - Strato isolante in lana minerale tipo "Knauf Naturboard Partition" Classe A1 o similare a scelta della DL. Sp. 120 mm, densità 50 Kg/mc. - Lastra in cartongesso standard tipo "Knauf GKB" o similare a scelta della DL. Sp. 12,5 mm - Idrolastra in cartongesso per ambienti umidi tipo "Knauf GKI" o similare a scelta della DL. Sp. | Opere da cartongessista | Contropareti in cartongesso standard e idrorepellente
DW23 - Controparete in cartongesso standard, con mono orditura metallica da 50 mm, isolata, sp. 7,5 cm Fornitura e posa di controparete in cartongesso standard, con mono orditura metallica da 50 mm, isolata, sp. 7,5 cm, composta da: - Lastra in cartongesso standard tipo "Knauf GKB" o similare a scelta della DL. Sp. | Opere da cartongessista | Contropareti in cartongesso standard e idrorepellente
Controparete in cartongesso standard, con mono orditura metallica da 50 mm, isolata, sp. 7,5 cm Fornitura e posa di controparete in cartongesso standard, con mono orditura metallica da 50 mm, isolata, sp. 7,5 cm, composta da: - Lastra in cartongesso standard tipo "Knauf GKB" o similare a scelta della DL. Sp. 12,5 mm - Lastra in cartongesso standard tipo "Knauf GKB" o similare a scelta della DL. Sp. 12,5 mm - Orditura metallica in acciaio zincato da 50 mm, con sviluppo da solaio a solaio per un'altezza massima di 402,00 cm - Strato isolante in lana minerale tipo "Knauf Mineral Wool 35" o similare a scelta della DL. Sp. 50 mm, densità 18 Kg/mc E’ prevista la posa sotto le sottostrutture di fasce adesivizzate da 10 cm in polietilene tipo Isolmant Nastro Tagliamuro ad elevata densità, calibrate nella composizione per svolgere la funzione di “molla acustica” al di sotto delle tramezze, eliminando la trasmissione dei rumori dal muro al solaio e viceversa. Nel prezzo si intendono compresi e compensati gli oneri per, il taglio e lo sfrido, i paraspigoli, la formazione di vani per porte completi di rinforzo perimetrale in profilati metallici per l'ancoraggio del serramento, gli oneri per la posa di telaio per porte scorrevoli interno muro se previsti in progetto, il rinforzo strutturale per i carichi previsti in progetto, l'onere di procedere in tempi successivi all'applicazione delle lastre in attesa dell'esecuzione di impianti elettrici e termoidraulici da inserire, la formazione ed il disfacimento dei piani di lavoro interni, idonei supporti dei eventuali grigliati a pavimento nei cavedi, oneri di sigillatura REI/EI in corrispondenza di attraversamenti impiantistici di ogni genere e natura, così come tutte le opere da fabbro e da lattoniere eventualmente necessarie alla realizzazione delle stesse, il rispetto della marcatura CE e la Dichiarazione di Produzione di Prodotto DOP per i prodotti di costruzione prevista dal Regolamento n. 305/2011 (UE) e quanto altro necessario per dare il lavoro finito a regola d’arte. | Opere da cartongessista | Contropareti in cartongesso standard e idrorepellente
Controparete in cartongesso standard, con mono orditura metallica da 50 mm, isolata, sp. | Opere da cartongessista | Contropareti in cartongesso standard e idrorepellente
C17 - Placcaggio a parete con doppia lastra in cartongesso, sp. 2,50 cm, h 400 cm Fornitura e posa di placcaggio a parete con doppia lastra in cartongesso, sp. 2,50 cm, composta da: - Lastra in cartongesso per l'antincendio tipo ""Knauf GKF"" o similare a scelta della DL. Sp. 12,5 mm - Lastra in cartongesso per l'antincendio tipo ""Knauf GKF"" o similare a scelta della DL. Sp. 12,5 mm Nel prezzo si intendono compresi e compensati gli oneri per, il taglio e lo sfrido, i paraspigoli, la formazione di vani per porte completi di rinforzo perimetrale in profilati metallici per l'ancoraggio del serramento, gli oneri per la posa di telaio per porte scorrevoli interno muro se previsti in progetto, il rinforzo strutturale per i carichi previsti in progetto, l'onere di procedere in tempi successivi all'applicazione delle lastre in attesa dell'esecuzione di impianti elettrici e termoidraulici da inserire, la formazione ed il disfacimento dei piani di lavoro interni, idonei supporti dei eventuali grigliati a pavimento nei cavedi, oneri di sigillatura REI/EI in corrispondenza di attraversamenti impiantistici di ogni genere e natura, così come tutte le opere da fabbro e da lattoniere eventualmente necessarie alla realizzazione delle stesse, il rispetto della marcatura CE e la Dichiarazione di Produzione di Prodotto DOP per i prodotti di costruzione prevista dal Regolamento n. 305/2011 (UE) e quanto altro necessario per dare il lavoro finito a regola d’arte. | Opere da cartongessista | Contropareti in cartongesso standard e idrorepellente
Controparete in cartongesso standard, con mono orditura metallica da 50 mm, isolata, sp. 14,5 cm Fornitura e posa di controparete isolata su muro perimetrale controterra, placcata all'interno con lana minerale sp. 70 mm, con mono orditura metallica da 50 mm, isolata, sp. 14,5 cm, composta da: - Lastra in cemento fibrorinforzato per interni tipo "Knauf Aquapanel Indoor" o similare a scelta della DL. Sp. 12,5 mm - Lastra in cartongesso standard con barriera al vapore tipo "Knauf GKB BV" o similare a scelta della DL. | Opere da cartongessista | Contropareti in cartongesso standard e idrorepellente
Controparete in cartongesso standard, con mono orditura metallica da 100 mm, isolata, sp. 12,5 cm Fornitura e posa di controparete in cartongesso standard, con mono orditura metallica da 100 mm, isolata, sp. 12,50 cm, composta da: - Lastra in cartongesso standard tipo "Knauf GKB" o similare a scelta della DL. Sp. 12,5 mm - Lastra in cartongesso standard tipo "Knauf GKB" o similare a scelta della DL. Sp. 12,5 mm - Orditura metallica in acciaio zincato da 100 mm, con sviluppo da solaio a solaio per un'altezza massima di 402,00 cm - Strato isolante in lana minerale tipo "Knauf Mineral Wool 35" o similare a scelta della DL. Sp. 60 mm, densità 18 Kg/mc E’ prevista la posa sotto le sottostrutture di fasce adesivizzate da 10 cm in polietilene tipo Isolmant Nastro Tagliamuro ad elevata densità, calibrate nella composizione per svolgere la funzione di “molla acustica” al di sotto delle tramezze, eliminando la trasmissione dei rumori dal muro al solaio e viceversa. Nel prezzo si intendono compresi e compensati gli oneri per, il taglio e lo sfrido, i paraspigoli, la formazione di vani per porte completi di rinforzo perimetrale in profilati metallici per l'ancoraggio del serramento, gli oneri per la posa di telaio per porte scorrevoli interno muro se previsti in progetto, il rinforzo strutturale per i carichi previsti in progetto, l'onere di procedere in tempi successivi all'applicazione delle lastre in attesa dell'esecuzione di impianti elettrici e termoidraulici da inserire, la formazione ed il disfacimento dei piani di lavoro interni, idonei supporti dei eventuali grigliati a pavimento nei cavedi, oneri di sigillatura REI/EI in corrispondenza di attraversamenti impiantistici di ogni genere e natura, così come tutte le opere da fabbro e da lattoniere eventualmente necessarie alla realizzazione delle stesse, il rispetto della marcatura CE e la Dichiarazione di Produzione di Prodotto DOP per i prodotti di costruzione prevista dal Regolamento n. | Opere da cartongessista | Contropareti in cartongesso standard e idrorepellente
Controparete in cartongesso standard, con mono orditura metallica da 50 mm, isolata, sp. 14,5 cm Fornitura e posa di controparete isolata su muro perimetrale controterra, placcata all'interno con lana minerale sp. 70 mm, con mono orditura metallica da 50 mm, isolata, sp. 14,5 cm, composta da: - Lastra in cemento fibrorinforzato per interni tipo "Knauf Aquapanel Indoor" o similare a scelta della DL. | Opere da cartongessista | Contropareti in cartongesso standard e idrorepellente
DW19 - Controparete in cartongesso standard, con mono orditura metallica da 100 mm, isolata, sp. 12,5 cm Fornitura e posa di controparete in cartongesso standard, con mono orditura metallica da 100 mm, isolata, sp. 12,50 cm, composta da: - Lastra in cartongesso standard tipo "Knauf GKB" o similare a scelta della DL. Sp. 12,5 mm - Lastra in cartongesso standard tipo "Knauf GKB" o similare a scelta della DL. | Opere da cartongessista | Contropareti in cartongesso standard e idrorepellente
DW51 - Fornitura e posa in opera di controparete interna ad orditura metallica vincolata singola e doppio rivestimento in lastre di cartongesso, sp. totale 7,5cm, h max 4,00m, spinta a folla 1 kN/m, composta da: - Doppia lastra di cartongesso standard sp. 12,5+12,5 mm; - Isolamento in lana minerale Euroclasse A1 densità 18 kg/mc e sp. 50 mm, conduttività termica dichiarata λD = 0,035 W/mK; - Sottostruttura metallica sp. totale 50 mm realizzata con profili in acciaio zincato a norma UNI EN 10327-10326 sp. 0,6mm suddivisi in guide a U 30x27x30mm e montanti a C 27x50x27mm posti ad interasse non superiore a 600mm e fissati con appositi ganci metallici distanziatori universali posti ad interasse non superiore a 1000mm vincolati alla parete restrostante; isolata dalle strutture perimetrali con nastro monoadesivo con funzione di taglio acustico dello sp. | Opere da cartongessista | Contropareti in cartongesso standard e idrorepellente
Controparete in cartongesso standard, con mono orditura metallica da 50 mm, isolata, sp. 7,5 cm Fornitura e posa di controparete in cartongesso standard, con mono orditura metallica da 50 mm, isolata, sp. 7,5 cm, composta da: - Lastra in cartongesso standard tipo "Knauf GKB" o similare a scelta della DL. Sp. 12,5 mm - Lastra in cartongesso standard tipo "Knauf GKB" o similare a scelta della DL. Sp. 12,5 mm - Orditura metallica in acciaio zincato da 50 mm, con sviluppo da solaio a solaio per un'altezza massima di 402,00 cm - Strato isolante in lana minerale tipo "Knauf Mineral Wool 35" o similare a scelta della DL. Sp. | Opere da cartongessista | Contropareti in cartongesso standard e idrorepellente
C10 - Controparete in cartongesso doppia lastra per monitor - Neulift Fornitura e posa di controparete in cartongesso a doppia lastra, spessore totale 10 cm e H. da pavimento a soletta. Controparete composta da: - Lastra in cartongesso standard tipo "Knauf GKB" o similare a scelta della DL. Sp. 12,5 mm; - Lastra in cartongesso per l'antincendio e locali umidi tipo "Knauf Diamant" o similare a scelta della DL. Sp. 12,5 mm; - Orditura metallica in acciaio zincato da 75 mm, con sviluppo da solaio a solaio, con passo dei montanti di 60 cm; - Strato isolante in lana minerale tipo "Knauf Mineral Wool 35" Classe A1 o similare a scelta della DL. Sp. 70 mm, densità 18 Kg/mc. Compresa striscia in polietilene espanso biadesivo (sp. 3 mm) e sigillatura in stucco e/o silicone a completo riempimento delle fessure. Nel prezzo si intendono compresi e compensati gli oneri per, il taglio e lo sfrido, i paraspigoli, la formazione di vani per porte completi di rinforzo perimetrale in profilati metallici per l'ancoraggio del serramento, gli oneri per la posa di telaio per porte scorrevoli interno muro se previsti in progetto, il rinforzo strutturale per i carichi previsti in progetto, l'onere di procedere in tempi successivi all'applicazione delle lastre in attesa dell'esecuzione di impianti elettrici e termoidraulici da inserire, la formazione ed il disfacimento dei piani di lavoro interni, idonei supporti dei eventuali grigliati a pavimento nei cavedi, oneri di sigillatura REI/EI in corrispondenza di attraversamenti impiantistici di ogni genere e natura, così come tutte le opere da fabbro e da lattoniere eventualmente necessarie alla realizzazione delle stesse, il rispetto della marcatura CE e la Dichiarazione di Produzione di Prodotto DOP per i prodotti di costruzione prevista dal Regolamento n. 305/2011 (UE) e quanto altro necessario per dare il lavoro finito a regola d’arte. | Opere da cartongessista | Contropareti in cartongesso standard e idrorepellente
DW65 - Fornitura e posa di Placcaggio in cartongesso standard/Idrolastra composta da: - Lastra in cartongesso standard tipo “Knauf GKB” o similare a scelta della DL. Sp. 12,5 mm - Idrolastra in cartongesso per ambienti umidi tipo “Knauf GKI” o similare a scelta della DL. Sp. 12,5 mm Nel prezzo si intendono compresi e compensati gli oneri per, il taglio e lo sfrido, i paraspigoli, la formazione di vani per porte completi di rinforzo perimetrale in profilati metallici per l'ancoraggio del serramento, gli oneri per la posa di telaio per porte scorrevoli interno muro se previsti in progetto, il rinforzo strutturale per i carichi previsti in progetto, l'onere di procedere in tempi successivi all'applicazione delle lastre in attesa dell'esecuzione di impianti elettrici e termoidraulici da inserire, la formazione ed il disfacimento dei piani di lavoro interni, idonei supporti dei eventuali grigliati a pavimento nei cavedi, oneri di sigillatura REI/EI in corrispondenza di attraversamenti impiantistici di ogni genere e natura, così come tutte le opere da fabbro e da lattoniere eventualmente necessarie alla realizzazione delle stesse, il rispetto della marcatura CE e la Dichiarazione di Produzione di Prodotto DOP per i prodotti di costruzione prevista dal Regolamento n. 305/2011 (UE) e quanto altro necessario per dare il lavoro finito a regola d'arte. | Opere da cartongessista | Contropareti in cartongesso standard e idrorepellente
Fornitura e posa di Placcaggio in cartongesso standard composta da: - Lastra in cartongesso standard tipo “Knauf GKB” o similare a scelta della DL. Sp. | Opere da cartongessista | Contropareti in cartongesso standard e idrorepellente
DW51 - Fornitura e posa in opera di controparete interna ad orditura metallica vincolata singola e doppio rivestimento in lastre di cartongesso, sp. totale 7,5cm, h max 4,00m, spinta a folla 1 kN/m, composta da: - Doppia lastra di cartongesso standard sp. 12,5+12,5 mm; - Isolamento in lana minerale Euroclasse A1 densità 18 kg/mc e sp. 50 mm, conduttività termica dichiarata λD = 0,035 W/mK; - Sottostruttura metallica sp. totale 50 mm realizzata con profili in acciaio zincato a norma UNI EN 10327-10326 sp. 0,6mm suddivisi in guide a U 30x27x30mm e montanti a C 27x50x27mm posti ad interasse non superiore a 600mm e fissati con appositi ganci metallici distanziatori universali posti ad interasse non superiore a 1000mm vincolati alla parete restrostante; isolata dalle strutture perimetrali con nastro monoadesivo con funzione di taglio acustico dello sp. di 3,5mm e distanziata dalla muratura esistente in funzione dei ganci metallici utilizzati non superiore a 120mm; Nel prezzo si intendono compresi e compensati gli oneri per, il taglio e lo sfrido, i paraspigoli, la formazione di vani per porte completi di rinforzo perimetrale in profilati metallici per l'ancoraggio del serramento, gli oneri per la posa di telaio per porte scorrevoli interno muro se previsti in progetto, il rinforzo strutturale per i carichi previsti in progetto, l'onere di procedere in tempi successivi all'applicazione delle lastre in attesa dell'esecuzione di impianti elettrici e termoidraulici da inserire, l'onere per la verifica ed eventuali lavorazioni aggiuntive nel rispetto dei requisiti imposti da NTC 2018 per gli elementi non strutturali, oneri di sigillatura REI/EI in corrispondenza di attraversamenti impiantistici di ogni genere e natura, così come tutte le opere da fabbro e da lattoniere eventualmente necessarie alla realizzazione delle stesse, il rispetto della marcatura CE e la Dichiarazione di Produzione di Prodotto DOP per i prodotti di costruzione prevista dal Regolamento n. 305/2011 (UE) e quanto altro necessario per dare il lavoro finito a regola d'arte. | Opere da cartongessista | Contropareti in cartongesso standard e idrorepellente
Controparete in cartongesso standard, con mono orditura metallica da 100 mm, isolata, sp. 12,5 cm Fornitura e posa di controparete in cartongesso standard, con mono orditura metallica da 100 mm, isolata, sp. 12,50 cm, composta da: - Lastra in cartongesso standard tipo "Knauf GKB" o similare a scelta della DL. Sp. 12,5 mm - Lastra in cartongesso standard tipo "Knauf GKB" o similare a scelta della DL. | Opere da cartongessista | Contropareti in cartongesso standard e idrorepellente
Controparete in cartongesso standard, con mono orditura metallica da 100 mm, isolata, sp. 12,5 cm Fornitura e posa di controparete in cartongesso standard, con mono orditura metallica da 100 mm, isolata, sp. 12,50 cm, composta da: - Lastra in cartongesso standard tipo "Knauf GKB" o similare a scelta della DL. Sp. 12,5 mm - Lastra in cartongesso standard tipo "Knauf GKB" o similare a scelta della DL. Sp. 12,5 mm - Orditura metallica in acciaio zincato da 100 mm, con sviluppo da solaio a solaio per un'altezza massima di 402,00 cm - Strato isolante in lana minerale tipo "Knauf Mineral Wool 35" o similare a scelta della DL. Sp. 60 mm, densità 18 Kg/mc E’ prevista la posa sotto le sottostrutture di fasce adesivizzate da 10 cm in polietilene tipo Isolmant Nastro Tagliamuro ad elevata densità, calibrate nella composizione per svolgere la funzione di “molla acustica” al di sotto delle tramezze, eliminando la trasmissione dei rumori dal muro al solaio e viceversa. | Opere da cartongessista | Contropareti in cartongesso standard e idrorepellente
DW23 - Controparete in cartongesso standard, con mono orditura metallica da 50 mm, isolata, sp. 7,5 cm Fornitura e posa di controparete in cartongesso standard, con mono orditura metallica da 50 mm, isolata, sp. 7,5 cm, composta da: - Lastra in cartongesso standard tipo "Knauf GKB" o similare a scelta della DL. Sp. | Opere da cartongessista | Contropareti in cartongesso standard e idrorepellente
C15 - Controparete in cartongesso con mono orditura metallica da 50 mm, sp. 7,50 cm, h 255 cm Fornitura e posa di controparete in cartongesso con mono orditura metallica da 50 mm e doppia lastra su un lato, sp. | Opere da cartongessista | Contropareti in cartongesso standard e idrorepellente
DW19 - Controparete in cartongesso standard, con mono orditura metallica da 100 mm, isolata, sp. 12,5 cm Fornitura e posa di controparete in cartongesso standard, con mono orditura metallica da 100 mm, isolata, sp. | Opere da cartongessista | Contropareti in cartongesso standard e idrorepellente
DW29 - Controparete in cartongesso standard, con mono orditura metallica da 30 mm, isolata, sp. 5,5 cm Fornitura e posa di controparete in cartongesso standard, con mono orditura metallica da 30 mm, isolata, sp. 5,5 cm, composta da: - Lastra in cartongesso standard tipo "Knauf GKB" o similare a scelta della DL. Sp. 12,5 mm - Lastra in cartongesso standard tipo "Knauf GKB" o similare a scelta della DL. Sp. 12,5 mm - Orditura metallica in acciaio zincato da 30 mm, con sviluppo da solaio a solaio per un'altezza massima di 402,00 cm E’ prevista la posa sotto le sottostrutture di fasce adesivizzate da 10 cm in polietilene tipo Isolmant Nastro Tagliamuro ad elevata densità, calibrate nella composizione per svolgere la funzione di “molla acustica” al di sotto delle tramezze, eliminando la trasmissione dei rumori dal muro al solaio e viceversa. Nel prezzo si intendono compresi e compensati gli oneri per, il taglio e lo sfrido, i paraspigoli, la formazione di vani per porte completi di rinforzo perimetrale in profilati metallici per l'ancoraggio del serramento, gli oneri per la posa di telaio per porte scorrevoli interno muro se previsti in progetto, il rinforzo strutturale per i carichi previsti in progetto, l'onere di procedere in tempi successivi all'applicazione delle lastre in attesa dell'esecuzione di impianti elettrici e termoidraulici da inserire, la formazione ed il disfacimento dei piani di lavoro interni, idonei supporti dei eventuali grigliati a pavimento nei cavedi, oneri di sigillatura REI/EI in corrispondenza di attraversamenti impiantistici di ogni genere e natura, così come tutte le opere da fabbro e da lattoniere eventualmente necessarie alla realizzazione delle stesse, il rispetto della marcatura CE e la Dichiarazione di Produzione di Prodotto DOP per i prodotti di costruzione prevista dal Regolamento n. | Opere da cartongessista | Contropareti in cartongesso standard e idrorepellente
DW19 - Controparete in cartongesso standard, con mono orditura metallica da 100 mm, isolata, sp. 12,5 cm Fornitura e posa di controparete in cartongesso standard, con mono orditura metallica da 100 mm, isolata, sp. 12,50 cm, composta da: - Lastra in cartongesso standard tipo "Knauf GKB" o similare a scelta della DL. Sp. 12,5 mm - Lastra in cartongesso standard tipo "Knauf GKB" o similare a scelta della DL. Sp. | Opere da cartongessista | Contropareti in cartongesso standard e idrorepellente
DW18 - Controparete in cartongesso standard, con mono orditura metallica da 50 mm, isolata, sp. 14,5 cm Fornitura e posa di controparete isolata su muro perimetrale controterra, placcata all'interno con lana minerale sp. 70 mm, con mono orditura metallica da 50 mm, isolata, sp. 14,5 cm, composta da: - Lastra in cemento fibrorinforzato per interni tipo "Knauf Aquapanel Indoor" o similare a scelta della DL. Sp. 12,5 mm - Lastra in cartongesso standard con barriera al vapore tipo "Knauf GKB BV" o similare a scelta della DL. Sp. 12,5 mm - Orditura metallica in acciaio zincato da 50 mm, con sviluppo da solaio a solaio per un'altezza massima di 402,00 cm - Strato isolante in lana minerale tipo "Knauf Mineral Wool 35" o similare a scelta della DL. | Opere da cartongessista | Contropareti in cartongesso standard e idrorepellente
Controparete in cartongesso standard, con mono orditura metallica da 50 mm, isolata, sp. 14,5 cm Fornitura e posa di controparete isolata su muro perimetrale controterra, placcata all'interno con lana minerale sp. 70 mm, con mono orditura metallica da 50 mm, isolata, sp. | Opere da cartongessista | Contropareti in cartongesso standard e idrorepellente
DW54 - Fornitura e posa in opera di controparete interna ad orditura metallica vincolata singola e doppio rivestimento in lastre di cartongesso, sp. | Opere da cartongessista | Contropareti in cartongesso standard e idrorepellente
Controparete in cartongesso standard, con mono orditura metallica da 50 mm, isolata, sp. 14,5 cm Fornitura e posa di controparete isolata su muro perimetrale controterra, placcata all'interno con lana minerale sp. 70 mm, con mono orditura metallica da 50 mm, isolata, sp. 14,5 cm, composta da: - Lastra in cemento fibrorinforzato per interni tipo "Knauf Aquapanel Indoor" o similare a scelta della DL. Sp. 12,5 mm - Lastra in cartongesso standard con barriera al vapore tipo "Knauf GKB BV" o similare a scelta della DL. Sp. 12,5 mm - Orditura metallica in acciaio zincato da 50 mm, con sviluppo da solaio a solaio per un'altezza massima di 402,00 cm - Strato isolante in lana minerale tipo "Knauf Mineral Wool 35" o similare a scelta della DL. Sp. 50 mm, densità 18 Kg/mc - Strato isolante in lana minerale tipo "Knauf Mineral Wool 35" o similare a scelta della DL. | Opere da cartongessista | Contropareti in cartongesso standard e idrorepellente
DW107 - Controparete, in cartongesso idrolastra con mono orditura metallica da 150 mm Fornitura e posa di Controparete, in cartongesso idrolastra con mono orditura metallica da 150 mm, composta da: - Orditura metallica in acciaio zincato da 150 mm, con sviluppo da massetto a solaio - Strato isolante in lana minerale tipo ""Knauf Mineral Wool 35"" Classe A1 o similare a scelta della DL. | Opere da cartongessista | Contropareti in cartongesso standard e idrorepellente
Controparete in cartongesso standard, con mono orditura metallica da 30 mm, isolata, sp. 5,5 cm Fornitura e posa di controparete in cartongesso standard, con mono orditura metallica da 30 mm, isolata, sp. 5,5 cm, composta da: - Lastra in cartongesso standard tipo "Knauf GKB" o similare a scelta della DL. Sp. 12,5 mm - Lastra in cartongesso standard tipo "Knauf GKB" o similare a scelta della DL. Sp. 12,5 mm - Orditura metallica in acciaio zincato da 30 mm, con sviluppo da solaio a solaio per un'altezza massima di 402,00 cm E’ prevista la posa sotto le sottostrutture di fasce adesivizzate da 10 cm in polietilene tipo Isolmant Nastro Tagliamuro ad elevata densità, calibrate nella composizione per svolgere la funzione di “molla acustica” al di sotto delle tramezze, eliminando la trasmissione dei rumori dal muro al solaio e viceversa. Nel prezzo si intendono compresi e compensati gli oneri per, il taglio e lo sfrido, i paraspigoli, la formazione di vani per porte completi di rinforzo perimetrale in profilati metallici per l'ancoraggio del serramento, gli oneri per la posa di telaio per porte scorrevoli interno muro se previsti in progetto, il rinforzo strutturale per i carichi previsti in progetto, l'onere di procedere in tempi successivi all'applicazione delle lastre in attesa dell'esecuzione di impianti elettrici e termoidraulici da inserire, la formazione ed il disfacimento dei piani di lavoro interni, idonei supporti dei eventuali grigliati a pavimento nei cavedi, oneri di sigillatura REI/EI in corrispondenza di attraversamenti impiantistici di ogni genere e natura, così come tutte le opere da fabbro e da lattoniere eventualmente necessarie alla realizzazione delle stesse, il rispetto della marcatura CE e la Dichiarazione di Produzione di Prodotto DOP per i prodotti di costruzione prevista dal Regolamento n. 305/2011 (UE) e quanto altro necessario per dare il lavoro finito a regola d’arte. | Opere da cartongessista | Contropareti in cartongesso standard e idrorepellente
C04 - Controparete in cartongesso con doppia lastra GKB, sp. 2,5 cm Fornitura e posa di Controparete in cartongesso con Idrolastra composta da: - Lastra in cartongesso per ambienti umidi tipo "Knauf GKI" o similare a scelta della DL. Sp. 12,5 mm - Lastra in cartongesso per ambienti umidi tipo "Knauf GKI" o similare a scelta della DL. Sp. 12,5 mm Nel prezzo si intendono compresi e compensati gli oneri per, il taglio e lo sfrido, i paraspigoli, la formazione di vani per porte completi di rinforzo perimetrale in profilati metallici per l'ancoraggio del serramento, gli oneri per la posa di telaio per porte scorrevoli interno muro se previsti in progetto, il rinforzo strutturale per i carichi previsti in progetto, l'onere di procedere in tempi successivi all'applicazione delle lastre in attesa dell'esecuzione di impianti elettrici e termoidraulici da inserire, la formazione ed il disfacimento dei piani di lavoro interni, idonei supporti dei eventuali grigliati a pavimento nei cavedi, oneri di sigillatura REI/EI in corrispondenza di attraversamenti impiantistici di ogni genere e natura, così come tutte le opere da fabbro e da lattoniere eventualmente necessarie alla realizzazione delle stesse, il rispetto della marcatura CE e la Dichiarazione di Produzione di Prodotto DOP per i prodotti di costruzione prevista dal Regolamento n. 305/2011 (UE) e quanto altro necessario per dare il lavoro finito a regola d’arte. | Opere da cartongessista | Contropareti in cartongesso standard e idrorepellente
Fornitura e posa di Controparete in cartongesso standard/Idrolastra con mono orditura metallica da 100 mm composta da: - Idrolastra in cartongesso per ambienti umidi tipo “Knauf GKI” o similare a scelta della DL. Sp. 12,5 mm - Lastra in cartongesso standard tipo “Knauf GKB” o similare a scelta della DL. Sp. 12,5 mm - Orditura metallica in acciaio zincato da 100 mm, con sviluppo da solaio a solaio, con passo dei montanti di 60cm - Strato isolante in lana minerale tipo “Knauf Mineral Wool 35” Classe A1 o similare a scelta della DL. Sp. 80 mm, densità 18 Kg/mc. Nel prezzo si intendono compresi e compensati gli oneri per, il taglio e lo sfrido, i paraspigoli, la formazione di vani per porte completi di rinforzo perimetrale in profilati metallici per l'ancoraggio del serramento, gli oneri per la posa di telaio per porte scorrevoli interno muro se previsti in progetto, il rinforzo strutturale per i carichi previsti in progetto, l'onere di procedere in tempi successivi all'applicazione delle lastre in attesa dell'esecuzione di impianti elettrici e termoidraulici da inserire, la formazione ed il disfacimento dei piani di lavoro interni, idonei supporti dei eventuali grigliati a pavimento nei cavedi, oneri di sigillatura REI/EI in corrispondenza di attraversamenti impiantistici di ogni genere e natura, così come tutte le opere da fabbro e da lattoniere eventualmente necessarie alla realizzazione delle stesse, il rispetto della marcatura CE e la Dichiarazione di Produzione di Prodotto DOP per i prodotti di costruzione prevista dal Regolamento n. 305/2011 (UE) e quanto altro necessario per dare il lavoro finito a regola d'arte. | Opere da cartongessista | Contropareti in cartongesso standard e idrorepellente
DW23 - Controparete in cartongesso standard, con mono orditura metallica da 50 mm, isolata, sp. 7,5 cm Fornitura e posa di controparete in cartongesso standard, con mono orditura metallica da 50 mm, isolata, sp. 7,5 cm, composta da: - Lastra in cartongesso standard tipo "Knauf GKB" o similare a scelta della DL. Sp. 12,5 mm - Lastra in cartongesso standard tipo "Knauf GKB" o similare a scelta della DL. Sp. 12,5 mm - Orditura metallica in acciaio zincato da 50 mm, con sviluppo da solaio a solaio per un'altezza massima di 402,00 cm - Strato isolante in lana minerale tipo "Knauf Mineral Wool 35" o similare a scelta della DL. Sp. 50 mm, densità 18 Kg/mc E’ prevista la posa sotto le sottostrutture di fasce adesivizzate da 10 cm in polietilene tipo Isolmant Nastro Tagliamuro ad elevata densità, calibrate nella composizione per svolgere la funzione di “molla acustica” al di sotto delle tramezze, eliminando la trasmissione dei rumori dal muro al solaio e viceversa. Nel prezzo si intendono compresi e compensati gli oneri per, il taglio e lo sfrido, i paraspigoli, la formazione di vani per porte completi di rinforzo perimetrale in profilati metallici per l'ancoraggio del serramento, gli oneri per la posa di telaio per porte scorrevoli interno muro se previsti in progetto, il rinforzo strutturale per i carichi previsti in progetto, l'onere di procedere in tempi successivi all'applicazione delle lastre in attesa dell'esecuzione di impianti elettrici e termoidraulici da inserire, la formazione ed il disfacimento dei piani di lavoro interni, idonei supporti dei eventuali grigliati a pavimento nei cavedi, oneri di sigillatura REI/EI in corrispondenza di attraversamenti impiantistici di ogni genere e natura, così come tutte le opere da fabbro e da lattoniere eventualmente necessarie alla realizzazione delle stesse, il rispetto della marcatura CE e la Dichiarazione di Produzione di Prodotto DOP per i prodotti di costruzione prevista dal Regolamento n. 305/2011 (UE) e quanto altro necessario per dare il lavoro finito a regola d’arte. | Opere da cartongessista | Contropareti in cartongesso standard e idrorepellente
DW29 - Controparete in cartongesso standard, con mono orditura metallica da 30 mm, isolata, sp. 5,5 cm Fornitura e posa di controparete in cartongesso standard, con mono orditura metallica da 30 mm, isolata, sp. 5,5 cm, composta da: - Lastra in cartongesso standard tipo "Knauf GKB" o similare a scelta della DL. Sp. 12,5 mm - Lastra in cartongesso standard tipo "Knauf GKB" o similare a scelta della DL. | Opere da cartongessista | Contropareti in cartongesso standard e idrorepellente
Controparete in cartongesso standard, con mono orditura metallica da 30 mm, isolata, sp. 5,5 cm Fornitura e posa di controparete in cartongesso standard, con mono orditura metallica da 30 mm, isolata, sp. 5,5 cm, composta da: - Lastra in cartongesso standard tipo "Knauf GKB" o similare a scelta della DL. Sp. 12,5 mm - Lastra in cartongesso standard tipo "Knauf GKB" o similare a scelta della DL. Sp. 12,5 mm - Orditura metallica in acciaio zincato da 30 mm, con sviluppo da solaio a solaio per un'altezza massima di 402,00 cm E’ prevista la posa sotto le sottostrutture di fasce adesivizzate da 10 cm in polietilene tipo Isolmant Nastro Tagliamuro ad elevata densità, calibrate nella composizione per svolgere la funzione di “molla acustica” al di sotto delle tramezze, eliminando la trasmissione dei rumori dal muro al solaio e viceversa. Nel prezzo si intendono compresi e compensati gli oneri per, il taglio e lo sfrido, i paraspigoli, la formazione di vani per porte completi di rinforzo perimetrale in profilati metallici per l'ancoraggio del serramento, gli oneri per la posa di telaio per porte scorrevoli interno muro se previsti in progetto, il rinforzo strutturale per i carichi previsti in progetto, l'onere di procedere in tempi successivi all'applicazione delle lastre in attesa dell'esecuzione di impianti elettrici e termoidraulici da inserire, la formazione ed il disfacimento dei piani di lavoro interni, idonei supporti dei eventuali grigliati a pavimento nei cavedi, oneri di sigillatura REI/EI in corrispondenza di attraversamenti impiantistici di ogni genere e natura, così come tutte le opere da fabbro e da lattoniere eventualmente necessarie alla realizzazione delle stesse, il rispetto della marcatura CE e la Dichiarazione di Produzione di Prodotto DOP per i prodotti di costruzione prevista dal Regolamento n. 305/2011 (UE) e quanto altro necessario per dare il lavoro finito a regola d’arte. | Opere da cartongessista | Contropareti in cartongesso standard e idrorepellente
Controparete in cartongesso doppia lastra per monitor - Kone Fornitura e posa di controparete in cartongesso a doppia lastra, spessore totale 10 cm e H. da pavimento a soletta. | Opere da cartongessista | Contropareti in cartongesso standard e idrorepellente
Controparete in cartongesso standard, con mono orditura metallica da 100 mm, isolata, sp. 12,5 cm Fornitura e posa di controparete in cartongesso standard, con mono orditura metallica da 100 mm, isolata, sp. 12,50 cm, composta da: - Lastra in cartongesso standard tipo "Knauf GKB" o similare a scelta della DL. Sp. 12,5 mm - Lastra in cartongesso standard tipo "Knauf GKB" o similare a scelta della DL. Sp. 12,5 mm - Orditura metallica in acciaio zincato da 100 mm, con sviluppo da solaio a solaio per un'altezza massima di 402,00 cm - Strato isolante in lana minerale tipo "Knauf Mineral Wool 35" o similare a scelta della DL. Sp. 60 mm, densità 18 Kg/mc E’ prevista la posa sotto le sottostrutture di fasce adesivizzate da 10 cm in polietilene tipo Isolmant Nastro Tagliamuro ad elevata densità, calibrate nella composizione per svolgere la funzione di “molla acustica” al di sotto delle tramezze, eliminando la trasmissione dei rumori dal muro al solaio e viceversa. Nel prezzo si intendono compresi e compensati gli oneri per, il taglio e lo sfrido, i paraspigoli, la formazione di vani per porte completi di rinforzo perimetrale in profilati metallici per l'ancoraggio del serramento, gli oneri per la posa di telaio per porte scorrevoli interno muro se previsti in progetto, il rinforzo strutturale per i carichi previsti in progetto, l'onere di procedere in tempi successivi all'applicazione delle lastre in attesa dell'esecuzione di impianti elettrici e termoidraulici da inserire, la formazione ed il disfacimento dei piani di lavoro interni, idonei supporti dei eventuali grigliati a pavimento nei cavedi, oneri di sigillatura REI/EI in corrispondenza di attraversamenti impiantistici di ogni genere e natura, così come tutte le opere da fabbro e da lattoniere eventualmente necessarie alla realizzazione delle stesse, il rispetto della marcatura CE e la Dichiarazione di Produzione di Prodotto DOP per i prodotti di costruzione prevista dal Regolamento n. 305/2011 (UE) e quanto altro necessario per dare il lavoro finito a regola d’arte. | Opere da cartongessista | Contropareti in cartongesso standard e idrorepellente
DW23 - Controparete in cartongesso standard, con mono orditura metallica da 50 mm, isolata, sp. 7,5 cm Fornitura e posa di controparete in cartongesso standard, con mono orditura metallica da 50 mm, isolata, sp. 7,5 cm, composta da: - Lastra in cartongesso standard tipo "Knauf GKB" o similare a scelta della DL. Sp. 12,5 mm - Lastra in cartongesso standard tipo "Knauf GKB" o similare a scelta della DL. Sp. 12,5 mm - Orditura metallica in acciaio zincato da 50 mm, con sviluppo da solaio a solaio per un'altezza massima di 402,00 cm - Strato isolante in lana minerale tipo "Knauf Mineral Wool 35" o similare a scelta della DL. | Opere da cartongessista | Contropareti in cartongesso standard e idrorepellente
Controparete in cartongesso idrolastra, con mono orditura metallica da 75 mm, isolata sp. 10 cm Fornitura e posa di controparete in cartongesso Idrolastra, con mono orditura metallica da 75 mm, isolata, sp. 10 cm, composta da: - Idrolastra in cartongesso per ambienti umidi tipo "Knauf GKI" o similare a scelta della DL. Sp. 12,5 mm - Lastra in cartongesso standard tipo "Knauf GKB" o similare a scelta della DL. Sp. 12,5 mm - Orditura metallica in acciaio zincato da 75 mm, con sviluppo da solaio a solaio per un'altezza massima di 402,00 cm - Strato isolante in lana minerale tipo "Knauf Mineral Wool 35" o similare a scelta della DL. | Opere da cartongessista | Contropareti in cartongesso standard e idrorepellente
DW19 - Controparete in cartongesso standard, con mono orditura metallica da 100 mm, isolata, sp. 12,5 cm Fornitura e posa di controparete in cartongesso standard, con mono orditura metallica da 100 mm, isolata, sp. 12,50 cm, composta da: - Lastra in cartongesso standard tipo "Knauf GKB" o similare a scelta della DL. Sp. 12,5 mm - Lastra in cartongesso standard tipo "Knauf GKB" o similare a scelta della DL. Sp. 12,5 mm - Orditura metallica in acciaio zincato da 100 mm, con sviluppo da solaio a solaio per un'altezza massima di 402,00 cm - Strato isolante in lana minerale tipo "Knauf Mineral Wool 35" o similare a scelta della DL. Sp. 60 mm, densità 18 Kg/mc E’ prevista la posa sotto le sottostrutture di fasce adesivizzate da 10 cm in polietilene tipo Isolmant Nastro Tagliamuro ad elevata densità, calibrate nella composizione per svolgere la funzione di “molla acustica” al di sotto delle tramezze, eliminando la trasmissione dei rumori dal muro al solaio e viceversa. Nel prezzo si intendono compresi e compensati gli oneri per, il taglio e lo sfrido, i paraspigoli, la formazione di vani per porte completi di rinforzo perimetrale in profilati metallici per l'ancoraggio del serramento, gli oneri per la posa di telaio per porte scorrevoli interno muro se previsti in progetto, il rinforzo strutturale per i carichi previsti in progetto, l'onere di procedere in tempi successivi all'applicazione delle lastre in attesa dell'esecuzione di impianti elettrici e termoidraulici da inserire, la formazione ed il disfacimento dei piani di lavoro interni, idonei supporti dei eventuali grigliati a pavimento nei cavedi, oneri di sigillatura REI/EI in corrispondenza di attraversamenti impiantistici di ogni genere e natura, così come tutte le opere da fabbro e da lattoniere eventualmente necessarie alla realizzazione delle stesse, il rispetto della marcatura CE e la Dichiarazione di Produzione di Prodotto DOP per i prodotti di costruzione prevista dal Regolamento n. | Opere da cartongessista | Contropareti in cartongesso standard e idrorepellente
Controparete in cartongesso standard, con mono orditura metallica da 50 mm, isolata, sp. 7,5 cm Fornitura e posa di controparete in cartongesso standard, con mono orditura metallica da 50 mm, isolata, sp. 7,5 cm, composta da: - Lastra in cartongesso standard tipo "Knauf GKB" o similare a scelta della DL. Sp. 12,5 mm - Lastra in cartongesso standard tipo "Knauf GKB" o similare a scelta della DL. | Opere da cartongessista | Contropareti in cartongesso standard e idrorepellente
DW05 - Fornitura e posa di setto autoportante in cartongesso con doppia lastra standard con mono orditura metallica da 50 mm composta da: - Lastra in cartongesso standard tipo "Knauf GKB" o similare a scelta della DL. Sp. 12,5 mm - Lastra in cartongesso standard tipo "Knauf GKB" o similare a scelta della DL. Sp. 12,5 mm - Strato isolante in lana minerale tipo "Knauf Naturboard Partition" Classe A1 o similare a scelta della DL. Sp. 40 mm, densità 50 Kg/mc. - Orditura metallica in acciaio zincato da 50 mm, con sviluppo da solaio a solaio, con passo dei montanti di 60cm - Trattamento acustico con striscia in polietilene espanso biadesivo, sp. 3 mm, applicato su tutto il perimetro e per tutto lo spessore della parete come da dettagli acustici negli elaborati "3600_EK-0301-E" e "3600_EK-0302-E"; - Chiusura della sommità della parete in corrispondenza del bandraster come da dettagli acustici negli elaborati "3600_EK-0301-E" e "3600_EK-0302-E". | Opere da cartongessista | Contropareti in cartongesso standard e idrorepellente
DW19 - Controparete in cartongesso standard, con mono orditura metallica da 100 mm, isolata, sp. 12,5 cm Fornitura e posa di controparete in cartongesso standard, con mono orditura metallica da 100 mm, isolata, sp. | Opere da cartongessista | Contropareti in cartongesso standard e idrorepellente
Controparete in cartongesso con lastra GKB, sp. 10 cm Fornitura e posa di Controparete in cartongesso standard con mono orditura metallica da 75 mm composta da: - Lastra in cartongesso standard tipo “Knauf GKB” o similare a scelta della DL. Sp. 12,5 mm - Strato isolante in lana minerale tipo “Knauf Mineral Wool 35” Classe A1 o similare a scelta della DL. Sp. | Opere da cartongessista | Contropareti in cartongesso standard e idrorepellente
Controparete in cartongesso con lastra GKB, sp. 10 cm Fornitura e posa di Controparete in cartongesso standard con mono orditura metallica da 75 mm composta da: - Lastra in cartongesso standard tipo “Knauf GKB” o similare a scelta della DL. Sp. 12,5 mm - Strato isolante in lana minerale tipo “Knauf Mineral Wool 35” Classe A1 o similare a scelta della DL. Sp. 70 mm, densità 18 Kg/mc. - Orditura metallica in acciaio zincato da 75 mm, con sviluppo da solaio a solaio, con passo dei montanti di 60cm Nel prezzo si intendono compresi e compensati gli oneri per, il taglio e lo sfrido, i paraspigoli, la formazione di vani per porte completi di rinforzo perimetrale in profilati metallici per l'ancoraggio del serramento, gli oneri per la posa di telaio per porte scorrevoli interno muro se previsti in progetto, il rinforzo strutturale per i carichi previsti in progetto, l'onere di procedere in tempi successivi all'applicazione delle lastre in attesa dell'esecuzione di impianti elettrici e termoidraulici da inserire, la formazione ed il disfacimento dei piani di lavoro interni, idonei supporti dei eventuali grigliati a pavimento nei cavedi, oneri di sigillatura REI/EI in corrispondenza di attraversamenti impiantistici di ogni genere e natura, così come tutte le opere da fabbro e da lattoniere eventualmente necessarie alla realizzazione delle stesse, il rispetto della marcatura CE e la Dichiarazione di Produzione di Prodotto DOP per i prodotti di costruzione prevista dal Regolamento n. 305/2011 (UE) e quanto altro necessario per dare il lavoro finito a regola d’arte. | Opere da cartongessista | Contropareti in cartongesso standard e idrorepellente
Controparete in cartongesso standard, con mono orditura metallica da 50 mm, isolata, sp. 7,5 cm Fornitura e posa di controparete in cartongesso standard, con mono orditura metallica da 50 mm, isolata, sp. 7,5 cm, composta da: - Lastra in cartongesso standard tipo "Knauf GKB" o similare a scelta della DL. Sp. | Opere da cartongessista | Contropareti in cartongesso standard e idrorepellente
DW62 - Fornitura e posa di Controparete in cartongesso standard/Idrolastra con mono orditura metallica da 100 mm composta da: - Idrolastra in cartongesso per ambienti umidi tipo “Knauf GKI” o similare a scelta della DL. Sp. 12,5 mm - Lastra in cartongesso standard tipo “Knauf GKB” o similare a scelta della DL. Sp. 12,5 mm - Orditura metallica in acciaio zincato da 100 mm, con sviluppo da solaio a solaio, con passo dei montanti di 60cm - Strato isolante in lana minerale tipo “Knauf Mineral Wool 35” Classe A1 o similare a scelta della DL. Sp. | Opere da cartongessista | Contropareti in cartongesso standard e idrorepellente
Fornitura e posa in opera di controparete interna ad orditura metallica autoportante singola e doppio rivestimento in lastre di cartongesso, sp. totale 10cm, h max 8,00m, spinta a folla 3 kN/m, composta da: - Doppia lastra di cartongesso standard sp. 12,5+12,5mm; - Isolamento in lana minerale Euroclasse A1 densità 18 kg/mc e sp. 60 mm, conduttività termica dichiarata λD = 0,035 W/mK; - Sottostruttura metallica sp. totale 75 mm realizzata con profili in acciaio zincato a norma UNI EN 10327-10326 sp. | Opere da cartongessista | Contropareti in cartongesso standard e idrorepellente
Controparete in cartongesso standard, con mono orditura metallica da 50 mm, isolata, sp. 7,5 cm Fornitura e posa di controparete in cartongesso standard, con mono orditura metallica da 50 mm, isolata, sp. | Opere da cartongessista | Contropareti in cartongesso standard e idrorepellente
W03 - Controparete in cartongesso standard per sostegno monitor con mono orditura metallica da 50 mm Fornitura e posa di Controparete in cartongesso standard con mono orditura metallica da 50mm, composta da: - Lastra in cartongesso per l'antincendio tipo ""Knauf Vidiwall XL"" o similare a scelta della DL. Sp. | Opere da cartongessista | Contropareti in cartongesso standard e idrorepellente
DW10 - Controparete in cartongesso idrolastra, con mono orditura metallica da 75 mm, isolata sp. 10 cm Fornitura e posa di controparete in cartongesso Idrolastra, con mono orditura metallica da 75 mm, isolata, sp. | Opere da cartongessista | Contropareti in cartongesso standard e idrorepellente
Fornitura e posa di setto autoportante in cartongesso standard con mono orditura metallica da 75 mm composta da: - Lastra in cartongesso standard tipo "Knauf GKB" o similare a scelta della DL. Sp. 12,5 mm - Lastra in cartongesso standard tipo "Knauf GKB" o similare a scelta della DL. Sp. 12,5 mm - Strato isolante in lana minerale tipo "Knauf Naturboard Partition" Classe A1 o similare a scelta della DL. Sp. | Opere da cartongessista | Contropareti in cartongesso standard e idrorepellente
DW12 - Controparete in cartongesso standard, con mono orditura metallica da 100 mm, isolata, sp. 12,5 cm Fornitura e posa di controparete in cartongesso standard, con mono orditura metallica da 100 mm, isolata, sp. 12,5 cm, composta da: - Lastra in cartongesso standard tipo "Knauf GKB" o similare a scelta della DL. | Opere da cartongessista | Contropareti in cartongesso standard e idrorepellente
Controparete in cartongesso standard, con mono orditura metallica da 100 mm, isolata, sp. 12,5 cm Fornitura e posa di controparete in cartongesso standard, con mono orditura metallica da 100 mm, isolata, sp. 12,50 cm, composta da: - Lastra in cartongesso standard tipo "Knauf GKB" o similare a scelta della DL. Sp. 12,5 mm - Lastra in cartongesso standard tipo "Knauf GKB" o similare a scelta della DL. Sp. 12,5 mm - Orditura metallica in acciaio zincato da 100 mm, con sviluppo da solaio a solaio per un'altezza massima di 402,00 cm - Strato isolante in lana minerale tipo "Knauf Mineral Wool 35" o similare a scelta della DL. Sp. 60 mm, densità 18 Kg/mc E’ prevista la posa sotto le sottostrutture di fasce adesivizzate da 10 cm in polietilene tipo Isolmant Nastro Tagliamuro ad elevata densità, calibrate nella composizione per svolgere la funzione di “molla acustica” al di sotto delle tramezze, eliminando la trasmissione dei rumori dal muro al solaio e viceversa. | Opere da cartongessista | Contropareti in cartongesso standard e idrorepellente
Fornitura e posa di Controparete, in cartongesso Standard/Idrolastra con mono orditura metallica da 50 composta da: - Idrolastra in cartongesso per ambienti umidi tipo “Knauf GKI” o similare a scelta della DL. Sp. 12,5 mm - Lastra in cartongesso standard tipo “Knauf GKB” o similare a scelta della DL. Sp. 12,5 mm - Strato isolante in lana minerale tipo “Knauf Mineral Wool 35” Classe A1 o similare a scelta della DL. Sp. 40 mm, densità 18 Kg/mc. - Orditura metallica in acciaio zincato da 50 mm, con sviluppo da solaio a solaio, con passo dei montanti di 60cm Nel prezzo si intendono compresi e compensati gli oneri per, il taglio e lo sfrido, i paraspigoli, la formazione di vani per porte completi di rinforzo perimetrale in profilati metallici per l'ancoraggio del serramento, gli oneri per la posa di telaio per porte scorrevoli interno muro se previsti in progetto, il rinforzo strutturale per i carichi previsti in progetto, l'onere di procedere in tempi successivi all'applicazione delle lastre in attesa dell'esecuzione di impianti elettrici e termoidraulici da inserire, la formazione ed il disfacimento dei piani di lavoro interni, idonei supporti dei eventuali grigliati a pavimento nei cavedi, oneri di sigillatura REI/EI in corrispondenza di attraversamenti impiantistici di ogni genere e natura, così come tutte le opere da fabbro e da lattoniere eventualmente necessarie alla realizzazione delle stesse, il rispetto della marcatura CE e la Dichiarazione di Produzione di Prodotto DOP per i prodotti di costruzione prevista dal Regolamento n. 305/2011 (UE) e quanto altro necessario per dare il lavoro finito a regola d'arte. | Opere da cartongessista | Contropareti in cartongesso standard e idrorepellente
DW108 - Controparete, in cartongesso standard con mono orditura metallica da 50 mm Fornitura e posa di Controparete, in cartongesso standard con mono orditura metallica da 50 mm, composta da: - Orditura metallica in acciaio zincato da 50 mm, con sviluppo da pavimento a soletta, con passo dei montanti di 60cm - Strato isolante in lana minerale tipo ""Knauf Mineral Wool 35"" Classe A1 o similare a scelta della DL. Sp. 40 mm, densità 18 Kg/mc. - Lastra in cartongesso standard tipo ""Knauf GKB"" o similare a scelta della DL. Sp. | Opere da cartongessista | Contropareti in cartongesso standard e idrorepellente
DW29 - Fornitura e posa di Setto autoportante per esterno con doppia lastra in cemento rinforzato tipo Aquapanel Outdoor e Knauf GKF composta da: - Lastra in cemento fibrorinforzato per interni tipo "Knauf Aquapanel Indoor" o similare a scelta della DL. Sp. 12,5 mm - Lastra in cartongesso per l'antincendio tipo "Knauf GKF" o similare a scelta della DL. Sp. 12,5 mm - Orditura metallica in acciaio zincato da 50 mm, con sviluppo da solaio a solaio, con passo dei montanti di 60cm - Strato isolante in lana minerale tipo "Knauf Naturboard Partition" Classe A1 o similare a scelta della DL. Sp. | Opere da cartongessista | Contropareti in lastre di fibrocemento
DW29 - Fornitura e posa di Setto autoportante per esterno con doppia lastra in cemento rinforzato tipo Aquapanel Outdoor e Knauf GKF composta da: - Lastra in cemento fibrorinforzato per interni tipo "Knauf Aquapanel Indoor" o similare a scelta della DL. | Opere da cartongessista | Contropareti in lastre di fibrocemento
Fornitura e posa di Setto autoportante con doppia lastra tipo Knauf GKF composta da: - Lastra in cartongesso per l'antincendio tipo "Knauf GKF" o similare a scelta della DL. Sp. 12,5 mm - Lastra in cartongesso per l'antincendio tipo "Knauf GKF" o similare a scelta della DL. Sp. 12,5 mm - Orditura metallica in acciaio zincato da 50 mm, con sviluppo da solaio a solaio, con passo dei montanti di 60cm - Strato isolante in lana minerale tipo "Knauf Naturboard Partition" Classe A1 o similare a scelta della DL. Sp. 40 mm, densità 50 Kg/mc - Trattamento acustico con striscia in polietilene espanso biadesivo, sp. 3 mm, applicato su tutto il perimetro e per tutto lo spessore della parete come da dettagli acustici negli elaborati "3600_EK-0301-E" e "3600_EK-0302-E" - Chiusura della sommità della parete in corrispondenza del bandraster come da dettagli acustici negli elaborati "3600_EK-0301-E" e "3600_EK-0302-E". Nel prezzo si intendono compresi e compensati gli oneri per, il taglio e lo sfrido, i paraspigoli, la formazione di vani per porte completi di rinforzo perimetrale in profilati metallici per l'ancoraggio del serramento, gli oneri per la posa di telaio per porte scorrevoli interno muro se previsti in progetto, il rinforzo strutturale per i carichi previsti in progetto, l'onere di procedere in tempi successivi all'applicazione delle lastre in attesa dell'esecuzione di impianti elettrici e termoidraulici da inserire, la formazione ed il disfacimento dei piani di lavoro interni, idonei supporti dei eventuali grigliati a pavimento nei cavedi, oneri di sigillatura REI/EI in corrispondenza di attraversamenti impiantistici di ogni genere e natura, così come tutte le opere da fabbro e da lattoniere eventualmente necessarie alla realizzazione delle stesse, il rispetto della marcatura CE e la Dichiarazione di Produzione di Prodotto DOP per i prodotti di costruzione prevista dal Regolamento n. 305/2011 (UE) e quanto altro necessario per dare il lavoro finito a regola d'arte. | Opere da cartongessista | Contropareti in lastre di fibrocemento
Basamento facciata costituito da controparete con lastra di cemento fibrorinforzato, isolata, sp. 6,25 cm Realizzazione di basamento facciata mediante fornitura e posa di controparete in lastra di cemento fibrorinforzato per esterni, sp. 6,25 cm, adatta a ricevere rivestimento ceramico CV09 (computato a parte), composta da: - Lastra in cemento fibrorinforzato per esterni tipo "Knauf Aquapanel Outdoor" o similare a scelta della DL. Sp. 12,5 mm - Orditura metallica in acciaio zincato da 50 mm - Strato isolante in lana minerale tipo "Knauf NaturBoard SILENCE DP7" Classe A1 o similare a scelta della DL. Sp. | Opere da cartongessista | Contropareti in lastre di fibrocemento
Fornitura e posa di Setto autoportante per esterno con doppia lastra in cemento rinforzato tipo Aquapanel Outdoor e Knauf GKF composta da: - Lastra in cemento fibrorinforzato per interni tipo "Knauf Aquapanel Indoor" o similare a scelta della DL. Sp. | Opere da cartongessista | Contropareti in lastre di fibrocemento
Fornitura e posa di Setto autoportante per esterno con doppia lastra in cemento rinforzato tipo Aquapanel Outdoor e Knauf GKF composta da: - Lastra in cemento fibrorinforzato per interni tipo "Knauf Aquapanel Indoor" o similare a scelta della DL. Sp. 12,5 mm - Lastra in cartongesso per l'antincendio tipo "Knauf GKF" o similare a scelta della DL. Sp. 12,5 mm - Orditura metallica in acciaio zincato da 50 mm, con sviluppo da solaio a solaio, con passo dei montanti di 60cm - Strato isolante in lana minerale tipo "Knauf Naturboard Partition" Classe A1 o similare a scelta della DL. | Opere da cartongessista | Contropareti in lastre di fibrocemento
Fornitura e posa di Setto autoportante per esterno con doppia lastra in fibrocemento composta da: - Lastra in cemento rinforzato per esterni tipo "Knauf Aquapanel Outdoor" o similare a scelta della DL. Sp. 12.5 mm - Lastra in cemento rinforzato per esterni tipo "Knauf Aquapanel Outdoor" o similare a scelta della DL. Sp. | Opere da cartongessista | Contropareti in lastre di fibrocemento
DW29 - Fornitura e posa di Setto autoportante per esterno con doppia lastra in cemento rinforzato tipo Aquapanel Outdoor e Knauf GKF composta da: - Lastra in cemento fibrorinforzato per interni tipo "Knauf Aquapanel Indoor" o similare a scelta della DL. Sp. 12,5 mm - Lastra in cartongesso per l'antincendio tipo "Knauf GKF" o similare a scelta della DL. Sp. | Opere da cartongessista | Contropareti in lastre di fibrocemento
EIFS06 - Basamento facciata costituito da controparete con lastra di cemento fibrorinforzato, isolata, sp. 6,25 cm Realizzazione di basamento facciata mediante fornitura e posa di controparete in lastra di cemento fibrorinforzato per esterni, sp. 6,25 cm, adatta a ricevere rivestimento ceramico CV09 (computato a parte), composta da: - Lastra in cemento fibrorinforzato per esterni tipo "Knauf Aquapanel Outdoor" o similare a scelta della DL. Sp. 12,5 mm - Orditura metallica in acciaio zincato da 50 mm - Strato isolante in lana minerale tipo "Knauf NaturBoard SILENCE DP7" Classe A1 o similare a scelta della DL. Sp. 60 mm, densità 70Kg/mc. Particolare attenzione dovrà essere rivolta alle aperture prevista sulla muratura che dovranno essere opportunamente sigillate contro le infiltrazioni di acqua. | Opere da cartongessista | Contropareti in lastre di fibrocemento
Fornitura e posa di Setto autoportante con doppia lastra tipo Knauf GKF composta da: - Lastra in cartongesso per l'antincendio tipo "Knauf GKF" o similare a scelta della DL. Sp. 12,5 mm - Lastra in cartongesso per l'antincendio tipo "Knauf GKF" o similare a scelta della DL. Sp. 12,5 mm - Orditura metallica in acciaio zincato da 50 mm, con sviluppo da solaio a solaio, con passo dei montanti di 60cm - Strato isolante in lana minerale tipo "Knauf Naturboard Partition" Classe A1 o similare a scelta della DL. Sp. 40 mm, densità 50 Kg/mc - Trattamento acustico con striscia in polietilene espanso biadesivo, sp. 3 mm, applicato su tutto il perimetro e per tutto lo spessore della parete come da dettagli acustici negli elaborati "3600_EK-0301-E" e "3600_EK-0302-E" - Chiusura della sommità della parete in corrispondenza del bandraster come da dettagli acustici negli elaborati "3600_EK-0301-E" e "3600_EK-0302-E". Nel prezzo si intendono compresi e compensati gli oneri per, il taglio e lo sfrido, i paraspigoli, la formazione di vani per porte completi di rinforzo perimetrale in profilati metallici per l'ancoraggio del serramento, gli oneri per la posa di telaio per porte scorrevoli interno muro se previsti in progetto, il rinforzo strutturale per i carichi previsti in progetto, l'onere di procedere in tempi successivi all'applicazione delle lastre in attesa dell'esecuzione di impianti elettrici e termoidraulici da inserire, la formazione ed il disfacimento dei piani di lavoro interni, idonei supporti dei eventuali grigliati a pavimento nei cavedi, oneri di sigillatura REI/EI in corrispondenza di attraversamenti impiantistici di ogni genere e natura, così come tutte le opere da fabbro e da lattoniere eventualmente necessarie alla realizzazione delle stesse, il rispetto della marcatura CE e la Dichiarazione di Produzione di Prodotto DOP per i prodotti di costruzione prevista dal Regolamento n. 305/2011 (UE) e quanto altro necessario per dare il lavoro finito a regola d'arte. | Opere da cartongessista | Contropareti in lastre di fibrocemento
Fornitura e posa di Setto autoportante per esterno con doppia lastra in cemento rinforzato tipo Aquapanel Outdoor e Knauf GKF composta da: - Lastra in cemento fibrorinforzato per interni tipo "Knauf Aquapanel Indoor" o similare a scelta della DL. Sp. 12,5 mm - Lastra in cartongesso per l'antincendio tipo "Knauf GKF" o similare a scelta della DL. | Opere da cartongessista | Contropareti in lastre di fibrocemento
Fornitura e posa di Setto autoportante per esterno con doppia lastra in cemento rinforzato tipo Aquapanel Outdoor e Knauf GKF composta da: - Lastra in cemento fibrorinforzato per interni tipo "Knauf Aquapanel Indoor" o similare a scelta della DL. Sp. 12,5 mm - Lastra in cartongesso per l'antincendio tipo "Knauf GKF" o similare a scelta della DL. Sp. 12,5 mm - Orditura metallica in acciaio zincato da 50 mm, con sviluppo da solaio a solaio, con passo dei montanti di 60cm - Strato isolante in lana minerale tipo "Knauf Naturboard Partition" Classe A1 o similare a scelta della DL. Sp. | Opere da cartongessista | Contropareti in lastre di fibrocemento
EIFS06 - Basamento facciata costituito da controparete con lastra di cemento fibrorinforzato, isolata, sp. 6,25 cm Realizzazione di basamento facciata mediante fornitura e posa di controparete in lastra di cemento fibrorinforzato per esterni, sp. 6,25 cm, adatta a ricevere rivestimento ceramico CV09 (computato a parte), composta da: - Lastra in cemento fibrorinforzato per esterni tipo "Knauf Aquapanel Outdoor" o similare a scelta della DL. Sp. | Opere da cartongessista | Contropareti in lastre di fibrocemento
DW29 - Fornitura e posa di Setto autoportante per esterno con doppia lastra in cemento rinforzato tipo Aquapanel Outdoor e Knauf GKF composta da: - Lastra in cemento fibrorinforzato per interni tipo "Knauf Aquapanel Indoor" o similare a scelta della DL. Sp. 12,5 mm - Lastra in cartongesso per l'antincendio tipo "Knauf GKF" o similare a scelta della DL. Sp. 12,5 mm - Orditura metallica in acciaio zincato da 50 mm, con sviluppo da solaio a solaio, con passo dei montanti di 60cm - Strato isolante in lana minerale tipo "Knauf Naturboard Partition" Classe A1 o similare a scelta della DL. | Opere da cartongessista | Contropareti in lastre di fibrocemento
Fornitura e posa di Setto autoportante con doppia lastra tipo Knauf GKF composta da: - Lastra in cartongesso per l'antincendio tipo "Knauf GKF" o similare a scelta della DL. Sp. 12,5 mm - Lastra in cartongesso per l'antincendio tipo "Knauf GKF" o similare a scelta della DL. Sp. | Opere da cartongessista | Contropareti in lastre di fibrocemento
DW13 - Fornitura e posa di Setto autoportante per esterno con doppia lastra in fibrocemento composta da: - Lastra in cemento rinforzato per esterni tipo "Knauf Aquapanel Outdoor" o similare a scelta della DL. Sp. 12.5 mm - Lastra in cemento rinforzato per esterni tipo "Knauf Aquapanel Outdoor" o similare a scelta della DL. Sp. 12.5 mm - Orditura metallica in acciaio zincato da 75 mm, con sviluppo da solaio a solaio, con passo dei montanti di 60cm - Trattamento acustico con striscia in polietilene espanso biadesivo, sp. 3 mm, applicato su tutto il perimetro e per tutto lo spessore della parete come da dettagli acustici negli elaborati "3600_EK-0301-E" e "3600_EK-0302-E" Nel prezzo si intendono compresi e compensati gli oneri per, il taglio e lo sfrido, i paraspigoli, la formazione di vani per porte completi di rinforzo perimetrale in profilati metallici per l'ancoraggio del serramento, gli oneri per la posa di telaio per porte scorrevoli interno muro se previsti in progetto, il rinforzo strutturale per i carichi previsti in progetto, l'onere di procedere in tempi successivi all'applicazione delle lastre in attesa dell'esecuzione di impianti elettrici e termoidraulici da inserire, la formazione ed il disfacimento dei piani di lavoro interni, idonei supporti dei eventuali grigliati a pavimento nei cavedi, oneri di sigillatura REI/EI in corrispondenza di attraversamenti impiantistici di ogni genere e natura, così come tutte le opere da fabbro e da lattoniere eventualmente necessarie alla realizzazione delle stesse, il rispetto della marcatura CE e la Dichiarazione di Produzione di Prodotto DOP per i prodotti di costruzione prevista dal Regolamento n. 305/2011 (UE) e quanto altro necessario per dare il lavoro finito a regola d'arte. | Opere da cartongessista | Contropareti in lastre di fibrocemento
DW13 - Fornitura e posa di Setto autoportante per esterno con doppia lastra in fibrocemento composta da: - Lastra in cemento rinforzato per esterni tipo "Knauf Aquapanel Outdoor" o similare a scelta della DL. Sp. 12.5 mm - Lastra in cemento rinforzato per esterni tipo "Knauf Aquapanel Outdoor" o similare a scelta della DL. Sp. 12.5 mm - Orditura metallica in acciaio zincato da 75 mm, con sviluppo da solaio a solaio, con passo dei montanti di 60cm - Trattamento acustico con striscia in polietilene espanso biadesivo, sp. 3 mm, applicato su tutto il perimetro e per tutto lo spessore della parete come da dettagli acustici negli elaborati "3600_EK-0301-E" e "3600_EK-0302-E" Nel prezzo si intendono compresi e compensati gli oneri per, il taglio e lo sfrido, i paraspigoli, la formazione di vani per porte completi di rinforzo perimetrale in profilati metallici per l'ancoraggio del serramento, gli oneri per la posa di telaio per porte scorrevoli interno muro se previsti in progetto, il rinforzo strutturale per i carichi previsti in progetto, l'onere di procedere in tempi successivi all'applicazione delle lastre in attesa dell'esecuzione di impianti elettrici e termoidraulici da inserire, la formazione ed il disfacimento dei piani di lavoro interni, idonei supporti dei eventuali grigliati a pavimento nei cavedi, oneri di sigillatura REI/EI in corrispondenza di attraversamenti impiantistici di ogni genere e natura, così come tutte le opere da fabbro e da lattoniere eventualmente necessarie alla realizzazione delle stesse, il rispetto della marcatura CE e la Dichiarazione di Produzione di Prodotto DOP per i prodotti di costruzione prevista dal Regolamento n. | Opere da cartongessista | Contropareti in lastre di fibrocemento
DW13 - Fornitura e posa di Setto autoportante per esterno con doppia lastra in fibrocemento composta da: - Lastra in cemento rinforzato per esterni tipo "Knauf Aquapanel Outdoor" o similare a scelta della DL. Sp. | Opere da cartongessista | Contropareti in lastre di fibrocemento
DW29 - Fornitura e posa di Setto autoportante per esterno con doppia lastra in cemento rinforzato tipo Aquapanel Outdoor e Knauf GKF composta da: - Lastra in cemento fibrorinforzato per interni tipo "Knauf Aquapanel Indoor" o similare a scelta della DL. Sp. 12,5 mm - Lastra in cartongesso per l'antincendio tipo "Knauf GKF" o similare a scelta della DL. Sp. 12,5 mm - Orditura metallica in acciaio zincato da 50 mm, con sviluppo da solaio a solaio, con passo dei montanti di 60cm - Strato isolante in lana minerale tipo "Knauf Naturboard Partition" Classe A1 o similare a scelta della DL. Sp. 40 mm, densità 50 Kg/mc. Nel prezzo si intendono compresi e compensati gli oneri per, il taglio e lo sfrido, i paraspigoli, la formazione di vani per porte completi di rinforzo perimetrale in profilati metallici per l'ancoraggio del serramento, gli oneri per la posa di telaio per porte scorrevoli interno muro se previsti in progetto, il rinforzo strutturale per i carichi previsti in progetto, l'onere di procedere in tempi successivi all'applicazione delle lastre in attesa dell'esecuzione di impianti elettrici e termoidraulici da inserire, la formazione ed il disfacimento dei piani di lavoro interni, idonei supporti dei eventuali grigliati a pavimento nei cavedi, oneri di sigillatura REI/EI in corrispondenza di attraversamenti impiantistici di ogni genere e natura, così come tutte le opere da fabbro e da lattoniere eventualmente necessarie alla realizzazione delle stesse, il rispetto della marcatura CE e la Dichiarazione di Produzione di Prodotto DOP per i prodotti di costruzione prevista dal Regolamento n. | Opere da cartongessista | Contropareti in lastre di fibrocemento
Fornitura e posa di Setto autoportante con doppia lastra tipo Knauf GKF composta da: - Lastra in cartongesso per l'antincendio tipo "Knauf GKF" o similare a scelta della DL. Sp. 12,5 mm - Lastra in cartongesso per l'antincendio tipo "Knauf GKF" o similare a scelta della DL. Sp. 12,5 mm - Orditura metallica in acciaio zincato da 50 mm, con sviluppo da solaio a solaio, con passo dei montanti di 60cm - Strato isolante in lana minerale tipo "Knauf Naturboard Partition" Classe A1 o similare a scelta della DL. Sp. 40 mm, densità 50 Kg/mc - Trattamento acustico con striscia in polietilene espanso biadesivo, sp. 3 mm, applicato su tutto il perimetro e per tutto lo spessore della parete come da dettagli acustici negli elaborati "3600_EK-0301-E" e "3600_EK-0302-E" - Chiusura della sommità della parete in corrispondenza del bandraster come da dettagli acustici negli elaborati "3600_EK-0301-E" e "3600_EK-0302-E". Nel prezzo si intendono compresi e compensati gli oneri per, il taglio e lo sfrido, i paraspigoli, la formazione di vani per porte completi di rinforzo perimetrale in profilati metallici per l'ancoraggio del serramento, gli oneri per la posa di telaio per porte scorrevoli interno muro se previsti in progetto, il rinforzo strutturale per i carichi previsti in progetto, l'onere di procedere in tempi successivi all'applicazione delle lastre in attesa dell'esecuzione di impianti elettrici e termoidraulici da inserire, la formazione ed il disfacimento dei piani di lavoro interni, idonei supporti dei eventuali grigliati a pavimento nei cavedi, oneri di sigillatura REI/EI in corrispondenza di attraversamenti impiantistici di ogni genere e natura, così come tutte le opere da fabbro e da lattoniere eventualmente necessarie alla realizzazione delle stesse, il rispetto della marcatura CE e la Dichiarazione di Produzione di Prodotto DOP per i prodotti di costruzione prevista dal Regolamento n. | Opere da cartongessista | Contropareti in lastre di fibrocemento
Fornitura e posa di Setto autoportante per esterno con doppia lastra in fibrocemento composta da: - Lastra in cemento rinforzato per esterni tipo "Knauf Aquapanel Outdoor" o similare a scelta della DL. Sp. 12.5 mm - Lastra in cemento rinforzato per esterni tipo "Knauf Aquapanel Outdoor" o similare a scelta della DL. Sp. 12.5 mm - Orditura metallica in acciaio zincato da 75 mm, con sviluppo da solaio a solaio, con passo dei montanti di 60cm - Trattamento acustico con striscia in polietilene espanso biadesivo, sp. 3 mm, applicato su tutto il perimetro e per tutto lo spessore della parete come da dettagli acustici negli elaborati "3600_EK-0301-E" e "3600_EK-0302-E" Nel prezzo si intendono compresi e compensati gli oneri per, il taglio e lo sfrido, i paraspigoli, la formazione di vani per porte completi di rinforzo perimetrale in profilati metallici per l'ancoraggio del serramento, gli oneri per la posa di telaio per porte scorrevoli interno muro se previsti in progetto, il rinforzo strutturale per i carichi previsti in progetto, l'onere di procedere in tempi successivi all'applicazione delle lastre in attesa dell'esecuzione di impianti elettrici e termoidraulici da inserire, la formazione ed il disfacimento dei piani di lavoro interni, idonei supporti dei eventuali grigliati a pavimento nei cavedi, oneri di sigillatura REI/EI in corrispondenza di attraversamenti impiantistici di ogni genere e natura, così come tutte le opere da fabbro e da lattoniere eventualmente necessarie alla realizzazione delle stesse, il rispetto della marcatura CE e la Dichiarazione di Produzione di Prodotto DOP per i prodotti di costruzione prevista dal Regolamento n. | Opere da cartongessista | Contropareti in lastre di fibrocemento
Fornitura e posa di Setto autoportante per esterno con doppia lastra in fibrocemento composta da: - Lastra in cemento rinforzato per esterni tipo "Knauf Aquapanel Outdoor" o similare a scelta della DL. | Opere da cartongessista | Contropareti in lastre di fibrocemento
DW29 - Fornitura e posa di Setto autoportante per esterno con doppia lastra in cemento rinforzato tipo Aquapanel Outdoor e Knauf GKF composta da: - Lastra in cemento fibrorinforzato per interni tipo "Knauf Aquapanel Indoor" o similare a scelta della DL. Sp. | Opere da cartongessista | Contropareti in lastre di fibrocemento
Basamento facciata costituito da controparete con lastra di cemento fibrorinforzato, isolata, sp. 6,25 cm Realizzazione di basamento facciata mediante fornitura e posa di controparete in lastra di cemento fibrorinforzato per esterni, sp. 6,25 cm, adatta a ricevere rivestimento ceramico CV09 (computato a parte), composta da: - Lastra in cemento fibrorinforzato per esterni tipo "Knauf Aquapanel Outdoor" o similare a scelta della DL. Sp. 12,5 mm - Orditura metallica in acciaio zincato da 50 mm - Strato isolante in lana minerale tipo "Knauf NaturBoard SILENCE DP7" Classe A1 o similare a scelta della DL. Sp. 60 mm, densità 70Kg/mc. Particolare attenzione dovrà essere rivolta alle aperture prevista sulla muratura che dovranno essere opportunamente sigillate contro le infiltrazioni di acqua. Si dovrà procedere alla riquadratura delle stesse con lastre in cemento rinforzato da esterni. Nel prezzo si intendono compresi e compensati gli oneri per la formazione delle opere provvisionali per la esecuzione dell'opere in sicurezza e successivo smontaggio, la protezione provvisoria di elementi presenti all’interno dell’area dell’intervento con posa e relativa rimozione finale di appositi teli protettivi, per la fornitura e posa dell’isolante, per il taglio e lo sfrido delle lastre, i paraspigoli, la formazione di vani per porte completi di rinforzo perimetrale in profilati metallici per l'ancoraggio del serramento, l'onere di procedere in tempi successivi all'applicazione delle lastre in attesa dell'esecuzione di impianti elettrici da inserire, gli oneri per il rispetto della marcatura CE e la Dichiarazione di Produzione di Prodotto DOP per i prodotti di costruzione prevista dal Regolamento n. | Opere da cartongessista | Contropareti in lastre di fibrocemento
Fornitura e posa di Setto autoportante per esterno con doppia lastra in fibrocemento composta da: - Lastra in cemento rinforzato per esterni tipo "Knauf Aquapanel Outdoor" o similare a scelta della DL. Sp. 12.5 mm - Lastra in cemento rinforzato per esterni tipo "Knauf Aquapanel Outdoor" o similare a scelta della DL. Sp. 12.5 mm - Orditura metallica in acciaio zincato da 75 mm, con sviluppo da solaio a solaio, con passo dei montanti di 60cm - Trattamento acustico con striscia in polietilene espanso biadesivo, sp. 3 mm, applicato su tutto il perimetro e per tutto lo spessore della parete come da dettagli acustici negli elaborati "3600_EK-0301-E" e "3600_EK-0302-E" Nel prezzo si intendono compresi e compensati gli oneri per, il taglio e lo sfrido, i paraspigoli, la formazione di vani per porte completi di rinforzo perimetrale in profilati metallici per l'ancoraggio del serramento, gli oneri per la posa di telaio per porte scorrevoli interno muro se previsti in progetto, il rinforzo strutturale per i carichi previsti in progetto, l'onere di procedere in tempi successivi all'applicazione delle lastre in attesa dell'esecuzione di impianti elettrici e termoidraulici da inserire, la formazione ed il disfacimento dei piani di lavoro interni, idonei supporti dei eventuali grigliati a pavimento nei cavedi, oneri di sigillatura REI/EI in corrispondenza di attraversamenti impiantistici di ogni genere e natura, così come tutte le opere da fabbro e da lattoniere eventualmente necessarie alla realizzazione delle stesse, il rispetto della marcatura CE e la Dichiarazione di Produzione di Prodotto DOP per i prodotti di costruzione prevista dal Regolamento n. 305/2011 (UE) e quanto altro necessario per dare il lavoro finito a regola d'arte. | Opere da cartongessista | Contropareti in lastre di fibrocemento
Basamento facciata costituito da controparete con lastra di cemento fibrorinforzato, isolata, sp. 6,25 cm Realizzazione di basamento facciata mediante fornitura e posa di controparete in lastra di cemento fibrorinforzato per esterni, sp. 6,25 cm, adatta a ricevere rivestimento ceramico CV09 (computato a parte), composta da: - Lastra in cemento fibrorinforzato per esterni tipo "Knauf Aquapanel Outdoor" o similare a scelta della DL. Sp. 12,5 mm - Orditura metallica in acciaio zincato da 50 mm - Strato isolante in lana minerale tipo "Knauf NaturBoard SILENCE DP7" Classe A1 o similare a scelta della DL. Sp. 60 mm, densità 70Kg/mc. | Opere da cartongessista | Contropareti in lastre di fibrocemento
Fornitura e posa di Setto autoportante per esterno con doppia lastra in fibrocemento composta da: - Lastra in cemento rinforzato per esterni tipo "Knauf Aquapanel Outdoor" o similare a scelta della DL. Sp. 12.5 mm - Lastra in cemento rinforzato per esterni tipo "Knauf Aquapanel Outdoor" o similare a scelta della DL. Sp. 12.5 mm - Orditura metallica in acciaio zincato da 75 mm, con sviluppo da solaio a solaio, con passo dei montanti di 60cm - Trattamento acustico con striscia in polietilene espanso biadesivo, sp. 3 mm, applicato su tutto il perimetro e per tutto lo spessore della parete come da dettagli acustici negli elaborati "3600_EK-0301-E" e "3600_EK-0302-E" Nel prezzo si intendono compresi e compensati gli oneri per, il taglio e lo sfrido, i paraspigoli, la formazione di vani per porte completi di rinforzo perimetrale in profilati metallici per l'ancoraggio del serramento, gli oneri per la posa di telaio per porte scorrevoli interno muro se previsti in progetto, il rinforzo strutturale per i carichi previsti in progetto, l'onere di procedere in tempi successivi all'applicazione delle lastre in attesa dell'esecuzione di impianti elettrici e termoidraulici da inserire, la formazione ed il disfacimento dei piani di lavoro interni, idonei supporti dei eventuali grigliati a pavimento nei cavedi, oneri di sigillatura REI/EI in corrispondenza di attraversamenti impiantistici di ogni genere e natura, così come tutte le opere da fabbro e da lattoniere eventualmente necessarie alla realizzazione delle stesse, il rispetto della marcatura CE e la Dichiarazione di Produzione di Prodotto DOP per i prodotti di costruzione prevista dal Regolamento n. 305/2011 (UE) e quanto altro necessario per dare il lavoro finito a regola d'arte. | Opere da cartongessista | Contropareti in lastre di fibrocemento
Fornitura e posa di Setto autoportante per esterno con doppia lastra in fibrocemento composta da: - Lastra in cemento rinforzato per esterni tipo "Knauf Aquapanel Outdoor" o similare a scelta della DL. Sp. | Opere da cartongessista | Contropareti in lastre di fibrocemento
DW13 - Fornitura e posa di Setto autoportante per esterno con doppia lastra in fibrocemento composta da: - Lastra in cemento rinforzato per esterni tipo "Knauf Aquapanel Outdoor" o similare a scelta della DL. Sp. 12.5 mm - Lastra in cemento rinforzato per esterni tipo "Knauf Aquapanel Outdoor" o similare a scelta della DL. Sp. 12.5 mm - Orditura metallica in acciaio zincato da 75 mm, con sviluppo da solaio a solaio, con passo dei montanti di 60cm - Trattamento acustico con striscia in polietilene espanso biadesivo, sp. | Opere da cartongessista | Contropareti in lastre di fibrocemento
Fornitura e posa di Setto autoportante con doppia lastra tipo Knauf GKF composta da: - Lastra in cartongesso per l'antincendio tipo "Knauf GKF" o similare a scelta della DL. Sp. 12,5 mm - Lastra in cartongesso per l'antincendio tipo "Knauf GKF" o similare a scelta della DL. Sp. 12,5 mm - Orditura metallica in acciaio zincato da 50 mm, con sviluppo da solaio a solaio, con passo dei montanti di 60cm - Strato isolante in lana minerale tipo "Knauf Naturboard Partition" Classe A1 o similare a scelta della DL. Sp. 40 mm, densità 50 Kg/mc - Trattamento acustico con striscia in polietilene espanso biadesivo, sp. | Opere da cartongessista | Contropareti in lastre di fibrocemento
EIFS06 - Basamento facciata costituito da controparete con lastra di cemento fibrorinforzato, isolata, sp. 6,25 cm Realizzazione di basamento facciata mediante fornitura e posa di controparete in lastra di cemento fibrorinforzato per esterni, sp. 6,25 cm, adatta a ricevere rivestimento ceramico CV09 (computato a parte), composta da: - Lastra in cemento fibrorinforzato per esterni tipo "Knauf Aquapanel Outdoor" o similare a scelta della DL. Sp. 12,5 mm - Orditura metallica in acciaio zincato da 50 mm - Strato isolante in lana minerale tipo "Knauf NaturBoard SILENCE DP7" Classe A1 o similare a scelta della DL. Sp. 60 mm, densità 70Kg/mc. | Opere da cartongessista | Contropareti in lastre di fibrocemento
EIFS06 - Basamento facciata costituito da controparete con lastra di cemento fibrorinforzato, isolata, sp. 6,25 cm Realizzazione di basamento facciata mediante fornitura e posa di controparete in lastra di cemento fibrorinforzato per esterni, sp. | Opere da cartongessista | Contropareti in lastre di fibrocemento
EIFS06 - Basamento facciata costituito da controparete con lastra di cemento fibrorinforzato, isolata, sp. 6,25 cm Realizzazione di basamento facciata mediante fornitura e posa di controparete in lastra di cemento fibrorinforzato per esterni, sp. 6,25 cm, adatta a ricevere rivestimento ceramico CV09 (computato a parte), composta da: - Lastra in cemento fibrorinforzato per esterni tipo "Knauf Aquapanel Outdoor" o similare a scelta della DL. Sp. 12,5 mm - Orditura metallica in acciaio zincato da 50 mm - Strato isolante in lana minerale tipo "Knauf NaturBoard SILENCE DP7" Classe A1 o similare a scelta della DL. Sp. 60 mm, densità 70Kg/mc. Particolare attenzione dovrà essere rivolta alle aperture prevista sulla muratura che dovranno essere opportunamente sigillate contro le infiltrazioni di acqua. Si dovrà procedere alla riquadratura delle stesse con lastre in cemento rinforzato da esterni. Nel prezzo si intendono compresi e compensati gli oneri per la formazione delle opere provvisionali per la esecuzione dell'opere in sicurezza e successivo smontaggio, la protezione provvisoria di elementi presenti all’interno dell’area dell’intervento con posa e relativa rimozione finale di appositi teli protettivi, per la fornitura e posa dell’isolante, per il taglio e lo sfrido delle lastre, i paraspigoli, la formazione di vani per porte completi di rinforzo perimetrale in profilati metallici per l'ancoraggio del serramento, l'onere di procedere in tempi successivi all'applicazione delle lastre in attesa dell'esecuzione di impianti elettrici da inserire, gli oneri per il rispetto della marcatura CE e la Dichiarazione di Produzione di Prodotto DOP per i prodotti di costruzione prevista dal Regolamento n. 305/2011 (UE) e quanto altro necessario per dare il lavoro finito a regola d’arte. | Opere da cartongessista | Contropareti in lastre di fibrocemento
EIFS06 - Basamento facciata costituito da controparete con lastra di cemento fibrorinforzato, isolata, sp. 6,25 cm Realizzazione di basamento facciata mediante fornitura e posa di controparete in lastra di cemento fibrorinforzato per esterni, sp. 6,25 cm, adatta a ricevere rivestimento ceramico CV09 (computato a parte), composta da: - Lastra in cemento fibrorinforzato per esterni tipo "Knauf Aquapanel Outdoor" o similare a scelta della DL. | Opere da cartongessista | Contropareti in lastre di fibrocemento
Fornitura e posa di Setto autoportante con doppia lastra tipo Knauf GKF composta da: - Lastra in cartongesso per l'antincendio tipo "Knauf GKF" o similare a scelta della DL. | Opere da cartongessista | Contropareti in lastre di fibrocemento
Basamento facciata costituito da controparete con lastra di cemento fibrorinforzato, isolata, sp. 6,25 cm Realizzazione di basamento facciata mediante fornitura e posa di controparete in lastra di cemento fibrorinforzato per esterni, sp. 6,25 cm, adatta a ricevere rivestimento ceramico CV09 (computato a parte), composta da: - Lastra in cemento fibrorinforzato per esterni tipo "Knauf Aquapanel Outdoor" o similare a scelta della DL. Sp. 12,5 mm - Orditura metallica in acciaio zincato da 50 mm - Strato isolante in lana minerale tipo "Knauf NaturBoard SILENCE DP7" Classe A1 o similare a scelta della DL. Sp. 60 mm, densità 70Kg/mc. Particolare attenzione dovrà essere rivolta alle aperture prevista sulla muratura che dovranno essere opportunamente sigillate contro le infiltrazioni di acqua. Si dovrà procedere alla riquadratura delle stesse con lastre in cemento rinforzato da esterni. | Opere da cartongessista | Contropareti in lastre di fibrocemento
DW30 - Fornitura e posa di Setto autoportante con doppia lastra tipo Knauf GKF composta da: - Lastra in cartongesso per l'antincendio tipo "Knauf GKF" o similare a scelta della DL. Sp. 12,5 mm - Lastra in cartongesso per l'antincendio tipo "Knauf GKF" o similare a scelta della DL. | Opere da cartongessista | Contropareti in lastre di fibrocemento
Fornitura e posa di Setto autoportante per esterno con doppia lastra in cemento rinforzato tipo Aquapanel Outdoor e Knauf GKF composta da: - Lastra in cemento fibrorinforzato per interni tipo "Knauf Aquapanel Indoor" o similare a scelta della DL. Sp. 12,5 mm - Lastra in cartongesso per l'antincendio tipo "Knauf GKF" o similare a scelta della DL. Sp. 12,5 mm - Orditura metallica in acciaio zincato da 50 mm, con sviluppo da solaio a solaio, con passo dei montanti di 60cm - Strato isolante in lana minerale tipo "Knauf Naturboard Partition" Classe A1 o similare a scelta della DL. Sp. 40 mm, densità 50 Kg/mc. | Opere da cartongessista | Contropareti in lastre di fibrocemento
Fornitura e posa di Setto autoportante per esterno con doppia lastra in fibrocemento composta da: - Lastra in cemento rinforzato per esterni tipo "Knauf Aquapanel Outdoor" o similare a scelta della DL. Sp. 12.5 mm - Lastra in cemento rinforzato per esterni tipo "Knauf Aquapanel Outdoor" o similare a scelta della DL. Sp. 12.5 mm - Orditura metallica in acciaio zincato da 75 mm, con sviluppo da solaio a solaio, con passo dei montanti di 60cm - Trattamento acustico con striscia in polietilene espanso biadesivo, sp. | Opere da cartongessista | Contropareti in lastre di fibrocemento
EIFS06 - Basamento facciata costituito da controparete con lastra di cemento fibrorinforzato, isolata, sp. 6,25 cm Realizzazione di basamento facciata mediante fornitura e posa di controparete in lastra di cemento fibrorinforzato per esterni, sp. 6,25 cm, adatta a ricevere rivestimento ceramico CV09 (computato a parte), composta da: - Lastra in cemento fibrorinforzato per esterni tipo "Knauf Aquapanel Outdoor" o similare a scelta della DL. Sp. 12,5 mm - Orditura metallica in acciaio zincato da 50 mm - Strato isolante in lana minerale tipo "Knauf NaturBoard SILENCE DP7" Classe A1 o similare a scelta della DL. Sp. | Opere da cartongessista | Contropareti in lastre di fibrocemento
Fornitura e posa di Setto autoportante con doppia lastra tipo Knauf GKF composta da: - Lastra in cartongesso per l'antincendio tipo "Knauf GKF" o similare a scelta della DL. Sp. 12,5 mm - Lastra in cartongesso per l'antincendio tipo "Knauf GKF" o similare a scelta della DL. Sp. 12,5 mm - Orditura metallica in acciaio zincato da 50 mm, con sviluppo da solaio a solaio, con passo dei montanti di 60cm - Strato isolante in lana minerale tipo "Knauf Naturboard Partition" Classe A1 o similare a scelta della DL. | Opere da cartongessista | Contropareti in lastre di fibrocemento
DW13 - Fornitura e posa di Setto autoportante per esterno con doppia lastra in fibrocemento composta da: - Lastra in cemento rinforzato per esterni tipo "Knauf Aquapanel Outdoor" o similare a scelta della DL. Sp. 12.5 mm - Lastra in cemento rinforzato per esterni tipo "Knauf Aquapanel Outdoor" o similare a scelta della DL. Sp. 12.5 mm - Orditura metallica in acciaio zincato da 75 mm, con sviluppo da solaio a solaio, con passo dei montanti di 60cm - Trattamento acustico con striscia in polietilene espanso biadesivo, sp. 3 mm, applicato su tutto il perimetro e per tutto lo spessore della parete come da dettagli acustici negli elaborati "3600_EK-0301-E" e "3600_EK-0302-E" Nel prezzo si intendono compresi e compensati gli oneri per, il taglio e lo sfrido, i paraspigoli, la formazione di vani per porte completi di rinforzo perimetrale in profilati metallici per l'ancoraggio del serramento, gli oneri per la posa di telaio per porte scorrevoli interno muro se previsti in progetto, il rinforzo strutturale per i carichi previsti in progetto, l'onere di procedere in tempi successivi all'applicazione delle lastre in attesa dell'esecuzione di impianti elettrici e termoidraulici da inserire, la formazione ed il disfacimento dei piani di lavoro interni, idonei supporti dei eventuali grigliati a pavimento nei cavedi, oneri di sigillatura REI/EI in corrispondenza di attraversamenti impiantistici di ogni genere e natura, così come tutte le opere da fabbro e da lattoniere eventualmente necessarie alla realizzazione delle stesse, il rispetto della marcatura CE e la Dichiarazione di Produzione di Prodotto DOP per i prodotti di costruzione prevista dal Regolamento n. 305/2011 (UE) e quanto altro necessario per dare il lavoro finito a regola d'arte. | Opere da cartongessista | Contropareti in lastre di fibrocemento
DW30 - Fornitura e posa di Setto autoportante con doppia lastra tipo Knauf GKF composta da: - Lastra in cartongesso per l'antincendio tipo "Knauf GKF" o similare a scelta della DL. Sp. 12,5 mm - Lastra in cartongesso per l'antincendio tipo "Knauf GKF" o similare a scelta della DL. Sp. | Opere da cartongessista | Contropareti in lastre di fibrocemento
DW30 - Fornitura e posa di Setto autoportante con doppia lastra tipo Knauf GKF composta da: - Lastra in cartongesso per l'antincendio tipo "Knauf GKF" o similare a scelta della DL. Sp. 12,5 mm - Lastra in cartongesso per l'antincendio tipo "Knauf GKF" o similare a scelta della DL. Sp. 12,5 mm - Orditura metallica in acciaio zincato da 50 mm, con sviluppo da solaio a solaio, con passo dei montanti di 60cm - Strato isolante in lana minerale tipo "Knauf Naturboard Partition" Classe A1 o similare a scelta della DL. Sp. 40 mm, densità 50 Kg/mc - Trattamento acustico con striscia in polietilene espanso biadesivo, sp. 3 mm, applicato su tutto il perimetro e per tutto lo spessore della parete come da dettagli acustici negli elaborati "3600_EK-0301-E" e "3600_EK-0302-E" - Chiusura della sommità della parete in corrispondenza del bandraster come da dettagli acustici negli elaborati "3600_EK-0301-E" e "3600_EK-0302-E". Nel prezzo si intendono compresi e compensati gli oneri per, il taglio e lo sfrido, i paraspigoli, la formazione di vani per porte completi di rinforzo perimetrale in profilati metallici per l'ancoraggio del serramento, gli oneri per la posa di telaio per porte scorrevoli interno muro se previsti in progetto, il rinforzo strutturale per i carichi previsti in progetto, l'onere di procedere in tempi successivi all'applicazione delle lastre in attesa dell'esecuzione di impianti elettrici e termoidraulici da inserire, la formazione ed il disfacimento dei piani di lavoro interni, idonei supporti dei eventuali grigliati a pavimento nei cavedi, oneri di sigillatura REI/EI in corrispondenza di attraversamenti impiantistici di ogni genere e natura, così come tutte le opere da fabbro e da lattoniere eventualmente necessarie alla realizzazione delle stesse, il rispetto della marcatura CE e la Dichiarazione di Produzione di Prodotto DOP per i prodotti di costruzione prevista dal Regolamento n. 305/2011 (UE) e quanto altro necessario per dare il lavoro finito a regola d'arte. | Opere da cartongessista | Contropareti in lastre di fibrocemento
DW29 - Fornitura e posa di Setto autoportante per esterno con doppia lastra in cemento rinforzato tipo Aquapanel Outdoor e Knauf GKF composta da: - Lastra in cemento fibrorinforzato per interni tipo "Knauf Aquapanel Indoor" o similare a scelta della DL. Sp. 12,5 mm - Lastra in cartongesso per l'antincendio tipo "Knauf GKF" o similare a scelta della DL. Sp. 12,5 mm - Orditura metallica in acciaio zincato da 50 mm, con sviluppo da solaio a solaio, con passo dei montanti di 60cm - Strato isolante in lana minerale tipo "Knauf Naturboard Partition" Classe A1 o similare a scelta della DL. Sp. 40 mm, densità 50 Kg/mc. Nel prezzo si intendono compresi e compensati gli oneri per, il taglio e lo sfrido, i paraspigoli, la formazione di vani per porte completi di rinforzo perimetrale in profilati metallici per l'ancoraggio del serramento, gli oneri per la posa di telaio per porte scorrevoli interno muro se previsti in progetto, il rinforzo strutturale per i carichi previsti in progetto, l'onere di procedere in tempi successivi all'applicazione delle lastre in attesa dell'esecuzione di impianti elettrici e termoidraulici da inserire, la formazione ed il disfacimento dei piani di lavoro interni, idonei supporti dei eventuali grigliati a pavimento nei cavedi, oneri di sigillatura REI/EI in corrispondenza di attraversamenti impiantistici di ogni genere e natura, così come tutte le opere da fabbro e da lattoniere eventualmente necessarie alla realizzazione delle stesse, il rispetto della marcatura CE e la Dichiarazione di Produzione di Prodotto DOP per i prodotti di costruzione prevista dal Regolamento n. 305/2011 (UE) e quanto altro necessario per dare il lavoro finito a regola d'arte. | Opere da cartongessista | Contropareti in lastre di fibrocemento
Fornitura e posa di Setto autoportante per esterno con doppia lastra in cemento rinforzato tipo Aquapanel Outdoor e Knauf GKF composta da: - Lastra in cemento fibrorinforzato per interni tipo "Knauf Aquapanel Indoor" o similare a scelta della DL. Sp. 12,5 mm - Lastra in cartongesso per l'antincendio tipo "Knauf GKF" o similare a scelta della DL. Sp. 12,5 mm - Orditura metallica in acciaio zincato da 50 mm, con sviluppo da solaio a solaio, con passo dei montanti di 60cm - Strato isolante in lana minerale tipo "Knauf Naturboard Partition" Classe A1 o similare a scelta della DL. Sp. 40 mm, densità 50 Kg/mc. Nel prezzo si intendono compresi e compensati gli oneri per, il taglio e lo sfrido, i paraspigoli, la formazione di vani per porte completi di rinforzo perimetrale in profilati metallici per l'ancoraggio del serramento, gli oneri per la posa di telaio per porte scorrevoli interno muro se previsti in progetto, il rinforzo strutturale per i carichi previsti in progetto, l'onere di procedere in tempi successivi all'applicazione delle lastre in attesa dell'esecuzione di impianti elettrici e termoidraulici da inserire, la formazione ed il disfacimento dei piani di lavoro interni, idonei supporti dei eventuali grigliati a pavimento nei cavedi, oneri di sigillatura REI/EI in corrispondenza di attraversamenti impiantistici di ogni genere e natura, così come tutte le opere da fabbro e da lattoniere eventualmente necessarie alla realizzazione delle stesse, il rispetto della marcatura CE e la Dichiarazione di Produzione di Prodotto DOP per i prodotti di costruzione prevista dal Regolamento n. 305/2011 (UE) e quanto altro necessario per dare il lavoro finito a regola d'arte. | Opere da cartongessista | Contropareti in lastre di fibrocemento
Fornitura e posa di Setto autoportante con doppia lastra tipo Knauf GKF composta da: - Lastra in cartongesso per l'antincendio tipo "Knauf GKF" o similare a scelta della DL. Sp. 12,5 mm - Lastra in cartongesso per l'antincendio tipo "Knauf GKF" o similare a scelta della DL. | Opere da cartongessista | Contropareti in lastre di fibrocemento
DW30 - Fornitura e posa di Setto autoportante con doppia lastra tipo Knauf GKF composta da: - Lastra in cartongesso per l'antincendio tipo "Knauf GKF" o similare a scelta della DL. Sp. 12,5 mm - Lastra in cartongesso per l'antincendio tipo "Knauf GKF" o similare a scelta della DL. Sp. 12,5 mm - Orditura metallica in acciaio zincato da 50 mm, con sviluppo da solaio a solaio, con passo dei montanti di 60cm - Strato isolante in lana minerale tipo "Knauf Naturboard Partition" Classe A1 o similare a scelta della DL. Sp. 40 mm, densità 50 Kg/mc - Trattamento acustico con striscia in polietilene espanso biadesivo, sp. 3 mm, applicato su tutto il perimetro e per tutto lo spessore della parete come da dettagli acustici negli elaborati "3600_EK-0301-E" e "3600_EK-0302-E" - Chiusura della sommità della parete in corrispondenza del bandraster come da dettagli acustici negli elaborati "3600_EK-0301-E" e "3600_EK-0302-E". Nel prezzo si intendono compresi e compensati gli oneri per, il taglio e lo sfrido, i paraspigoli, la formazione di vani per porte completi di rinforzo perimetrale in profilati metallici per l'ancoraggio del serramento, gli oneri per la posa di telaio per porte scorrevoli interno muro se previsti in progetto, il rinforzo strutturale per i carichi previsti in progetto, l'onere di procedere in tempi successivi all'applicazione delle lastre in attesa dell'esecuzione di impianti elettrici e termoidraulici da inserire, la formazione ed il disfacimento dei piani di lavoro interni, idonei supporti dei eventuali grigliati a pavimento nei cavedi, oneri di sigillatura REI/EI in corrispondenza di attraversamenti impiantistici di ogni genere e natura, così come tutte le opere da fabbro e da lattoniere eventualmente necessarie alla realizzazione delle stesse, il rispetto della marcatura CE e la Dichiarazione di Produzione di Prodotto DOP per i prodotti di costruzione prevista dal Regolamento n. 305/2011 (UE) e quanto altro necessario per dare il lavoro finito a regola d'arte. | Opere da cartongessista | Contropareti in lastre di fibrocemento
DW30 - Fornitura e posa di Setto autoportante con doppia lastra tipo Knauf GKF composta da: - Lastra in cartongesso per l'antincendio tipo "Knauf GKF" o similare a scelta della DL. Sp. | Opere da cartongessista | Contropareti in lastre di fibrocemento
Fornitura e posa di Setto autoportante per esterno con doppia lastra in cemento rinforzato tipo Aquapanel Outdoor e Knauf GKF composta da: - Lastra in cemento fibrorinforzato per interni tipo "Knauf Aquapanel Indoor" o similare a scelta della DL. Sp. 12,5 mm - Lastra in cartongesso per l'antincendio tipo "Knauf GKF" o similare a scelta della DL. Sp. | Opere da cartongessista | Contropareti in lastre di fibrocemento
Fornitura e posa di Setto autoportante per esterno con doppia lastra in cemento rinforzato tipo Aquapanel Outdoor e Knauf GKF composta da: - Lastra in cemento fibrorinforzato per interni tipo "Knauf Aquapanel Indoor" o similare a scelta della DL. Sp. 12,5 mm - Lastra in cartongesso per l'antincendio tipo "Knauf GKF" o similare a scelta della DL. Sp. 12,5 mm - Orditura metallica in acciaio zincato da 50 mm, con sviluppo da solaio a solaio, con passo dei montanti di 60cm - Strato isolante in lana minerale tipo "Knauf Naturboard Partition" Classe A1 o similare a scelta della DL. Sp. 40 mm, densità 50 Kg/mc. Nel prezzo si intendono compresi e compensati gli oneri per, il taglio e lo sfrido, i paraspigoli, la formazione di vani per porte completi di rinforzo perimetrale in profilati metallici per l'ancoraggio del serramento, gli oneri per la posa di telaio per porte scorrevoli interno muro se previsti in progetto, il rinforzo strutturale per i carichi previsti in progetto, l'onere di procedere in tempi successivi all'applicazione delle lastre in attesa dell'esecuzione di impianti elettrici e termoidraulici da inserire, la formazione ed il disfacimento dei piani di lavoro interni, idonei supporti dei eventuali grigliati a pavimento nei cavedi, oneri di sigillatura REI/EI in corrispondenza di attraversamenti impiantistici di ogni genere e natura, così come tutte le opere da fabbro e da lattoniere eventualmente necessarie alla realizzazione delle stesse, il rispetto della marcatura CE e la Dichiarazione di Produzione di Prodotto DOP per i prodotti di costruzione prevista dal Regolamento n. 305/2011 (UE) e quanto altro necessario per dare il lavoro finito a regola d'arte. | Opere da cartongessista | Contropareti in lastre di fibrocemento
DW30 - Fornitura e posa di Setto autoportante con doppia lastra tipo Knauf GKF composta da: - Lastra in cartongesso per l'antincendio tipo "Knauf GKF" o similare a scelta della DL. Sp. 12,5 mm - Lastra in cartongesso per l'antincendio tipo "Knauf GKF" o similare a scelta della DL. Sp. 12,5 mm - Orditura metallica in acciaio zincato da 50 mm, con sviluppo da solaio a solaio, con passo dei montanti di 60cm - Strato isolante in lana minerale tipo "Knauf Naturboard Partition" Classe A1 o similare a scelta della DL. Sp. 40 mm, densità 50 Kg/mc - Trattamento acustico con striscia in polietilene espanso biadesivo, sp. 3 mm, applicato su tutto il perimetro e per tutto lo spessore della parete come da dettagli acustici negli elaborati "3600_EK-0301-E" e "3600_EK-0302-E" - Chiusura della sommità della parete in corrispondenza del bandraster come da dettagli acustici negli elaborati "3600_EK-0301-E" e "3600_EK-0302-E". | Opere da cartongessista | Contropareti in lastre di fibrocemento
Basamento facciata costituito da controparete con lastra di cemento fibrorinforzato, isolata, sp. 6,25 cm Realizzazione di basamento facciata mediante fornitura e posa di controparete in lastra di cemento fibrorinforzato per esterni, sp. 6,25 cm, adatta a ricevere rivestimento ceramico CV09 (computato a parte), composta da: - Lastra in cemento fibrorinforzato per esterni tipo "Knauf Aquapanel Outdoor" o similare a scelta della DL. Sp. | Opere da cartongessista | Contropareti in lastre di fibrocemento
DW13 - Fornitura e posa di Setto autoportante per esterno con doppia lastra in fibrocemento composta da: - Lastra in cemento rinforzato per esterni tipo "Knauf Aquapanel Outdoor" o similare a scelta della DL. | Opere da cartongessista | Contropareti in lastre di fibrocemento
Basamento facciata costituito da controparete con lastra di cemento fibrorinforzato, isolata, sp. 6,25 cm Realizzazione di basamento facciata mediante fornitura e posa di controparete in lastra di cemento fibrorinforzato per esterni, sp. 6,25 cm, adatta a ricevere rivestimento ceramico CV09 (computato a parte), composta da: - Lastra in cemento fibrorinforzato per esterni tipo "Knauf Aquapanel Outdoor" o similare a scelta della DL. Sp. 12,5 mm - Orditura metallica in acciaio zincato da 50 mm - Strato isolante in lana minerale tipo "Knauf NaturBoard SILENCE DP7" Classe A1 o similare a scelta della DL. Sp. 60 mm, densità 70Kg/mc. Particolare attenzione dovrà essere rivolta alle aperture prevista sulla muratura che dovranno essere opportunamente sigillate contro le infiltrazioni di acqua. | Opere da cartongessista | Contropareti in lastre di fibrocemento
Basamento facciata costituito da controparete con lastra di cemento fibrorinforzato, isolata, sp. | Opere da cartongessista | Contropareti in lastre di fibrocemento
Basamento facciata costituito da controparete con lastra di cemento fibrorinforzato, isolata, sp. 6,25 cm Realizzazione di basamento facciata mediante fornitura e posa di controparete in lastra di cemento fibrorinforzato per esterni, sp. | Opere da cartongessista | Contropareti in lastre di fibrocemento
DW13 - Fornitura e posa di Setto autoportante per esterno con doppia lastra in fibrocemento composta da: - Lastra in cemento rinforzato per esterni tipo "Knauf Aquapanel Outdoor" o similare a scelta della DL. Sp. 12.5 mm - Lastra in cemento rinforzato per esterni tipo "Knauf Aquapanel Outdoor" o similare a scelta della DL. | Opere da cartongessista | Contropareti in lastre di fibrocemento
DW30 - Fornitura e posa di Setto autoportante con doppia lastra tipo Knauf GKF composta da: - Lastra in cartongesso per l'antincendio tipo "Knauf GKF" o similare a scelta della DL. Sp. 12,5 mm - Lastra in cartongesso per l'antincendio tipo "Knauf GKF" o similare a scelta della DL. Sp. 12,5 mm - Orditura metallica in acciaio zincato da 50 mm, con sviluppo da solaio a solaio, con passo dei montanti di 60cm - Strato isolante in lana minerale tipo "Knauf Naturboard Partition" Classe A1 o similare a scelta della DL. Sp. 40 mm, densità 50 Kg/mc - Trattamento acustico con striscia in polietilene espanso biadesivo, sp. 3 mm, applicato su tutto il perimetro e per tutto lo spessore della parete come da dettagli acustici negli elaborati "3600_EK-0301-E" e "3600_EK-0302-E" - Chiusura della sommità della parete in corrispondenza del bandraster come da dettagli acustici negli elaborati "3600_EK-0301-E" e "3600_EK-0302-E". Nel prezzo si intendono compresi e compensati gli oneri per, il taglio e lo sfrido, i paraspigoli, la formazione di vani per porte completi di rinforzo perimetrale in profilati metallici per l'ancoraggio del serramento, gli oneri per la posa di telaio per porte scorrevoli interno muro se previsti in progetto, il rinforzo strutturale per i carichi previsti in progetto, l'onere di procedere in tempi successivi all'applicazione delle lastre in attesa dell'esecuzione di impianti elettrici e termoidraulici da inserire, la formazione ed il disfacimento dei piani di lavoro interni, idonei supporti dei eventuali grigliati a pavimento nei cavedi, oneri di sigillatura REI/EI in corrispondenza di attraversamenti impiantistici di ogni genere e natura, così come tutte le opere da fabbro e da lattoniere eventualmente necessarie alla realizzazione delle stesse, il rispetto della marcatura CE e la Dichiarazione di Produzione di Prodotto DOP per i prodotti di costruzione prevista dal Regolamento n. | Opere da cartongessista | Contropareti in lastre di fibrocemento
Fornitura e posa di Setto autoportante con doppia lastra tipo Knauf GKF composta da: - Lastra in cartongesso per l'antincendio tipo "Knauf GKF" o similare a scelta della DL. Sp. 12,5 mm - Lastra in cartongesso per l'antincendio tipo "Knauf GKF" o similare a scelta della DL. Sp. 12,5 mm - Orditura metallica in acciaio zincato da 50 mm, con sviluppo da solaio a solaio, con passo dei montanti di 60cm - Strato isolante in lana minerale tipo "Knauf Naturboard Partition" Classe A1 o similare a scelta della DL. Sp. | Opere da cartongessista | Contropareti in lastre di fibrocemento
Fornitura e posa di Setto autoportante per esterno con doppia lastra in fibrocemento composta da: - Lastra in cemento rinforzato per esterni tipo "Knauf Aquapanel Outdoor" o similare a scelta della DL. Sp. 12.5 mm - Lastra in cemento rinforzato per esterni tipo "Knauf Aquapanel Outdoor" o similare a scelta della DL. | Opere da cartongessista | Contropareti in lastre di fibrocemento
Basamento facciata costituito da controparete con lastra di cemento fibrorinforzato, isolata, sp. 6,25 cm Realizzazione di basamento facciata mediante fornitura e posa di controparete in lastra di cemento fibrorinforzato per esterni, sp. 6,25 cm, adatta a ricevere rivestimento ceramico CV09 (computato a parte), composta da: - Lastra in cemento fibrorinforzato per esterni tipo "Knauf Aquapanel Outdoor" o similare a scelta della DL. | Opere da cartongessista | Contropareti in lastre di fibrocemento
DW29 - Fornitura e posa di Setto autoportante per esterno con doppia lastra in cemento rinforzato tipo Aquapanel Outdoor e Knauf GKF composta da: - Lastra in cemento fibrorinforzato per interni tipo "Knauf Aquapanel Indoor" o similare a scelta della DL. Sp. 12,5 mm - Lastra in cartongesso per l'antincendio tipo "Knauf GKF" o similare a scelta della DL. Sp. 12,5 mm - Orditura metallica in acciaio zincato da 50 mm, con sviluppo da solaio a solaio, con passo dei montanti di 60cm - Strato isolante in lana minerale tipo "Knauf Naturboard Partition" Classe A1 o similare a scelta della DL. Sp. 40 mm, densità 50 Kg/mc. | Opere da cartongessista | Contropareti in lastre di fibrocemento
Fornitura e posa di Setto autoportante per esterno con doppia lastra in cemento rinforzato tipo Aquapanel Outdoor e Knauf GKF composta da: - Lastra in cemento fibrorinforzato per interni tipo "Knauf Aquapanel Indoor" o similare a scelta della DL. | Opere da cartongessista | Contropareti in lastre di fibrocemento
Basamento facciata costituito da controparete con lastra di cemento fibrorinforzato, isolata, sp. 6,25 cm Realizzazione di basamento facciata mediante fornitura e posa di controparete in lastra di cemento fibrorinforzato per esterni, sp. 6,25 cm, adatta a ricevere rivestimento ceramico CV09 (computato a parte), composta da: - Lastra in cemento fibrorinforzato per esterni tipo "Knauf Aquapanel Outdoor" o similare a scelta della DL. Sp. 12,5 mm - Orditura metallica in acciaio zincato da 50 mm - Strato isolante in lana minerale tipo "Knauf NaturBoard SILENCE DP7" Classe A1 o similare a scelta della DL. Sp. 60 mm, densità 70Kg/mc. Particolare attenzione dovrà essere rivolta alle aperture prevista sulla muratura che dovranno essere opportunamente sigillate contro le infiltrazioni di acqua. Si dovrà procedere alla riquadratura delle stesse con lastre in cemento rinforzato da esterni. Nel prezzo si intendono compresi e compensati gli oneri per la formazione delle opere provvisionali per la esecuzione dell'opere in sicurezza e successivo smontaggio, la protezione provvisoria di elementi presenti all’interno dell’area dell’intervento con posa e relativa rimozione finale di appositi teli protettivi, per la fornitura e posa dell’isolante, per il taglio e lo sfrido delle lastre, i paraspigoli, la formazione di vani per porte completi di rinforzo perimetrale in profilati metallici per l'ancoraggio del serramento, l'onere di procedere in tempi successivi all'applicazione delle lastre in attesa dell'esecuzione di impianti elettrici da inserire, gli oneri per il rispetto della marcatura CE e la Dichiarazione di Produzione di Prodotto DOP per i prodotti di costruzione prevista dal Regolamento n. 305/2011 (UE) e quanto altro necessario per dare il lavoro finito a regola d’arte. | Opere da cartongessista | Contropareti in lastre di fibrocemento
DW13 - Fornitura e posa di Setto autoportante per esterno con doppia lastra in fibrocemento composta da: - Lastra in cemento rinforzato per esterni tipo "Knauf Aquapanel Outdoor" o similare a scelta della DL. Sp. 12.5 mm - Lastra in cemento rinforzato per esterni tipo "Knauf Aquapanel Outdoor" o similare a scelta della DL. Sp. | Opere da cartongessista | Contropareti in lastre di fibrocemento
Fornitura e posa di Setto autoportante con doppia lastra tipo Knauf GKF composta da: - Lastra in cartongesso per l'antincendio tipo "Knauf GKF" o similare a scelta della DL. Sp. 12,5 mm - Lastra in cartongesso per l'antincendio tipo "Knauf GKF" o similare a scelta della DL. Sp. 12,5 mm - Orditura metallica in acciaio zincato da 50 mm, con sviluppo da solaio a solaio, con passo dei montanti di 60cm - Strato isolante in lana minerale tipo "Knauf Naturboard Partition" Classe A1 o similare a scelta della DL. Sp. 40 mm, densità 50 Kg/mc - Trattamento acustico con striscia in polietilene espanso biadesivo, sp. 3 mm, applicato su tutto il perimetro e per tutto lo spessore della parete come da dettagli acustici negli elaborati "3600_EK-0301-E" e "3600_EK-0302-E" - Chiusura della sommità della parete in corrispondenza del bandraster come da dettagli acustici negli elaborati "3600_EK-0301-E" e "3600_EK-0302-E". | Opere da cartongessista | Contropareti in lastre di fibrocemento
EIFS06 - Basamento facciata costituito da controparete con lastra di cemento fibrorinforzato, isolata, sp. 6,25 cm Realizzazione di basamento facciata mediante fornitura e posa di controparete in lastra di cemento fibrorinforzato per esterni, sp. 6,25 cm, adatta a ricevere rivestimento ceramico CV09 (computato a parte), composta da: - Lastra in cemento fibrorinforzato per esterni tipo "Knauf Aquapanel Outdoor" o similare a scelta della DL. Sp. 12,5 mm - Orditura metallica in acciaio zincato da 50 mm - Strato isolante in lana minerale tipo "Knauf NaturBoard SILENCE DP7" Classe A1 o similare a scelta della DL. Sp. 60 mm, densità 70Kg/mc. Particolare attenzione dovrà essere rivolta alle aperture prevista sulla muratura che dovranno essere opportunamente sigillate contro le infiltrazioni di acqua. Si dovrà procedere alla riquadratura delle stesse con lastre in cemento rinforzato da esterni. | Opere da cartongessista | Contropareti in lastre di fibrocemento
EIFS06 - Basamento facciata costituito da controparete con lastra di cemento fibrorinforzato, isolata, sp. | Opere da cartongessista | Contropareti in lastre di fibrocemento
EIFS06 - Basamento facciata costituito da controparete con lastra di cemento fibrorinforzato, isolata, sp. 6,25 cm Realizzazione di basamento facciata mediante fornitura e posa di controparete in lastra di cemento fibrorinforzato per esterni, sp. 6,25 cm, adatta a ricevere rivestimento ceramico CV09 (computato a parte), composta da: - Lastra in cemento fibrorinforzato per esterni tipo "Knauf Aquapanel Outdoor" o similare a scelta della DL. Sp. 12,5 mm - Orditura metallica in acciaio zincato da 50 mm - Strato isolante in lana minerale tipo "Knauf NaturBoard SILENCE DP7" Classe A1 o similare a scelta della DL. Sp. 60 mm, densità 70Kg/mc. Particolare attenzione dovrà essere rivolta alle aperture prevista sulla muratura che dovranno essere opportunamente sigillate contro le infiltrazioni di acqua. Si dovrà procedere alla riquadratura delle stesse con lastre in cemento rinforzato da esterni. Nel prezzo si intendono compresi e compensati gli oneri per la formazione delle opere provvisionali per la esecuzione dell'opere in sicurezza e successivo smontaggio, la protezione provvisoria di elementi presenti all’interno dell’area dell’intervento con posa e relativa rimozione finale di appositi teli protettivi, per la fornitura e posa dell’isolante, per il taglio e lo sfrido delle lastre, i paraspigoli, la formazione di vani per porte completi di rinforzo perimetrale in profilati metallici per l'ancoraggio del serramento, l'onere di procedere in tempi successivi all'applicazione delle lastre in attesa dell'esecuzione di impianti elettrici da inserire, gli oneri per il rispetto della marcatura CE e la Dichiarazione di Produzione di Prodotto DOP per i prodotti di costruzione prevista dal Regolamento n. | Opere da cartongessista | Contropareti in lastre di fibrocemento
Basamento facciata costituito da controparete con lastra di cemento fibrorinforzato, isolata, sp. 6,25 cm Realizzazione di basamento facciata mediante fornitura e posa di controparete in lastra di cemento fibrorinforzato per esterni, sp. 6,25 cm, adatta a ricevere rivestimento ceramico CV09 (computato a parte), composta da: - Lastra in cemento fibrorinforzato per esterni tipo "Knauf Aquapanel Outdoor" o similare a scelta della DL. Sp. 12,5 mm - Orditura metallica in acciaio zincato da 50 mm - Strato isolante in lana minerale tipo "Knauf NaturBoard SILENCE DP7" Classe A1 o similare a scelta della DL. | Opere da cartongessista | Contropareti in lastre di fibrocemento
DW29 - Fornitura e posa di Setto autoportante per esterno con doppia lastra in cemento rinforzato tipo Aquapanel Outdoor e Knauf GKF composta da: - Lastra in cemento fibrorinforzato per interni tipo "Knauf Aquapanel Indoor" o similare a scelta della DL. Sp. 12,5 mm - Lastra in cartongesso per l'antincendio tipo "Knauf GKF" o similare a scelta della DL. Sp. 12,5 mm - Orditura metallica in acciaio zincato da 50 mm, con sviluppo da solaio a solaio, con passo dei montanti di 60cm - Strato isolante in lana minerale tipo "Knauf Naturboard Partition" Classe A1 o similare a scelta della DL. Sp. 40 mm, densità 50 Kg/mc. Nel prezzo si intendono compresi e compensati gli oneri per, il taglio e lo sfrido, i paraspigoli, la formazione di vani per porte completi di rinforzo perimetrale in profilati metallici per l'ancoraggio del serramento, gli oneri per la posa di telaio per porte scorrevoli interno muro se previsti in progetto, il rinforzo strutturale per i carichi previsti in progetto, l'onere di procedere in tempi successivi all'applicazione delle lastre in attesa dell'esecuzione di impianti elettrici e termoidraulici da inserire, la formazione ed il disfacimento dei piani di lavoro interni, idonei supporti dei eventuali grigliati a pavimento nei cavedi, oneri di sigillatura REI/EI in corrispondenza di attraversamenti impiantistici di ogni genere e natura, così come tutte le opere da fabbro e da lattoniere eventualmente necessarie alla realizzazione delle stesse, il rispetto della marcatura CE e la Dichiarazione di Produzione di Prodotto DOP per i prodotti di costruzione prevista dal Regolamento n. 305/2011 (UE) e quanto altro necessario per dare il lavoro finito a regola d'arte. | Opere da cartongessista | Contropareti in lastre di fibrocemento
DW30 - Fornitura e posa di Setto autoportante con doppia lastra tipo Knauf GKF composta da: - Lastra in cartongesso per l'antincendio tipo "Knauf GKF" o similare a scelta della DL. Sp. 12,5 mm - Lastra in cartongesso per l'antincendio tipo "Knauf GKF" o similare a scelta della DL. Sp. 12,5 mm - Orditura metallica in acciaio zincato da 50 mm, con sviluppo da solaio a solaio, con passo dei montanti di 60cm - Strato isolante in lana minerale tipo "Knauf Naturboard Partition" Classe A1 o similare a scelta della DL. | Opere da cartongessista | Contropareti in lastre di fibrocemento
Fornitura e posa di Setto autoportante per esterno con doppia lastra in cemento rinforzato tipo Aquapanel Outdoor e Knauf GKF composta da: - Lastra in cemento fibrorinforzato per interni tipo "Knauf Aquapanel Indoor" o similare a scelta della DL. Sp. 12,5 mm - Lastra in cartongesso per l'antincendio tipo "Knauf GKF" o similare a scelta della DL. Sp. 12,5 mm - Orditura metallica in acciaio zincato da 50 mm, con sviluppo da solaio a solaio, con passo dei montanti di 60cm - Strato isolante in lana minerale tipo "Knauf Naturboard Partition" Classe A1 o similare a scelta della DL. Sp. 40 mm, densità 50 Kg/mc. Nel prezzo si intendono compresi e compensati gli oneri per, il taglio e lo sfrido, i paraspigoli, la formazione di vani per porte completi di rinforzo perimetrale in profilati metallici per l'ancoraggio del serramento, gli oneri per la posa di telaio per porte scorrevoli interno muro se previsti in progetto, il rinforzo strutturale per i carichi previsti in progetto, l'onere di procedere in tempi successivi all'applicazione delle lastre in attesa dell'esecuzione di impianti elettrici e termoidraulici da inserire, la formazione ed il disfacimento dei piani di lavoro interni, idonei supporti dei eventuali grigliati a pavimento nei cavedi, oneri di sigillatura REI/EI in corrispondenza di attraversamenti impiantistici di ogni genere e natura, così come tutte le opere da fabbro e da lattoniere eventualmente necessarie alla realizzazione delle stesse, il rispetto della marcatura CE e la Dichiarazione di Produzione di Prodotto DOP per i prodotti di costruzione prevista dal Regolamento n. | Opere da cartongessista | Contropareti in lastre di fibrocemento
DW30 - Fornitura e posa di Setto autoportante con doppia lastra tipo Knauf GKF composta da: - Lastra in cartongesso per l'antincendio tipo "Knauf GKF" o similare a scelta della DL. Sp. 12,5 mm - Lastra in cartongesso per l'antincendio tipo "Knauf GKF" o similare a scelta della DL. Sp. 12,5 mm - Orditura metallica in acciaio zincato da 50 mm, con sviluppo da solaio a solaio, con passo dei montanti di 60cm - Strato isolante in lana minerale tipo "Knauf Naturboard Partition" Classe A1 o similare a scelta della DL. Sp. | Opere da cartongessista | Contropareti in lastre di fibrocemento
Fornitura e posa di Setto autoportante con doppia lastra tipo Knauf GKF composta da: - Lastra in cartongesso per l'antincendio tipo "Knauf GKF" o similare a scelta della DL. Sp. | Opere da cartongessista | Contropareti in lastre di fibrocemento
EIFS06 - Basamento facciata costituito da controparete con lastra di cemento fibrorinforzato, isolata, sp. 6,25 cm Realizzazione di basamento facciata mediante fornitura e posa di controparete in lastra di cemento fibrorinforzato per esterni, sp. 6,25 cm, adatta a ricevere rivestimento ceramico CV09 (computato a parte), composta da: - Lastra in cemento fibrorinforzato per esterni tipo "Knauf Aquapanel Outdoor" o similare a scelta della DL. Sp. 12,5 mm - Orditura metallica in acciaio zincato da 50 mm - Strato isolante in lana minerale tipo "Knauf NaturBoard SILENCE DP7" Classe A1 o similare a scelta della DL. | Opere da cartongessista | Contropareti in lastre di fibrocemento
DW30 - Fornitura e posa di Setto autoportante con doppia lastra tipo Knauf GKF composta da: - Lastra in cartongesso per l'antincendio tipo "Knauf GKF" o similare a scelta della DL. Sp. 12,5 mm - Lastra in cartongesso per l'antincendio tipo "Knauf GKF" o similare a scelta della DL. Sp. 12,5 mm - Orditura metallica in acciaio zincato da 50 mm, con sviluppo da solaio a solaio, con passo dei montanti di 60cm - Strato isolante in lana minerale tipo "Knauf Naturboard Partition" Classe A1 o similare a scelta della DL. Sp. 40 mm, densità 50 Kg/mc - Trattamento acustico con striscia in polietilene espanso biadesivo, sp. | Opere da cartongessista | Contropareti in lastre di fibrocemento
DW30 - Fornitura e posa di Setto autoportante con doppia lastra tipo Knauf GKF composta da: - Lastra in cartongesso per l'antincendio tipo "Knauf GKF" o similare a scelta della DL. | Opere da cartongessista | Contropareti in lastre di fibrocemento
DW29 - Fornitura e posa di Setto autoportante per esterno con doppia lastra in cemento rinforzato tipo Aquapanel Outdoor e Knauf GKF composta da: - Lastra in cemento fibrorinforzato per interni tipo "Knauf Aquapanel Indoor" o similare a scelta della DL. Sp. 12,5 mm - Lastra in cartongesso per l'antincendio tipo "Knauf GKF" o similare a scelta della DL. | Opere da cartongessista | Contropareti in lastre di fibrocemento
Riposizionamento quadrotte Riposizionamento di quadrotte di controsoffitto in fibra minerale di recupero da precedente intervento di strip out nell’area indicata negli elaborati di progetto. Le quadrotte verranno posate su struttura esistenza previa verifica e revisione della stessa. Il posizionamento sarà da verificare in funzione delle nuove travi fredde. Sono compresi e compensati gli oneri per la formazione delle opere provvisionali per la esecuzione dell'opere in sicurezza, e successivo smontaggio, la protezione provvisoria di pavimenti e di elementi presenti all’interno dell’area dell’intervento con posa e relativa rimozione finale di appositi teli protettivi, la realizzazione di fori per l'inserimento di eventuali corpi illuminanti o elementi impiantistici, eventuali rinforzi strutturali per l’applicazione di carichi pesanti; l’onere per la verifica ed eventuali lavorazioni aggiuntive riguardanti la posa di elementi non portanti in cartongesso nel rispetto delle NTC 2018, e s.m.i., e delle Norme Sismiche vigenti, così come il rispetto della marcatura CE e la Dichiarazione di Produzione di Prodotto DOP per i prodotti di costruzione prevista dal Regolamento n. 305/2011 (UE) e quanto altro necessario per dare il lavoro finito a regola d'arte. | Controsoffitti | Controsoffitti a Baffles e ispezionabili
Controsoffitto in baffles metallici tipo Profilsystem, finitura effetto legno non metallizzato, colore da definire Fornitura e posa in opera, nelle aree indicate negli elaborati grafici di progetto, di controsoffitto in baffles metallici, interasse 60mm, finitura effetto legno non metallizzato , tipo ProfilSystem aventi le seguenti caratteristiche: Materiale: acciaio preverniciato, Dimensione: 30x50 mm, Lunghezza: come da elaborati grafici di progetto, massimo 4000mm, Reazione al fuoco (EN 13501-1): Euroclasse A1, finitura effetto legno, colore da definire e campionare per approvazione della D.L. Installate su struttura portante composta da traversino in acciaio 6/10 preverniciato colore da definire a cura della D.L., con tranciature per aggancio a scatto a passo 50mm. Sono compresi e compensati gli oneri per la formazione delle opere provvisionali per la esecuzione dell'opere in sicurezza, e successivo smontaggio, la protezione provvisoria di pavimenti e di elementi presenti all’interno dell’area dell’intervento con posa e relativa rimozione finale di appositi teli protettivi, la campionatura dei pannelli, eventuale mock-up se richiesto dalla D.L. o dalla Committenza, il sistema di sospensione, eventuali rinforzi strutturali per l'applicazione di carichi previsti in progetto, l’onere per la verifica ed eventuali lavorazioni aggiuntive riguardanti la posa di elementi non portanti in cartongesso nel rispetto delle NTC 2018, e s.m.i., e delle Norme Sismiche vigenti, la Certificazione e collaudo acustico se richiesti in progetto, così come il rispetto della marcatura CE e la Dichiarazione di Produzione di Prodotto DOP per i prodotti di costruzione prevista dal Regolamento n. 305/2011 (UE) e quanto altro necessario per dare il lavoro finito a regola d'arte. | Controsoffitti | Controsoffitti a Baffles e ispezionabili
Riposizionamento quadrotte Riposizionamento di quadrotte di controsoffitto in fibra minerale di recupero da precedente intervento di strip out nell’area indicata negli elaborati di progetto. Le quadrotte verranno posate su struttura esistenza previa verifica e revisione della stessa. Il posizionamento sarà da verificare in funzione delle nuove travi fredde. | Controsoffitti | Controsoffitti a Baffles e ispezionabili
Controsoffitto in baffles metallici tipo Profilsystem, colore nero anatricite RAL da definire Fornitura e posa in opera, nelle aree indicate negli elaborati grafici di progetto, di controsoffitto in baffles metallici tipo ProfilSystem, interasse 200mm, aventi le seguenti caratteristiche: Materiale: acciaio preverniciato, Dimensione: 30x50 mm, Lunghezza: come da elaborati grafici di progetto, massimo 4000mm, Reazione al fuoco (EN 13501-1): Euroclasse A1, colore nero antracite RAL da definire e campionare per approvazione della D.L. Installate su struttura portante composta da traversino in acciaio 6/10 preverniciato colore da definire a cura della D.L., con tranciature per aggancio a scatto a passo 50mm. Sono compresi e compensati gli oneri per la formazione delle opere provvisionali per la esecuzione dell'opere in sicurezza, e successivo smontaggio, la protezione provvisoria di pavimenti e di elementi presenti all’interno dell’area dell’intervento con posa e relativa rimozione finale di appositi teli protettivi, la campionatura dei pannelli, eventuale mock-up se richiesto dalla D.L. | Controsoffitti | Controsoffitti a Baffles e ispezionabili
Riposizionamento quadrotte Riposizionamento di quadrotte di controsoffitto in fibra minerale di recupero da precedente intervento di strip out nell’area indicata negli elaborati di progetto. | Controsoffitti | Controsoffitti a Baffles e ispezionabili
CE06 - Controsoffitto in baffles metallici tipo Profilsystem, finitura effetto legno non metallizzato, colore da definire Fornitura e posa in opera, nelle aree indicate negli elaborati grafici di progetto, di controsoffitto in baffles metallici, interasse 60mm, finitura effetto legno non metallizzato , tipo ProfilSystem aventi le seguenti caratteristiche: Materiale: acciaio preverniciato, Dimensione: 30x50 mm, Lunghezza: come da elaborati grafici di progetto, massimo 4000mm, Reazione al fuoco (EN 13501-1): Euroclasse A1, finitura effetto legno, colore da definire e campionare per approvazione della D.L. Installate su struttura portante composta da traversino in acciaio 6/10 preverniciato colore da definire a cura della D.L., con tranciature per aggancio a scatto a passo 50mm. Sono compresi e compensati gli oneri per la formazione delle opere provvisionali per la esecuzione dell'opere in sicurezza, e successivo smontaggio, la protezione provvisoria di pavimenti e di elementi presenti all’interno dell’area dell’intervento con posa e relativa rimozione finale di appositi teli protettivi, la campionatura dei pannelli, eventuale mock-up se richiesto dalla D.L. o dalla Committenza, il sistema di sospensione, eventuali rinforzi strutturali per l'applicazione di carichi previsti in progetto, l’onere per la verifica ed eventuali lavorazioni aggiuntive riguardanti la posa di elementi non portanti in cartongesso nel rispetto delle NTC 2018, e s.m.i., e delle Norme Sismiche vigenti, la Certificazione e collaudo acustico se richiesti in progetto, così come il rispetto della marcatura CE e la Dichiarazione di Produzione di Prodotto DOP per i prodotti di costruzione prevista dal Regolamento n. 305/2011 (UE) e quanto altro necessario per dare il lavoro finito a regola d'arte. | Controsoffitti | Controsoffitti a Baffles e ispezionabili
CE06 - Controsoffitto in baffles metallici tipo Profilsystem, finitura effetto legno non metallizzato, colore da definire Fornitura e posa in opera, nelle aree indicate negli elaborati grafici di progetto, di controsoffitto in baffles metallici, interasse 60mm, finitura effetto legno non metallizzato , tipo ProfilSystem aventi le seguenti caratteristiche: Materiale: acciaio preverniciato, Dimensione: 30x50 mm, Lunghezza: come da elaborati grafici di progetto, massimo 4000mm, Reazione al fuoco (EN 13501-1): Euroclasse A1, finitura effetto legno, colore da definire e campionare per approvazione della D.L. Installate su struttura portante composta da traversino in acciaio 6/10 preverniciato colore da definire a cura della D.L., con tranciature per aggancio a scatto a passo 50mm. Sono compresi e compensati gli oneri per la formazione delle opere provvisionali per la esecuzione dell'opere in sicurezza, e successivo smontaggio, la protezione provvisoria di pavimenti e di elementi presenti all’interno dell’area dell’intervento con posa e relativa rimozione finale di appositi teli protettivi, la campionatura dei pannelli, eventuale mock-up se richiesto dalla D.L. o dalla Committenza, il sistema di sospensione, eventuali rinforzi strutturali per l'applicazione di carichi previsti in progetto, l’onere per la verifica ed eventuali lavorazioni aggiuntive riguardanti la posa di elementi non portanti in cartongesso nel rispetto delle NTC 2018, e s.m.i., e delle Norme Sismiche vigenti, la Certificazione e collaudo acustico se richiesti in progetto, così come il rispetto della marcatura CE e la Dichiarazione di Produzione di Prodotto DOP per i prodotti di costruzione prevista dal Regolamento n. | Controsoffitti | Controsoffitti a Baffles e ispezionabili
Controsoffitto in baffles metallici tipo Profilsystem, colore nero anatricite RAL da definire Fornitura e posa in opera, nelle aree indicate negli elaborati grafici di progetto, di controsoffitto in baffles metallici tipo ProfilSystem, interasse 200mm, aventi le seguenti caratteristiche: Materiale: acciaio preverniciato, Dimensione: 30x50 mm, Lunghezza: come da elaborati grafici di progetto, massimo 4000mm, Reazione al fuoco (EN 13501-1): Euroclasse A1, colore nero antracite RAL da definire e campionare per approvazione della D.L. Installate su struttura portante composta da traversino in acciaio 6/10 preverniciato colore da definire a cura della D.L., con tranciature per aggancio a scatto a passo 50mm. | Controsoffitti | Controsoffitti a Baffles e ispezionabili
CE05a - Controsoffitto in baffles metallici tipo Profilsystem, colore bianco Fornitura e posa in opera, nelle aree indicate negli elaborati grafici di progetto, di controsoffitto in baffles metallici tipo ProfilSystem, interasse 50mm, aventi le seguenti caratteristiche: Materiale: acciaio preverniciato, Dimensione: 30x35 mm, Lunghezza: come da elaborati grafici di progetto, massimo 4000mm, Reazione al fuoco (EN 13501-1): Euroclasse A1, colore bianco RAL 9003 Installate su struttura portante composta da traversino in acciaio 6/10 preverniciato colore da definire a cura della D.L., con tranciature per aggancio a scatto a passo 50mm. Sono compresi e compensati gli oneri per la formazione delle opere provvisionali per la esecuzione dell'opere in sicurezza, e successivo smontaggio, la protezione provvisoria di pavimenti e di elementi presenti all’interno dell’area dell’intervento con posa e relativa rimozione finale di appositi teli protettivi, la campionatura dei pannelli, eventuale mock-up se richiesto dalla D.L. | Controsoffitti | Controsoffitti a Baffles e ispezionabili
Controsoffitto in baffles metallici tipo Profilsystem, colore nero anatricite RAL da definire Fornitura e posa in opera, nelle aree indicate negli elaborati grafici di progetto, di controsoffitto in baffles metallici tipo ProfilSystem, interasse 200mm, aventi le seguenti caratteristiche: Materiale: acciaio preverniciato, Dimensione: 30x50 mm, Lunghezza: come da elaborati grafici di progetto, massimo 4000mm, Reazione al fuoco (EN 13501-1): Euroclasse A1, colore nero antracite RAL da definire e campionare per approvazione della D.L. | Controsoffitti | Controsoffitti a Baffles e ispezionabili
Fornitura e posa in opera di controsoffitto in baffle acustici, altezza massima del signolo baffle 300mm, largh. 24 mm, tipo Impact Acustic, modello Nebula, colore da campionare a scelta della DL, lunghezza di ciascun baffle variabile come da Elaborati di progetto, per la formazione di isole acustiche con disegno circolare per un diametro complessivo pari a 1550mm, incluso kit di sospensione tramite sottostruttura metallica. Nel prezzo si intendono compresi e compensati gli oneri per la campionatura, la finitura, il taglio, lo sfrido, gli oneri per l'inserimento di elementi impiantistici, di qualsiasi tipo e natura, la formazione ed il disfacimento dei piani di lavoro interni, così come il rispetto della marcatura CE e la Dichiarazione di Produzione di Prodotto DOP per i prodotti di costruzione prevista dal Regolamento n. 305/2011 (UE), la pulizia finale con allontanamento dei materiali di risulta e ogni altra opera necessaria a dare l'opera finita a regola d'arte. | Controsoffitti | Controsoffitti a Baffles e ispezionabili
Riposizionamento quadrotte Riposizionamento di quadrotte di controsoffitto in fibra minerale di recupero da precedente intervento di strip out nell’area indicata negli elaborati di progetto. Le quadrotte verranno posate su struttura esistenza previa verifica e revisione della stessa. Il posizionamento sarà da verificare in funzione delle nuove travi fredde. Sono compresi e compensati gli oneri per la formazione delle opere provvisionali per la esecuzione dell'opere in sicurezza, e successivo smontaggio, la protezione provvisoria di pavimenti e di elementi presenti all’interno dell’area dell’intervento con posa e relativa rimozione finale di appositi teli protettivi, la realizzazione di fori per l'inserimento di eventuali corpi illuminanti o elementi impiantistici, eventuali rinforzi strutturali per l’applicazione di carichi pesanti; l’onere per la verifica ed eventuali lavorazioni aggiuntive riguardanti la posa di elementi non portanti in cartongesso nel rispetto delle NTC 2018, e s.m.i., e delle Norme Sismiche vigenti, così come il rispetto della marcatura CE e la Dichiarazione di Produzione di Prodotto DOP per i prodotti di costruzione prevista dal Regolamento n. 305/2011 (UE) e quanto altro necessario per dare il lavoro finito a regola d'arte. | Controsoffitti | Controsoffitti a Baffles e ispezionabili
CE13 - Riposizionamento quadrotte Riposizionamento di quadrotte di controsoffitto in fibra minerale di recupero da precedente intervento di strip out nell’area indicata negli elaborati di progetto. | Controsoffitti | Controsoffitti a Baffles e ispezionabili
CE13 - Riposizionamento quadrotte Riposizionamento di quadrotte di controsoffitto in fibra minerale di recupero da precedente intervento di strip out nell’area indicata negli elaborati di progetto. Le quadrotte verranno posate su struttura esistenza previa verifica e revisione della stessa. Il posizionamento sarà da verificare in funzione delle nuove travi fredde. | Controsoffitti | Controsoffitti a Baffles e ispezionabili
Controsoffitto in baffles metallici tipo Profilsystem, colore bianco Fornitura e posa in opera, nelle aree indicate negli elaborati grafici di progetto, di controsoffitto in baffles metallici tipo ProfilSystem, interasse 50mm, aventi le seguenti caratteristiche: Materiale: acciaio preverniciato, Dimensione: 30x35 mm, Lunghezza: come da elaborati grafici di progetto, massimo 4000mm, Reazione al fuoco (EN 13501-1): Euroclasse A1, colore bianco RAL 9003 Installate su struttura portante composta da traversino in acciaio 6/10 preverniciato colore da definire a cura della D.L., con tranciature per aggancio a scatto a passo 50mm. | Controsoffitti | Controsoffitti a Baffles e ispezionabili
CE06 - Controsoffitto in baffles metallici tipo Profilsystem, finitura effetto legno non metallizzato, colore da definire Fornitura e posa in opera, nelle aree indicate negli elaborati grafici di progetto, di controsoffitto in baffles metallici, interasse 60mm, finitura effetto legno non metallizzato , tipo ProfilSystem aventi le seguenti caratteristiche: Materiale: acciaio preverniciato, Dimensione: 30x50 mm, Lunghezza: come da elaborati grafici di progetto, massimo 4000mm, Reazione al fuoco (EN 13501-1): Euroclasse A1, finitura effetto legno, colore da definire e campionare per approvazione della D.L. Installate su struttura portante composta da traversino in acciaio 6/10 preverniciato colore da definire a cura della D.L., con tranciature per aggancio a scatto a passo 50mm. Sono compresi e compensati gli oneri per la formazione delle opere provvisionali per la esecuzione dell'opere in sicurezza, e successivo smontaggio, la protezione provvisoria di pavimenti e di elementi presenti all’interno dell’area dell’intervento con posa e relativa rimozione finale di appositi teli protettivi, la campionatura dei pannelli, eventuale mock-up se richiesto dalla D.L. o dalla Committenza, il sistema di sospensione, eventuali rinforzi strutturali per l'applicazione di carichi previsti in progetto, l’onere per la verifica ed eventuali lavorazioni aggiuntive riguardanti la posa di elementi non portanti in cartongesso nel rispetto delle NTC 2018, e s.m.i., e delle Norme Sismiche vigenti, la Certificazione e collaudo acustico se richiesti in progetto, così come il rispetto della marcatura CE e la Dichiarazione di Produzione di Prodotto DOP per i prodotti di costruzione prevista dal Regolamento n. 305/2011 (UE) e quanto altro necessario per dare il lavoro finito a regola d'arte. | Controsoffitti | Controsoffitti a Baffles e ispezionabili
Riposizionamento quadrotte Riposizionamento di quadrotte di controsoffitto in fibra minerale di recupero da precedente intervento di strip out nell’area indicata negli elaborati di progetto. Le quadrotte verranno posate su struttura esistenza previa verifica e revisione della stessa. Il posizionamento sarà da verificare in funzione delle nuove travi fredde. | Controsoffitti | Controsoffitti a Baffles e ispezionabili
CS04 - Controsoffitto in pannelli e bandraster, tipo Alfa Parallel, dim. 125x60 cm, h 300 cm - recupero Solo posa di controsoffitto di recupero in pannelli e bandraster, tipo Alfa Parallel, forati D1821, dim. | Controsoffitti | Controsoffitti a Baffles e ispezionabili
Riposizionamento quadrotte Riposizionamento di quadrotte di controsoffitto in fibra minerale di recupero da precedente intervento di strip out nell’area indicata negli elaborati di progetto. Le quadrotte verranno posate su struttura esistenza previa verifica e revisione della stessa. | Controsoffitti | Controsoffitti a Baffles e ispezionabili
Controsoffitto in baffles metallici tipo Profilsystem, finitura effetto legno non metallizzato, colore da definire Fornitura e posa in opera, nelle aree indicate negli elaborati grafici di progetto, di controsoffitto in baffles metallici, interasse 60mm, finitura effetto legno non metallizzato , tipo ProfilSystem aventi le seguenti caratteristiche: Materiale: acciaio preverniciato, Dimensione: 30x50 mm, Lunghezza: come da elaborati grafici di progetto, massimo 4000mm, Reazione al fuoco (EN 13501-1): Euroclasse A1, finitura effetto legno, colore da definire e campionare per approvazione della D.L. Installate su struttura portante composta da traversino in acciaio 6/10 preverniciato colore da definire a cura della D.L., con tranciature per aggancio a scatto a passo 50mm. | Controsoffitti | Controsoffitti a Baffles e ispezionabili
Controsoffitto in baffles metallici tipo Profilsystem, colore nero anatricite RAL da definire Fornitura e posa in opera, nelle aree indicate negli elaborati grafici di progetto, di controsoffitto in baffles metallici tipo ProfilSystem, interasse 200mm, aventi le seguenti caratteristiche: Materiale: acciaio preverniciato, Dimensione: 30x50 mm, Lunghezza: come da elaborati grafici di progetto, massimo 4000mm, Reazione al fuoco (EN 13501-1): Euroclasse A1, colore nero antracite RAL da definire e campionare per approvazione della D.L. Installate su struttura portante composta da traversino in acciaio 6/10 preverniciato colore da definire a cura della D.L., con tranciature per aggancio a scatto a passo 50mm. Sono compresi e compensati gli oneri per la formazione delle opere provvisionali per la esecuzione dell'opere in sicurezza, e successivo smontaggio, la protezione provvisoria di pavimenti e di elementi presenti all’interno dell’area dell’intervento con posa e relativa rimozione finale di appositi teli protettivi, la campionatura dei pannelli, eventuale mock-up se richiesto dalla D.L. o dalla Committenza, il sistema di sospensione, eventuali rinforzi strutturali per l'applicazione di carichi previsti in progetto, l’onere per la verifica ed eventuali lavorazioni aggiuntive riguardanti la posa di elementi non portanti in cartongesso nel rispetto delle NTC 2018, e s.m.i., e delle Norme Sismiche vigenti, la Certificazione e collaudo acustico se richiesti in progetto, così come il rispetto della marcatura CE e la Dichiarazione di Produzione di Prodotto DOP per i prodotti di costruzione prevista dal Regolamento n. 305/2011 (UE) e quanto altro necessario per dare il lavoro finito a regola d'arte. | Controsoffitti | Controsoffitti a Baffles e ispezionabili
Riposizionamento quadrotte Riposizionamento di quadrotte di controsoffitto in fibra minerale di recupero da precedente intervento di strip out nell’area indicata negli elaborati di progetto. | Controsoffitti | Controsoffitti a Baffles e ispezionabili
CE13 - Riposizionamento quadrotte Riposizionamento di quadrotte di controsoffitto in fibra minerale di recupero da precedente intervento di strip out nell’area indicata negli elaborati di progetto. Le quadrotte verranno posate su struttura esistenza previa verifica e revisione della stessa. Il posizionamento sarà da verificare in funzione delle nuove travi fredde. Sono compresi e compensati gli oneri per la formazione delle opere provvisionali per la esecuzione dell'opere in sicurezza, e successivo smontaggio, la protezione provvisoria di pavimenti e di elementi presenti all’interno dell’area dell’intervento con posa e relativa rimozione finale di appositi teli protettivi, la realizzazione di fori per l'inserimento di eventuali corpi illuminanti o elementi impiantistici, eventuali rinforzi strutturali per l’applicazione di carichi pesanti; l’onere per la verifica ed eventuali lavorazioni aggiuntive riguardanti la posa di elementi non portanti in cartongesso nel rispetto delle NTC 2018, e s.m.i., e delle Norme Sismiche vigenti, così come il rispetto della marcatura CE e la Dichiarazione di Produzione di Prodotto DOP per i prodotti di costruzione prevista dal Regolamento n. 305/2011 (UE) e quanto altro necessario per dare il lavoro finito a regola d'arte. | Controsoffitti | Controsoffitti a Baffles e ispezionabili
Riposizionamento quadrotte Riposizionamento di quadrotte di controsoffitto in fibra minerale di recupero da precedente intervento di strip out nell’area indicata negli elaborati di progetto. Le quadrotte verranno posate su struttura esistenza previa verifica e revisione della stessa. | Controsoffitti | Controsoffitti a Baffles e ispezionabili
CS07 - Fornitura e posa in opera di controsoffitto in baffle acustici, altezza massima del signolo baffle 300mm, largh. 24 mm, tipo Impact Acustic, modello Nebula, colore da campionare a scelta della DL, lunghezza di ciascun baffle variabile come da Elaborati di progetto, per la formazione di isole acustiche con disegno circolare per un diametro complessivo pari a 1550mm, incluso kit di sospensione tramite sottostruttura metallica. Nel prezzo si intendono compresi e compensati gli oneri per la campionatura, la finitura, il taglio, lo sfrido, gli oneri per l'inserimento di elementi impiantistici, di qualsiasi tipo e natura, la formazione ed il disfacimento dei piani di lavoro interni, così come il rispetto della marcatura CE e la Dichiarazione di Produzione di Prodotto DOP per i prodotti di costruzione prevista dal Regolamento n. | Controsoffitti | Controsoffitti a Baffles e ispezionabili
CE13 - Riposizionamento quadrotte Riposizionamento di quadrotte di controsoffitto in fibra minerale di recupero da precedente intervento di strip out nell’area indicata negli elaborati di progetto. Le quadrotte verranno posate su struttura esistenza previa verifica e revisione della stessa. Il posizionamento sarà da verificare in funzione delle nuove travi fredde. Sono compresi e compensati gli oneri per la formazione delle opere provvisionali per la esecuzione dell'opere in sicurezza, e successivo smontaggio, la protezione provvisoria di pavimenti e di elementi presenti all’interno dell’area dell’intervento con posa e relativa rimozione finale di appositi teli protettivi, la realizzazione di fori per l'inserimento di eventuali corpi illuminanti o elementi impiantistici, eventuali rinforzi strutturali per l’applicazione di carichi pesanti; l’onere per la verifica ed eventuali lavorazioni aggiuntive riguardanti la posa di elementi non portanti in cartongesso nel rispetto delle NTC 2018, e s.m.i., e delle Norme Sismiche vigenti, così come il rispetto della marcatura CE e la Dichiarazione di Produzione di Prodotto DOP per i prodotti di costruzione prevista dal Regolamento n. 305/2011 (UE) e quanto altro necessario per dare il lavoro finito a regola d'arte. | Controsoffitti | Controsoffitti a Baffles e ispezionabili
Riposizionamento quadrotte Riposizionamento di quadrotte di controsoffitto in fibra minerale di recupero da precedente intervento di strip out nell’area indicata negli elaborati di progetto. Le quadrotte verranno posate su struttura esistenza previa verifica e revisione della stessa. | Controsoffitti | Controsoffitti a Baffles e ispezionabili
CE05a - Controsoffitto in baffles metallici tipo Profilsystem, colore bianco Fornitura e posa in opera, nelle aree indicate negli elaborati grafici di progetto, di controsoffitto in baffles metallici tipo ProfilSystem, interasse 50mm, aventi le seguenti caratteristiche: Materiale: acciaio preverniciato, Dimensione: 30x35 mm, Lunghezza: come da elaborati grafici di progetto, massimo 4000mm, Reazione al fuoco (EN 13501-1): Euroclasse A1, colore bianco RAL 9003 Installate su struttura portante composta da traversino in acciaio 6/10 preverniciato colore da definire a cura della D.L., con tranciature per aggancio a scatto a passo 50mm. Sono compresi e compensati gli oneri per la formazione delle opere provvisionali per la esecuzione dell'opere in sicurezza, e successivo smontaggio, la protezione provvisoria di pavimenti e di elementi presenti all’interno dell’area dell’intervento con posa e relativa rimozione finale di appositi teli protettivi, la campionatura dei pannelli, eventuale mock-up se richiesto dalla D.L. o dalla Committenza, il sistema di sospensione, eventuali rinforzi strutturali per l'applicazione di carichi previsti in progetto, l’onere per la verifica ed eventuali lavorazioni aggiuntive riguardanti la posa di elementi non portanti in cartongesso nel rispetto delle NTC 2018, e s.m.i., e delle Norme Sismiche vigenti, la Certificazione e collaudo acustico se richiesti in progetto, così come il rispetto della marcatura CE e la Dichiarazione di Produzione di Prodotto DOP per i prodotti di costruzione prevista dal Regolamento n. 305/2011 (UE) e quanto altro necessario per dare il lavoro finito a regola d'arte. | Controsoffitti | Controsoffitti a Baffles e ispezionabili
CE13 - Riposizionamento quadrotte Riposizionamento di quadrotte di controsoffitto in fibra minerale di recupero da precedente intervento di strip out nell’area indicata negli elaborati di progetto. | Controsoffitti | Controsoffitti a Baffles e ispezionabili
CE06 - Controsoffitto in baffles metallici tipo Profilsystem, finitura effetto legno non metallizzato, colore da definire Fornitura e posa in opera, nelle aree indicate negli elaborati grafici di progetto, di controsoffitto in baffles metallici, interasse 60mm, finitura effetto legno non metallizzato , tipo ProfilSystem aventi le seguenti caratteristiche: Materiale: acciaio preverniciato, Dimensione: 30x50 mm, Lunghezza: come da elaborati grafici di progetto, massimo 4000mm, Reazione al fuoco (EN 13501-1): Euroclasse A1, finitura effetto legno, colore da definire e campionare per approvazione della D.L. Installate su struttura portante composta da traversino in acciaio 6/10 preverniciato colore da definire a cura della D.L., con tranciature per aggancio a scatto a passo 50mm. | Controsoffitti | Controsoffitti a Baffles e ispezionabili
Riposizionamento quadrotte Riposizionamento di quadrotte di controsoffitto in fibra minerale di recupero da precedente intervento di strip out nell’area indicata negli elaborati di progetto. Le quadrotte verranno posate su struttura esistenza previa verifica e revisione della stessa. Il posizionamento sarà da verificare in funzione delle nuove travi fredde. Sono compresi e compensati gli oneri per la formazione delle opere provvisionali per la esecuzione dell'opere in sicurezza, e successivo smontaggio, la protezione provvisoria di pavimenti e di elementi presenti all’interno dell’area dell’intervento con posa e relativa rimozione finale di appositi teli protettivi, la realizzazione di fori per l'inserimento di eventuali corpi illuminanti o elementi impiantistici, eventuali rinforzi strutturali per l’applicazione di carichi pesanti; l’onere per la verifica ed eventuali lavorazioni aggiuntive riguardanti la posa di elementi non portanti in cartongesso nel rispetto delle NTC 2018, e s.m.i., e delle Norme Sismiche vigenti, così come il rispetto della marcatura CE e la Dichiarazione di Produzione di Prodotto DOP per i prodotti di costruzione prevista dal Regolamento n. 305/2011 (UE) e quanto altro necessario per dare il lavoro finito a regola d'arte. | Controsoffitti | Controsoffitti a Baffles e ispezionabili
CE13 - Riposizionamento quadrotte Riposizionamento di quadrotte di controsoffitto in fibra minerale di recupero da precedente intervento di strip out nell’area indicata negli elaborati di progetto. | Controsoffitti | Controsoffitti a Baffles e ispezionabili
CE06 - Controsoffitto in baffles metallici tipo Profilsystem, finitura effetto legno non metallizzato, colore da definire Fornitura e posa in opera, nelle aree indicate negli elaborati grafici di progetto, di controsoffitto in baffles metallici, interasse 60mm, finitura effetto legno non metallizzato , tipo ProfilSystem aventi le seguenti caratteristiche: Materiale: acciaio preverniciato, Dimensione: 30x50 mm, Lunghezza: come da elaborati grafici di progetto, massimo 4000mm, Reazione al fuoco (EN 13501-1): Euroclasse A1, finitura effetto legno, colore da definire e campionare per approvazione della D.L. Installate su struttura portante composta da traversino in acciaio 6/10 preverniciato colore da definire a cura della D.L., con tranciature per aggancio a scatto a passo 50mm. Sono compresi e compensati gli oneri per la formazione delle opere provvisionali per la esecuzione dell'opere in sicurezza, e successivo smontaggio, la protezione provvisoria di pavimenti e di elementi presenti all’interno dell’area dell’intervento con posa e relativa rimozione finale di appositi teli protettivi, la campionatura dei pannelli, eventuale mock-up se richiesto dalla D.L. o dalla Committenza, il sistema di sospensione, eventuali rinforzi strutturali per l'applicazione di carichi previsti in progetto, l’onere per la verifica ed eventuali lavorazioni aggiuntive riguardanti la posa di elementi non portanti in cartongesso nel rispetto delle NTC 2018, e s.m.i., e delle Norme Sismiche vigenti, la Certificazione e collaudo acustico se richiesti in progetto, così come il rispetto della marcatura CE e la Dichiarazione di Produzione di Prodotto DOP per i prodotti di costruzione prevista dal Regolamento n. 305/2011 (UE) e quanto altro necessario per dare il lavoro finito a regola d'arte. | Controsoffitti | Controsoffitti a Baffles e ispezionabili
CE06 - Controsoffitto in baffles metallici tipo Profilsystem, finitura effetto legno non metallizzato, colore da definire Fornitura e posa in opera, nelle aree indicate negli elaborati grafici di progetto, di controsoffitto in baffles metallici, interasse 60mm, finitura effetto legno non metallizzato , tipo ProfilSystem aventi le seguenti caratteristiche: Materiale: acciaio preverniciato, Dimensione: 30x50 mm, Lunghezza: come da elaborati grafici di progetto, massimo 4000mm, Reazione al fuoco (EN 13501-1): Euroclasse A1, finitura effetto legno, colore da definire e campionare per approvazione della D.L. Installate su struttura portante composta da traversino in acciaio 6/10 preverniciato colore da definire a cura della D.L., con tranciature per aggancio a scatto a passo 50mm. Sono compresi e compensati gli oneri per la formazione delle opere provvisionali per la esecuzione dell'opere in sicurezza, e successivo smontaggio, la protezione provvisoria di pavimenti e di elementi presenti all’interno dell’area dell’intervento con posa e relativa rimozione finale di appositi teli protettivi, la campionatura dei pannelli, eventuale mock-up se richiesto dalla D.L. o dalla Committenza, il sistema di sospensione, eventuali rinforzi strutturali per l'applicazione di carichi previsti in progetto, l’onere per la verifica ed eventuali lavorazioni aggiuntive riguardanti la posa di elementi non portanti in cartongesso nel rispetto delle NTC 2018, e s.m.i., e delle Norme Sismiche vigenti, la Certificazione e collaudo acustico se richiesti in progetto, così come il rispetto della marcatura CE e la Dichiarazione di Produzione di Prodotto DOP per i prodotti di costruzione prevista dal Regolamento n. 305/2011 (UE) e quanto altro necessario per dare il lavoro finito a regola d'arte. | Controsoffitti | Controsoffitti a Baffles e ispezionabili
CE13 - Riposizionamento quadrotte Riposizionamento di quadrotte di controsoffitto in fibra minerale di recupero da precedente intervento di strip out nell’area indicata negli elaborati di progetto. Le quadrotte verranno posate su struttura esistenza previa verifica e revisione della stessa. Il posizionamento sarà da verificare in funzione delle nuove travi fredde. Sono compresi e compensati gli oneri per la formazione delle opere provvisionali per la esecuzione dell'opere in sicurezza, e successivo smontaggio, la protezione provvisoria di pavimenti e di elementi presenti all’interno dell’area dell’intervento con posa e relativa rimozione finale di appositi teli protettivi, la realizzazione di fori per l'inserimento di eventuali corpi illuminanti o elementi impiantistici, eventuali rinforzi strutturali per l’applicazione di carichi pesanti; l’onere per la verifica ed eventuali lavorazioni aggiuntive riguardanti la posa di elementi non portanti in cartongesso nel rispetto delle NTC 2018, e s.m.i., e delle Norme Sismiche vigenti, così come il rispetto della marcatura CE e la Dichiarazione di Produzione di Prodotto DOP per i prodotti di costruzione prevista dal Regolamento n. 305/2011 (UE) e quanto altro necessario per dare il lavoro finito a regola d'arte. | Controsoffitti | Controsoffitti a Baffles e ispezionabili
Riposizionamento quadrotte Riposizionamento di quadrotte di controsoffitto in fibra minerale di recupero da precedente intervento di strip out nell’area indicata negli elaborati di progetto. Le quadrotte verranno posate su struttura esistenza previa verifica e revisione della stessa. Il posizionamento sarà da verificare in funzione delle nuove travi fredde. Sono compresi e compensati gli oneri per la formazione delle opere provvisionali per la esecuzione dell'opere in sicurezza, e successivo smontaggio, la protezione provvisoria di pavimenti e di elementi presenti all’interno dell’area dell’intervento con posa e relativa rimozione finale di appositi teli protettivi, la realizzazione di fori per l'inserimento di eventuali corpi illuminanti o elementi impiantistici, eventuali rinforzi strutturali per l’applicazione di carichi pesanti; l’onere per la verifica ed eventuali lavorazioni aggiuntive riguardanti la posa di elementi non portanti in cartongesso nel rispetto delle NTC 2018, e s.m.i., e delle Norme Sismiche vigenti, così come il rispetto della marcatura CE e la Dichiarazione di Produzione di Prodotto DOP per i prodotti di costruzione prevista dal Regolamento n. 305/2011 (UE) e quanto altro necessario per dare il lavoro finito a regola d'arte. | Controsoffitti | Controsoffitti a Baffles e ispezionabili
Riposizionamento quadrotte Riposizionamento di quadrotte di controsoffitto in fibra minerale di recupero da precedente intervento di strip out nell’area indicata negli elaborati di progetto. Le quadrotte verranno posate su struttura esistenza previa verifica e revisione della stessa. Il posizionamento sarà da verificare in funzione delle nuove travi fredde. Sono compresi e compensati gli oneri per la formazione delle opere provvisionali per la esecuzione dell'opere in sicurezza, e successivo smontaggio, la protezione provvisoria di pavimenti e di elementi presenti all’interno dell’area dell’intervento con posa e relativa rimozione finale di appositi teli protettivi, la realizzazione di fori per l'inserimento di eventuali corpi illuminanti o elementi impiantistici, eventuali rinforzi strutturali per l’applicazione di carichi pesanti; l’onere per la verifica ed eventuali lavorazioni aggiuntive riguardanti la posa di elementi non portanti in cartongesso nel rispetto delle NTC 2018, e s.m.i., e delle Norme Sismiche vigenti, così come il rispetto della marcatura CE e la Dichiarazione di Produzione di Prodotto DOP per i prodotti di costruzione prevista dal Regolamento n. 305/2011 (UE) e quanto altro necessario per dare il lavoro finito a regola d'arte. | Controsoffitti | Controsoffitti a Baffles e ispezionabili
CE13 - Riposizionamento quadrotte Riposizionamento di quadrotte di controsoffitto in fibra minerale di recupero da precedente intervento di strip out nell’area indicata negli elaborati di progetto. Le quadrotte verranno posate su struttura esistenza previa verifica e revisione della stessa. Il posizionamento sarà da verificare in funzione delle nuove travi fredde. Sono compresi e compensati gli oneri per la formazione delle opere provvisionali per la esecuzione dell'opere in sicurezza, e successivo smontaggio, la protezione provvisoria di pavimenti e di elementi presenti all’interno dell’area dell’intervento con posa e relativa rimozione finale di appositi teli protettivi, la realizzazione di fori per l'inserimento di eventuali corpi illuminanti o elementi impiantistici, eventuali rinforzi strutturali per l’applicazione di carichi pesanti; l’onere per la verifica ed eventuali lavorazioni aggiuntive riguardanti la posa di elementi non portanti in cartongesso nel rispetto delle NTC 2018, e s.m.i., e delle Norme Sismiche vigenti, così come il rispetto della marcatura CE e la Dichiarazione di Produzione di Prodotto DOP per i prodotti di costruzione prevista dal Regolamento n. | Controsoffitti | Controsoffitti a Baffles e ispezionabili
CE13 - Riposizionamento quadrotte Riposizionamento di quadrotte di controsoffitto in fibra minerale di recupero da precedente intervento di strip out nell’area indicata negli elaborati di progetto. Le quadrotte verranno posate su struttura esistenza previa verifica e revisione della stessa. Il posizionamento sarà da verificare in funzione delle nuove travi fredde. | Controsoffitti | Controsoffitti a Baffles e ispezionabili
CE13 - Riposizionamento quadrotte Riposizionamento di quadrotte di controsoffitto in fibra minerale di recupero da precedente intervento di strip out nell’area indicata negli elaborati di progetto. Le quadrotte verranno posate su struttura esistenza previa verifica e revisione della stessa. Il posizionamento sarà da verificare in funzione delle nuove travi fredde. Sono compresi e compensati gli oneri per la formazione delle opere provvisionali per la esecuzione dell'opere in sicurezza, e successivo smontaggio, la protezione provvisoria di pavimenti e di elementi presenti all’interno dell’area dell’intervento con posa e relativa rimozione finale di appositi teli protettivi, la realizzazione di fori per l'inserimento di eventuali corpi illuminanti o elementi impiantistici, eventuali rinforzi strutturali per l’applicazione di carichi pesanti; l’onere per la verifica ed eventuali lavorazioni aggiuntive riguardanti la posa di elementi non portanti in cartongesso nel rispetto delle NTC 2018, e s.m.i., e delle Norme Sismiche vigenti, così come il rispetto della marcatura CE e la Dichiarazione di Produzione di Prodotto DOP per i prodotti di costruzione prevista dal Regolamento n. | Controsoffitti | Controsoffitti a Baffles e ispezionabili
Riposizionamento quadrotte Riposizionamento di quadrotte di controsoffitto in fibra minerale di recupero da precedente intervento di strip out nell’area indicata negli elaborati di progetto. Le quadrotte verranno posate su struttura esistenza previa verifica e revisione della stessa. Il posizionamento sarà da verificare in funzione delle nuove travi fredde. Sono compresi e compensati gli oneri per la formazione delle opere provvisionali per la esecuzione dell'opere in sicurezza, e successivo smontaggio, la protezione provvisoria di pavimenti e di elementi presenti all’interno dell’area dell’intervento con posa e relativa rimozione finale di appositi teli protettivi, la realizzazione di fori per l'inserimento di eventuali corpi illuminanti o elementi impiantistici, eventuali rinforzi strutturali per l’applicazione di carichi pesanti; l’onere per la verifica ed eventuali lavorazioni aggiuntive riguardanti la posa di elementi non portanti in cartongesso nel rispetto delle NTC 2018, e s.m.i., e delle Norme Sismiche vigenti, così come il rispetto della marcatura CE e la Dichiarazione di Produzione di Prodotto DOP per i prodotti di costruzione prevista dal Regolamento n. | Controsoffitti | Controsoffitti a Baffles e ispezionabili
CE06 - Controsoffitto in baffles metallici tipo Profilsystem, finitura effetto legno non metallizzato, colore da definire Fornitura e posa in opera, nelle aree indicate negli elaborati grafici di progetto, di controsoffitto in baffles metallici, interasse 60mm, finitura effetto legno non metallizzato , tipo ProfilSystem aventi le seguenti caratteristiche: Materiale: acciaio preverniciato, Dimensione: 30x50 mm, Lunghezza: come da elaborati grafici di progetto, massimo 4000mm, Reazione al fuoco (EN 13501-1): Euroclasse A1, finitura effetto legno, colore da definire e campionare per approvazione della D.L. Installate su struttura portante composta da traversino in acciaio 6/10 preverniciato colore da definire a cura della D.L., con tranciature per aggancio a scatto a passo 50mm. Sono compresi e compensati gli oneri per la formazione delle opere provvisionali per la esecuzione dell'opere in sicurezza, e successivo smontaggio, la protezione provvisoria di pavimenti e di elementi presenti all’interno dell’area dell’intervento con posa e relativa rimozione finale di appositi teli protettivi, la campionatura dei pannelli, eventuale mock-up se richiesto dalla D.L. | Controsoffitti | Controsoffitti a Baffles e ispezionabili
CE13 - Riposizionamento quadrotte Riposizionamento di quadrotte di controsoffitto in fibra minerale di recupero da precedente intervento di strip out nell’area indicata negli elaborati di progetto. Le quadrotte verranno posate su struttura esistenza previa verifica e revisione della stessa. Il posizionamento sarà da verificare in funzione delle nuove travi fredde. | Controsoffitti | Controsoffitti a Baffles e ispezionabili
Controsoffitto in baffles metallici tipo Profilsystem, colore nero anatricite RAL da definire Fornitura e posa in opera, nelle aree indicate negli elaborati grafici di progetto, di controsoffitto in baffles metallici tipo ProfilSystem, interasse 200mm, aventi le seguenti caratteristiche: Materiale: acciaio preverniciato, Dimensione: 30x50 mm, Lunghezza: come da elaborati grafici di progetto, massimo 4000mm, Reazione al fuoco (EN 13501-1): Euroclasse A1, colore nero antracite RAL da definire e campionare per approvazione della D.L. Installate su struttura portante composta da traversino in acciaio 6/10 preverniciato colore da definire a cura della D.L., con tranciature per aggancio a scatto a passo 50mm. Sono compresi e compensati gli oneri per la formazione delle opere provvisionali per la esecuzione dell'opere in sicurezza, e successivo smontaggio, la protezione provvisoria di pavimenti e di elementi presenti all’interno dell’area dell’intervento con posa e relativa rimozione finale di appositi teli protettivi, la campionatura dei pannelli, eventuale mock-up se richiesto dalla D.L. o dalla Committenza, il sistema di sospensione, eventuali rinforzi strutturali per l'applicazione di carichi previsti in progetto, l’onere per la verifica ed eventuali lavorazioni aggiuntive riguardanti la posa di elementi non portanti in cartongesso nel rispetto delle NTC 2018, e s.m.i., e delle Norme Sismiche vigenti, la Certificazione e collaudo acustico se richiesti in progetto, così come il rispetto della marcatura CE e la Dichiarazione di Produzione di Prodotto DOP per i prodotti di costruzione prevista dal Regolamento n. 305/2011 (UE) e quanto altro necessario per dare il lavoro finito a regola d'arte. | Controsoffitti | Controsoffitti a Baffles e ispezionabili
Controsoffitto in baffles metallici tipo Profilsystem, finitura effetto legno non metallizzato, colore da definire Fornitura e posa in opera, nelle aree indicate negli elaborati grafici di progetto, di controsoffitto in baffles metallici, interasse 60mm, finitura effetto legno non metallizzato , tipo ProfilSystem aventi le seguenti caratteristiche: Materiale: acciaio preverniciato, Dimensione: 30x50 mm, Lunghezza: come da elaborati grafici di progetto, massimo 4000mm, Reazione al fuoco (EN 13501-1): Euroclasse A1, finitura effetto legno, colore da definire e campionare per approvazione della D.L. Installate su struttura portante composta da traversino in acciaio 6/10 preverniciato colore da definire a cura della D.L., con tranciature per aggancio a scatto a passo 50mm. Sono compresi e compensati gli oneri per la formazione delle opere provvisionali per la esecuzione dell'opere in sicurezza, e successivo smontaggio, la protezione provvisoria di pavimenti e di elementi presenti all’interno dell’area dell’intervento con posa e relativa rimozione finale di appositi teli protettivi, la campionatura dei pannelli, eventuale mock-up se richiesto dalla D.L. | Controsoffitti | Controsoffitti a Baffles e ispezionabili
CE13 - Riposizionamento quadrotte Riposizionamento di quadrotte di controsoffitto in fibra minerale di recupero da precedente intervento di strip out nell’area indicata negli elaborati di progetto. Le quadrotte verranno posate su struttura esistenza previa verifica e revisione della stessa. Il posizionamento sarà da verificare in funzione delle nuove travi fredde. Sono compresi e compensati gli oneri per la formazione delle opere provvisionali per la esecuzione dell'opere in sicurezza, e successivo smontaggio, la protezione provvisoria di pavimenti e di elementi presenti all’interno dell’area dell’intervento con posa e relativa rimozione finale di appositi teli protettivi, la realizzazione di fori per l'inserimento di eventuali corpi illuminanti o elementi impiantistici, eventuali rinforzi strutturali per l’applicazione di carichi pesanti; l’onere per la verifica ed eventuali lavorazioni aggiuntive riguardanti la posa di elementi non portanti in cartongesso nel rispetto delle NTC 2018, e s.m.i., e delle Norme Sismiche vigenti, così come il rispetto della marcatura CE e la Dichiarazione di Produzione di Prodotto DOP per i prodotti di costruzione prevista dal Regolamento n. 305/2011 (UE) e quanto altro necessario per dare il lavoro finito a regola d'arte. | Controsoffitti | Controsoffitti a Baffles e ispezionabili
Controsoffitto realilzzato con pannelli di fibre minerali componibili, decorati, spess | Controsoffitti | Controsoffitti a Baffles e ispezionabili
Controsoffitto in baffles metallici tipo Profilsystem, finitura effetto legno non metallizzato, colore da definire Fornitura e posa in opera, nelle aree indicate negli elaborati grafici di progetto, di controsoffitto in baffles metallici, interasse 60mm, finitura effetto legno non metallizzato , tipo ProfilSystem aventi le seguenti caratteristiche: Materiale: acciaio preverniciato, Dimensione: 30x50 mm, Lunghezza: come da elaborati grafici di progetto, massimo 4000mm, Reazione al fuoco (EN 13501-1): Euroclasse A1, finitura effetto legno, colore da definire e campionare per approvazione della D.L. Installate su struttura portante composta da traversino in acciaio 6/10 preverniciato colore da definire a cura della D.L., con tranciature per aggancio a scatto a passo 50mm. Sono compresi e compensati gli oneri per la formazione delle opere provvisionali per la esecuzione dell'opere in sicurezza, e successivo smontaggio, la protezione provvisoria di pavimenti e di elementi presenti all’interno dell’area dell’intervento con posa e relativa rimozione finale di appositi teli protettivi, la campionatura dei pannelli, eventuale mock-up se richiesto dalla D.L. o dalla Committenza, il sistema di sospensione, eventuali rinforzi strutturali per l'applicazione di carichi previsti in progetto, l’onere per la verifica ed eventuali lavorazioni aggiuntive riguardanti la posa di elementi non portanti in cartongesso nel rispetto delle NTC 2018, e s.m.i., e delle Norme Sismiche vigenti, la Certificazione e collaudo acustico se richiesti in progetto, così come il rispetto della marcatura CE e la Dichiarazione di Produzione di Prodotto DOP per i prodotti di costruzione prevista dal Regolamento n. 305/2011 (UE) e quanto altro necessario per dare il lavoro finito a regola d'arte. | Controsoffitti | Controsoffitti a Baffles e ispezionabili
Fornitura e posa in opera di controsoffitto in baffle acustici, altezza massima del signolo baffle 300mm, largh. 24 mm, tipo Impact Acustic, modello Nebula, colore da campionare a scelta della DL, lunghezza di ciascun baffle variabile come da Elaborati di progetto, per la formazione di isole acustiche con disegno circolare per un diametro complessivo pari a 1550mm, incluso kit di sospensione tramite sottostruttura metallica. Nel prezzo si intendono compresi e compensati gli oneri per la campionatura, la finitura, il taglio, lo sfrido, gli oneri per l'inserimento di elementi impiantistici, di qualsiasi tipo e natura, la formazione ed il disfacimento dei piani di lavoro interni, così come il rispetto della marcatura CE e la Dichiarazione di Produzione di Prodotto DOP per i prodotti di costruzione prevista dal Regolamento n. | Controsoffitti | Controsoffitti a Baffles e ispezionabili
Controsoffitto in baffles metallici tipo Profilsystem, finitura effetto legno non metallizzato, colore da definire Fornitura e posa in opera, nelle aree indicate negli elaborati grafici di progetto, di controsoffitto in baffles metallici, interasse 60mm, finitura effetto legno non metallizzato , tipo ProfilSystem aventi le seguenti caratteristiche: Materiale: acciaio preverniciato, Dimensione: 30x50 mm, Lunghezza: come da elaborati grafici di progetto, massimo 4000mm, Reazione al fuoco (EN 13501-1): Euroclasse A1, finitura effetto legno, colore da definire e campionare per approvazione della D.L. Installate su struttura portante composta da traversino in acciaio 6/10 preverniciato colore da definire a cura della D.L., con tranciature per aggancio a scatto a passo 50mm. | Controsoffitti | Controsoffitti a Baffles e ispezionabili
Controsoffitto in baffles metallici tipo Profilsystem, finitura effetto legno non metallizzato, colore da definire Fornitura e posa in opera, nelle aree indicate negli elaborati grafici di progetto, di controsoffitto in baffles metallici, interasse 60mm, finitura effetto legno non metallizzato , tipo ProfilSystem aventi le seguenti caratteristiche: Materiale: acciaio preverniciato, Dimensione: 30x50 mm, Lunghezza: come da elaborati grafici di progetto, massimo 4000mm, Reazione al fuoco (EN 13501-1): Euroclasse A1, finitura effetto legno, colore da definire e campionare per approvazione della D.L. Installate su struttura portante composta da traversino in acciaio 6/10 preverniciato colore da definire a cura della D.L., con tranciature per aggancio a scatto a passo 50mm. Sono compresi e compensati gli oneri per la formazione delle opere provvisionali per la esecuzione dell'opere in sicurezza, e successivo smontaggio, la protezione provvisoria di pavimenti e di elementi presenti all’interno dell’area dell’intervento con posa e relativa rimozione finale di appositi teli protettivi, la campionatura dei pannelli, eventuale mock-up se richiesto dalla D.L. | Controsoffitti | Controsoffitti a Baffles e ispezionabili
Riposizionamento quadrotte Riposizionamento di quadrotte di controsoffitto in fibra minerale di recupero da precedente intervento di strip out nell’area indicata negli elaborati di progetto. Le quadrotte verranno posate su struttura esistenza previa verifica e revisione della stessa. Il posizionamento sarà da verificare in funzione delle nuove travi fredde. Sono compresi e compensati gli oneri per la formazione delle opere provvisionali per la esecuzione dell'opere in sicurezza, e successivo smontaggio, la protezione provvisoria di pavimenti e di elementi presenti all’interno dell’area dell’intervento con posa e relativa rimozione finale di appositi teli protettivi, la realizzazione di fori per l'inserimento di eventuali corpi illuminanti o elementi impiantistici, eventuali rinforzi strutturali per l’applicazione di carichi pesanti; l’onere per la verifica ed eventuali lavorazioni aggiuntive riguardanti la posa di elementi non portanti in cartongesso nel rispetto delle NTC 2018, e s.m.i., e delle Norme Sismiche vigenti, così come il rispetto della marcatura CE e la Dichiarazione di Produzione di Prodotto DOP per i prodotti di costruzione prevista dal Regolamento n. | Controsoffitti | Controsoffitti a Baffles e ispezionabili
CE13 - Riposizionamento quadrotte Riposizionamento di quadrotte di controsoffitto in fibra minerale di recupero da precedente intervento di strip out nell’area indicata negli elaborati di progetto. Le quadrotte verranno posate su struttura esistenza previa verifica e revisione della stessa. Il posizionamento sarà da verificare in funzione delle nuove travi fredde. | Controsoffitti | Controsoffitti a Baffles e ispezionabili
Controsoffitto in baffles metallici tipo Profilsystem, colore bianco Fornitura e posa in opera, nelle aree indicate negli elaborati grafici di progetto, di controsoffitto in baffles metallici tipo ProfilSystem, interasse 50mm, aventi le seguenti caratteristiche: Materiale: acciaio preverniciato, Dimensione: 30x35 mm, Lunghezza: come da elaborati grafici di progetto, massimo 4000mm, Reazione al fuoco (EN 13501-1): Euroclasse A1, colore bianco RAL 9003 Installate su struttura portante composta da traversino in acciaio 6/10 preverniciato colore da definire a cura della D.L., con tranciature per aggancio a scatto a passo 50mm. Sono compresi e compensati gli oneri per la formazione delle opere provvisionali per la esecuzione dell'opere in sicurezza, e successivo smontaggio, la protezione provvisoria di pavimenti e di elementi presenti all’interno dell’area dell’intervento con posa e relativa rimozione finale di appositi teli protettivi, la campionatura dei pannelli, eventuale mock-up se richiesto dalla D.L. o dalla Committenza, il sistema di sospensione, eventuali rinforzi strutturali per l'applicazione di carichi previsti in progetto, l’onere per la verifica ed eventuali lavorazioni aggiuntive riguardanti la posa di elementi non portanti in cartongesso nel rispetto delle NTC 2018, e s.m.i., e delle Norme Sismiche vigenti, la Certificazione e collaudo acustico se richiesti in progetto, così come il rispetto della marcatura CE e la Dichiarazione di Produzione di Prodotto DOP per i prodotti di costruzione prevista dal Regolamento n. 305/2011 (UE) e quanto altro necessario per dare il lavoro finito a regola d'arte. | Controsoffitti | Controsoffitti a Baffles e ispezionabili
Riposizionamento quadrotte Riposizionamento di quadrotte di controsoffitto in fibra minerale di recupero da precedente intervento di strip out nell’area indicata negli elaborati di progetto. Le quadrotte verranno posate su struttura esistenza previa verifica e revisione della stessa. Il posizionamento sarà da verificare in funzione delle nuove travi fredde. Sono compresi e compensati gli oneri per la formazione delle opere provvisionali per la esecuzione dell'opere in sicurezza, e successivo smontaggio, la protezione provvisoria di pavimenti e di elementi presenti all’interno dell’area dell’intervento con posa e relativa rimozione finale di appositi teli protettivi, la realizzazione di fori per l'inserimento di eventuali corpi illuminanti o elementi impiantistici, eventuali rinforzi strutturali per l’applicazione di carichi pesanti; l’onere per la verifica ed eventuali lavorazioni aggiuntive riguardanti la posa di elementi non portanti in cartongesso nel rispetto delle NTC 2018, e s.m.i., e delle Norme Sismiche vigenti, così come il rispetto della marcatura CE e la Dichiarazione di Produzione di Prodotto DOP per i prodotti di costruzione prevista dal Regolamento n. 305/2011 (UE) e quanto altro necessario per dare il lavoro finito a regola d'arte. | Controsoffitti | Controsoffitti a Baffles e ispezionabili
Riposizionamento quadrotte Riposizionamento di quadrotte di controsoffitto in fibra minerale di recupero da precedente intervento di strip out nell’area indicata negli elaborati di progetto. | Controsoffitti | Controsoffitti a Baffles e ispezionabili
CE08 - Controsoffitto in baffles metallici tipo Profilsystem, colore nero anatricite RAL da definire Fornitura e posa in opera, nelle aree indicate negli elaborati grafici di progetto, di controsoffitto in baffles metallici tipo ProfilSystem, interasse 200mm, aventi le seguenti caratteristiche: Materiale: acciaio preverniciato, Dimensione: 30x50 mm, Lunghezza: come da elaborati grafici di progetto, massimo 4000mm, Reazione al fuoco (EN 13501-1): Euroclasse A1, colore nero antracite RAL da definire e campionare per approvazione della D.L. | Controsoffitti | Controsoffitti a Baffles e ispezionabili
Controsoffitto in baffles metallici tipo Profilsystem, colore nero anatricite RAL da definire Fornitura e posa in opera, nelle aree indicate negli elaborati grafici di progetto, di controsoffitto in baffles metallici tipo ProfilSystem, interasse 200mm, aventi le seguenti caratteristiche: Materiale: acciaio preverniciato, Dimensione: 30x50 mm, Lunghezza: come da elaborati grafici di progetto, massimo 4000mm, Reazione al fuoco (EN 13501-1): Euroclasse A1, colore nero antracite RAL da definire e campionare per approvazione della D.L. Installate su struttura portante composta da traversino in acciaio 6/10 preverniciato colore da definire a cura della D.L., con tranciature per aggancio a scatto a passo 50mm. Sono compresi e compensati gli oneri per la formazione delle opere provvisionali per la esecuzione dell'opere in sicurezza, e successivo smontaggio, la protezione provvisoria di pavimenti e di elementi presenti all’interno dell’area dell’intervento con posa e relativa rimozione finale di appositi teli protettivi, la campionatura dei pannelli, eventuale mock-up se richiesto dalla D.L. o dalla Committenza, il sistema di sospensione, eventuali rinforzi strutturali per l'applicazione di carichi previsti in progetto, l’onere per la verifica ed eventuali lavorazioni aggiuntive riguardanti la posa di elementi non portanti in cartongesso nel rispetto delle NTC 2018, e s.m.i., e delle Norme Sismiche vigenti, la Certificazione e collaudo acustico se richiesti in progetto, così come il rispetto della marcatura CE e la Dichiarazione di Produzione di Prodotto DOP per i prodotti di costruzione prevista dal Regolamento n. | Controsoffitti | Controsoffitti a Baffles e ispezionabili
Controsoffitto in pannelli e bandraster, tipo Alfa Parallel, dim. 125x60 cm, h 300 cm - recupero Solo posa di controsoffitto di recupero in pannelli e bandraster, tipo Alfa Parallel, forati D1821, dim. | Controsoffitti | Controsoffitti a Baffles e ispezionabili
Riposizionamento quadrotte Riposizionamento di quadrotte di controsoffitto in fibra minerale di recupero da precedente intervento di strip out nell’area indicata negli elaborati di progetto. Le quadrotte verranno posate su struttura esistenza previa verifica e revisione della stessa. Il posizionamento sarà da verificare in funzione delle nuove travi fredde. | Controsoffitti | Controsoffitti a Baffles e ispezionabili
CE05a - Controsoffitto in baffles metallici tipo Profilsystem, colore bianco Fornitura e posa in opera, nelle aree indicate negli elaborati grafici di progetto, di controsoffitto in baffles metallici tipo ProfilSystem, interasse 50mm, aventi le seguenti caratteristiche: Materiale: acciaio preverniciato, Dimensione: 30x35 mm, Lunghezza: come da elaborati grafici di progetto, massimo 4000mm, Reazione al fuoco (EN 13501-1): Euroclasse A1, colore bianco RAL 9003 Installate su struttura portante composta da traversino in acciaio 6/10 preverniciato colore da definire a cura della D.L., con tranciature per aggancio a scatto a passo 50mm. Sono compresi e compensati gli oneri per la formazione delle opere provvisionali per la esecuzione dell'opere in sicurezza, e successivo smontaggio, la protezione provvisoria di pavimenti e di elementi presenti all’interno dell’area dell’intervento con posa e relativa rimozione finale di appositi teli protettivi, la campionatura dei pannelli, eventuale mock-up se richiesto dalla D.L. o dalla Committenza, il sistema di sospensione, eventuali rinforzi strutturali per l'applicazione di carichi previsti in progetto, l’onere per la verifica ed eventuali lavorazioni aggiuntive riguardanti la posa di elementi non portanti in cartongesso nel rispetto delle NTC 2018, e s.m.i., e delle Norme Sismiche vigenti, la Certificazione e collaudo acustico se richiesti in progetto, così come il rispetto della marcatura CE e la Dichiarazione di Produzione di Prodotto DOP per i prodotti di costruzione prevista dal Regolamento n. 305/2011 (UE) e quanto altro necessario per dare il lavoro finito a regola d'arte. | Controsoffitti | Controsoffitti a Baffles e ispezionabili
Controsoffitto in baffles metallici tipo Profilsystem, finitura effetto legno non metallizzato, colore da definire Fornitura e posa in opera, nelle aree indicate negli elaborati grafici di progetto, di controsoffitto in baffles metallici, interasse 60mm, finitura effetto legno non metallizzato , tipo ProfilSystem aventi le seguenti caratteristiche: Materiale: acciaio preverniciato, Dimensione: 30x50 mm, Lunghezza: come da elaborati grafici di progetto, massimo 4000mm, Reazione al fuoco (EN 13501-1): Euroclasse A1, finitura effetto legno, colore da definire e campionare per approvazione della D.L. Installate su struttura portante composta da traversino in acciaio 6/10 preverniciato colore da definire a cura della D.L., con tranciature per aggancio a scatto a passo 50mm. Sono compresi e compensati gli oneri per la formazione delle opere provvisionali per la esecuzione dell'opere in sicurezza, e successivo smontaggio, la protezione provvisoria di pavimenti e di elementi presenti all’interno dell’area dell’intervento con posa e relativa rimozione finale di appositi teli protettivi, la campionatura dei pannelli, eventuale mock-up se richiesto dalla D.L. | Controsoffitti | Controsoffitti a Baffles e ispezionabili
Controsoffitto in baffles metallici tipo Profilsystem, colore bianco Fornitura e posa in opera, nelle aree indicate negli elaborati grafici di progetto, di controsoffitto in baffles metallici tipo ProfilSystem, interasse 50mm, aventi le seguenti caratteristiche: Materiale: acciaio preverniciato, Dimensione: 30x35 mm, Lunghezza: come da elaborati grafici di progetto, massimo 4000mm, Reazione al fuoco (EN 13501-1): Euroclasse A1, colore bianco RAL 9003 Installate su struttura portante composta da traversino in acciaio 6/10 preverniciato colore da definire a cura della D.L., con tranciature per aggancio a scatto a passo 50mm. Sono compresi e compensati gli oneri per la formazione delle opere provvisionali per la esecuzione dell'opere in sicurezza, e successivo smontaggio, la protezione provvisoria di pavimenti e di elementi presenti all’interno dell’area dell’intervento con posa e relativa rimozione finale di appositi teli protettivi, la campionatura dei pannelli, eventuale mock-up se richiesto dalla D.L. o dalla Committenza, il sistema di sospensione, eventuali rinforzi strutturali per l'applicazione di carichi previsti in progetto, l’onere per la verifica ed eventuali lavorazioni aggiuntive riguardanti la posa di elementi non portanti in cartongesso nel rispetto delle NTC 2018, e s.m.i., e delle Norme Sismiche vigenti, la Certificazione e collaudo acustico se richiesti in progetto, così come il rispetto della marcatura CE e la Dichiarazione di Produzione di Prodotto DOP per i prodotti di costruzione prevista dal Regolamento n. | Controsoffitti | Controsoffitti a Baffles e ispezionabili
CE06 - Controsoffitto in baffles metallici tipo Profilsystem, finitura effetto legno non metallizzato, colore da definire Fornitura e posa in opera, nelle aree indicate negli elaborati grafici di progetto, di controsoffitto in baffles metallici, interasse 60mm, finitura effetto legno non metallizzato , tipo ProfilSystem aventi le seguenti caratteristiche: Materiale: acciaio preverniciato, Dimensione: 30x50 mm, Lunghezza: come da elaborati grafici di progetto, massimo 4000mm, Reazione al fuoco (EN 13501-1): Euroclasse A1, finitura effetto legno, colore da definire e campionare per approvazione della D.L. Installate su struttura portante composta da traversino in acciaio 6/10 preverniciato colore da definire a cura della D.L., con tranciature per aggancio a scatto a passo 50mm. Sono compresi e compensati gli oneri per la formazione delle opere provvisionali per la esecuzione dell'opere in sicurezza, e successivo smontaggio, la protezione provvisoria di pavimenti e di elementi presenti all’interno dell’area dell’intervento con posa e relativa rimozione finale di appositi teli protettivi, la campionatura dei pannelli, eventuale mock-up se richiesto dalla D.L. o dalla Committenza, il sistema di sospensione, eventuali rinforzi strutturali per l'applicazione di carichi previsti in progetto, l’onere per la verifica ed eventuali lavorazioni aggiuntive riguardanti la posa di elementi non portanti in cartongesso nel rispetto delle NTC 2018, e s.m.i., e delle Norme Sismiche vigenti, la Certificazione e collaudo acustico se richiesti in progetto, così come il rispetto della marcatura CE e la Dichiarazione di Produzione di Prodotto DOP per i prodotti di costruzione prevista dal Regolamento n. | Controsoffitti | Controsoffitti a Baffles e ispezionabili
Controsoffitto in pannelli e bandraster, tipo Alfa Parallel, dim. 125x60 cm, h 300 cm - recupero Solo posa di controsoffitto di recupero in pannelli e bandraster, tipo Alfa Parallel, forati D1821, dim. 125x60 cm, h 300 cm, compreso TNT e materassino, da campionare per approvazione a cura della D.L.. | Controsoffitti | Controsoffitti a Baffles e ispezionabili
CE13 - Riposizionamento quadrotte Riposizionamento di quadrotte di controsoffitto in fibra minerale di recupero da precedente intervento di strip out nell’area indicata negli elaborati di progetto. Le quadrotte verranno posate su struttura esistenza previa verifica e revisione della stessa. Il posizionamento sarà da verificare in funzione delle nuove travi fredde. Sono compresi e compensati gli oneri per la formazione delle opere provvisionali per la esecuzione dell'opere in sicurezza, e successivo smontaggio, la protezione provvisoria di pavimenti e di elementi presenti all’interno dell’area dell’intervento con posa e relativa rimozione finale di appositi teli protettivi, la realizzazione di fori per l'inserimento di eventuali corpi illuminanti o elementi impiantistici, eventuali rinforzi strutturali per l’applicazione di carichi pesanti; l’onere per la verifica ed eventuali lavorazioni aggiuntive riguardanti la posa di elementi non portanti in cartongesso nel rispetto delle NTC 2018, e s.m.i., e delle Norme Sismiche vigenti, così come il rispetto della marcatura CE e la Dichiarazione di Produzione di Prodotto DOP per i prodotti di costruzione prevista dal Regolamento n. | Controsoffitti | Controsoffitti a Baffles e ispezionabili
Controsoffitto in baffles metallici tipo Profilsystem, finitura effetto legno non metallizzato, colore da definire Fornitura e posa in opera, nelle aree indicate negli elaborati grafici di progetto, di controsoffitto in baffles metallici, interasse 60mm, finitura effetto legno non metallizzato , tipo ProfilSystem aventi le seguenti caratteristiche: Materiale: acciaio preverniciato, Dimensione: 30x50 mm, Lunghezza: come da elaborati grafici di progetto, massimo 4000mm, Reazione al fuoco (EN 13501-1): Euroclasse A1, finitura effetto legno, colore da definire e campionare per approvazione della D.L. Installate su struttura portante composta da traversino in acciaio 6/10 preverniciato colore da definire a cura della D.L., con tranciature per aggancio a scatto a passo 50mm. Sono compresi e compensati gli oneri per la formazione delle opere provvisionali per la esecuzione dell'opere in sicurezza, e successivo smontaggio, la protezione provvisoria di pavimenti e di elementi presenti all’interno dell’area dell’intervento con posa e relativa rimozione finale di appositi teli protettivi, la campionatura dei pannelli, eventuale mock-up se richiesto dalla D.L. | Controsoffitti | Controsoffitti a Baffles e ispezionabili
Controsoffitto in pannelli e bandraster, tipo Alfa Parallel, dim. 125x60 cm, h 300 cm - recupero Solo posa di controsoffitto di recupero in pannelli e bandraster, tipo Alfa Parallel, forati D1821, dim. 125x60 cm, h 300 cm, compreso TNT e materassino, da campionare per approvazione a cura della D.L.. Compreso realizzazione di compensazioni in cartongesso liscio, come da elaborati di progetto. E’ compresa e compensata la fornitura di tutti i materiali occorrenti, il trasporto in cantiere, l’immagazzinamento e il movimento dal luogo di stoccaggio al luogo d’impiego, la realizzazione di forometrie necessarie all’integrazione d’impianti tecnici, gli eventuali rinforzi strutturali per l'applicazione di carichi pesanti; le eventuali soluzione specifiche in corrispondenza dei giunti strutturali. Il tutto conforme a quanto indicato negli elaborati grafici di progetto, il rispetto della marcatura CE e la Dichiarazione di Produzione di Prodotto DOP per i prodotti di costruzione prevista dal Regolamento n. 305/2011 (UE) e quanto altro necessario per dare il lavoro finito a regola d’arte. | Controsoffitti | Controsoffitti a Baffles e ispezionabili
CE06 - Controsoffitto in baffles metallici tipo Profilsystem, finitura effetto legno non metallizzato, colore da definire Fornitura e posa in opera, nelle aree indicate negli elaborati grafici di progetto, di controsoffitto in baffles metallici, interasse 60mm, finitura effetto legno non metallizzato , tipo ProfilSystem aventi le seguenti caratteristiche: Materiale: acciaio preverniciato, Dimensione: 30x50 mm, Lunghezza: come da elaborati grafici di progetto, massimo 4000mm, Reazione al fuoco (EN 13501-1): Euroclasse A1, finitura effetto legno, colore da definire e campionare per approvazione della D.L. Installate su struttura portante composta da traversino in acciaio 6/10 preverniciato colore da definire a cura della D.L., con tranciature per aggancio a scatto a passo 50mm. Sono compresi e compensati gli oneri per la formazione delle opere provvisionali per la esecuzione dell'opere in sicurezza, e successivo smontaggio, la protezione provvisoria di pavimenti e di elementi presenti all’interno dell’area dell’intervento con posa e relativa rimozione finale di appositi teli protettivi, la campionatura dei pannelli, eventuale mock-up se richiesto dalla D.L. o dalla Committenza, il sistema di sospensione, eventuali rinforzi strutturali per l'applicazione di carichi previsti in progetto, l’onere per la verifica ed eventuali lavorazioni aggiuntive riguardanti la posa di elementi non portanti in cartongesso nel rispetto delle NTC 2018, e s.m.i., e delle Norme Sismiche vigenti, la Certificazione e collaudo acustico se richiesti in progetto, così come il rispetto della marcatura CE e la Dichiarazione di Produzione di Prodotto DOP per i prodotti di costruzione prevista dal Regolamento n. 305/2011 (UE) e quanto altro necessario per dare il lavoro finito a regola d'arte. | Controsoffitti | Controsoffitti a Baffles e ispezionabili
Riposizionamento quadrotte Riposizionamento di quadrotte di controsoffitto in fibra minerale di recupero da precedente intervento di strip out nell’area indicata negli elaborati di progetto. Le quadrotte verranno posate su struttura esistenza previa verifica e revisione della stessa. Il posizionamento sarà da verificare in funzione delle nuove travi fredde. | Controsoffitti | Controsoffitti a Baffles e ispezionabili
Controsoffitto in baffles metallici tipo Profilsystem, colore bianco Fornitura e posa in opera, nelle aree indicate negli elaborati grafici di progetto, di controsoffitto in baffles metallici tipo ProfilSystem, interasse 50mm, aventi le seguenti caratteristiche: Materiale: acciaio preverniciato, Dimensione: 30x35 mm, Lunghezza: come da elaborati grafici di progetto, massimo 4000mm, Reazione al fuoco (EN 13501-1): Euroclasse A1, colore bianco RAL 9003 Installate su struttura portante composta da traversino in acciaio 6/10 preverniciato colore da definire a cura della D.L., con tranciature per aggancio a scatto a passo 50mm. Sono compresi e compensati gli oneri per la formazione delle opere provvisionali per la esecuzione dell'opere in sicurezza, e successivo smontaggio, la protezione provvisoria di pavimenti e di elementi presenti all’interno dell’area dell’intervento con posa e relativa rimozione finale di appositi teli protettivi, la campionatura dei pannelli, eventuale mock-up se richiesto dalla D.L. o dalla Committenza, il sistema di sospensione, eventuali rinforzi strutturali per l'applicazione di carichi previsti in progetto, l’onere per la verifica ed eventuali lavorazioni aggiuntive riguardanti la posa di elementi non portanti in cartongesso nel rispetto delle NTC 2018, e s.m.i., e delle Norme Sismiche vigenti, la Certificazione e collaudo acustico se richiesti in progetto, così come il rispetto della marcatura CE e la Dichiarazione di Produzione di Prodotto DOP per i prodotti di costruzione prevista dal Regolamento n. 305/2011 (UE) e quanto altro necessario per dare il lavoro finito a regola d'arte. | Controsoffitti | Controsoffitti a Baffles e ispezionabili
Riposizionamento quadrotte Riposizionamento di quadrotte di controsoffitto in fibra minerale di recupero da precedente intervento di strip out nell’area indicata negli elaborati di progetto. Le quadrotte verranno posate su struttura esistenza previa verifica e revisione della stessa. Il posizionamento sarà da verificare in funzione delle nuove travi fredde. Sono compresi e compensati gli oneri per la formazione delle opere provvisionali per la esecuzione dell'opere in sicurezza, e successivo smontaggio, la protezione provvisoria di pavimenti e di elementi presenti all’interno dell’area dell’intervento con posa e relativa rimozione finale di appositi teli protettivi, la realizzazione di fori per l'inserimento di eventuali corpi illuminanti o elementi impiantistici, eventuali rinforzi strutturali per l’applicazione di carichi pesanti; l’onere per la verifica ed eventuali lavorazioni aggiuntive riguardanti la posa di elementi non portanti in cartongesso nel rispetto delle NTC 2018, e s.m.i., e delle Norme Sismiche vigenti, così come il rispetto della marcatura CE e la Dichiarazione di Produzione di Prodotto DOP per i prodotti di costruzione prevista dal Regolamento n. 305/2011 (UE) e quanto altro necessario per dare il lavoro finito a regola d'arte. | Controsoffitti | Controsoffitti a Baffles e ispezionabili
CE13 - Riposizionamento quadrotte Riposizionamento di quadrotte di controsoffitto in fibra minerale di recupero da precedente intervento di strip out nell’area indicata negli elaborati di progetto. | Controsoffitti | Controsoffitti a Baffles e ispezionabili
Riposizionamento quadrotte Riposizionamento di quadrotte di controsoffitto in fibra minerale di recupero da precedente intervento di strip out nell’area indicata negli elaborati di progetto. Le quadrotte verranno posate su struttura esistenza previa verifica e revisione della stessa. Il posizionamento sarà da verificare in funzione delle nuove travi fredde. Sono compresi e compensati gli oneri per la formazione delle opere provvisionali per la esecuzione dell'opere in sicurezza, e successivo smontaggio, la protezione provvisoria di pavimenti e di elementi presenti all’interno dell’area dell’intervento con posa e relativa rimozione finale di appositi teli protettivi, la realizzazione di fori per l'inserimento di eventuali corpi illuminanti o elementi impiantistici, eventuali rinforzi strutturali per l’applicazione di carichi pesanti; l’onere per la verifica ed eventuali lavorazioni aggiuntive riguardanti la posa di elementi non portanti in cartongesso nel rispetto delle NTC 2018, e s.m.i., e delle Norme Sismiche vigenti, così come il rispetto della marcatura CE e la Dichiarazione di Produzione di Prodotto DOP per i prodotti di costruzione prevista dal Regolamento n. | Controsoffitti | Controsoffitti a Baffles e ispezionabili
CE06 - Controsoffitto in baffles metallici tipo Profilsystem, finitura effetto legno non metallizzato, colore da definire Fornitura e posa in opera, nelle aree indicate negli elaborati grafici di progetto, di controsoffitto in baffles metallici, interasse 60mm, finitura effetto legno non metallizzato , tipo ProfilSystem aventi le seguenti caratteristiche: Materiale: acciaio preverniciato, Dimensione: 30x50 mm, Lunghezza: come da elaborati grafici di progetto, massimo 4000mm, Reazione al fuoco (EN 13501-1): Euroclasse A1, finitura effetto legno, colore da definire e campionare per approvazione della D.L. Installate su struttura portante composta da traversino in acciaio 6/10 preverniciato colore da definire a cura della D.L., con tranciature per aggancio a scatto a passo 50mm. Sono compresi e compensati gli oneri per la formazione delle opere provvisionali per la esecuzione dell'opere in sicurezza, e successivo smontaggio, la protezione provvisoria di pavimenti e di elementi presenti all’interno dell’area dell’intervento con posa e relativa rimozione finale di appositi teli protettivi, la campionatura dei pannelli, eventuale mock-up se richiesto dalla D.L. o dalla Committenza, il sistema di sospensione, eventuali rinforzi strutturali per l'applicazione di carichi previsti in progetto, l’onere per la verifica ed eventuali lavorazioni aggiuntive riguardanti la posa di elementi non portanti in cartongesso nel rispetto delle NTC 2018, e s.m.i., e delle Norme Sismiche vigenti, la Certificazione e collaudo acustico se richiesti in progetto, così come il rispetto della marcatura CE e la Dichiarazione di Produzione di Prodotto DOP per i prodotti di costruzione prevista dal Regolamento n. | Controsoffitti | Controsoffitti a Baffles e ispezionabili
Controsoffitto in baffles metallici tipo Profilsystem, finitura effetto legno non metallizzato, colore da definire Fornitura e posa in opera, nelle aree indicate negli elaborati grafici di progetto, di controsoffitto in baffles metallici, interasse 60mm, finitura effetto legno non metallizzato , tipo ProfilSystem aventi le seguenti caratteristiche: Materiale: acciaio preverniciato, Dimensione: 30x50 mm, Lunghezza: come da elaborati grafici di progetto, massimo 4000mm, Reazione al fuoco (EN 13501-1): Euroclasse A1, finitura effetto legno, colore da definire e campionare per approvazione della D.L. Installate su struttura portante composta da traversino in acciaio 6/10 preverniciato colore da definire a cura della D.L., con tranciature per aggancio a scatto a passo 50mm. Sono compresi e compensati gli oneri per la formazione delle opere provvisionali per la esecuzione dell'opere in sicurezza, e successivo smontaggio, la protezione provvisoria di pavimenti e di elementi presenti all’interno dell’area dell’intervento con posa e relativa rimozione finale di appositi teli protettivi, la campionatura dei pannelli, eventuale mock-up se richiesto dalla D.L. o dalla Committenza, il sistema di sospensione, eventuali rinforzi strutturali per l'applicazione di carichi previsti in progetto, l’onere per la verifica ed eventuali lavorazioni aggiuntive riguardanti la posa di elementi non portanti in cartongesso nel rispetto delle NTC 2018, e s.m.i., e delle Norme Sismiche vigenti, la Certificazione e collaudo acustico se richiesti in progetto, così come il rispetto della marcatura CE e la Dichiarazione di Produzione di Prodotto DOP per i prodotti di costruzione prevista dal Regolamento n. 305/2011 (UE) e quanto altro necessario per dare il lavoro finito a regola d'arte. | Controsoffitti | Controsoffitti a Baffles e ispezionabili
CS07 - Fornitura e posa in opera di controsoffitto in baffle acustici, altezza massima del signolo baffle 300mm, largh. 24 mm, tipo Impact Acustic, modello Nebula, colore da campionare a scelta della DL, lunghezza di ciascun baffle variabile come da Elaborati di progetto, per la formazione di isole acustiche con disegno circolare per un diametro complessivo pari a 1550mm, incluso kit di sospensione tramite sottostruttura metallica . Nel prezzo si intendono compresi e compensati gli oneri per la campionatura, la finitura, il taglio, lo sfrido, gli oneri per l'inserimento di elementi impiantistici, di qualsiasi tipo e natura, la formazione ed il disfacimento dei piani di lavoro interni, così come il rispetto della marcatura CE e la Dichiarazione di Produzione di Prodotto DOP per i prodotti di costruzione prevista dal Regolamento n. 305/2011 (UE), la pulizia finale con allontanamento dei materiali di risulta e ogni altra opera necessaria a dare l'opera finita a regola d'arte. | Controsoffitti | Controsoffitti a Baffles e ispezionabili
Controsoffitto in baffles metallici tipo Profilsystem, finitura effetto legno non metallizzato, colore da definire Fornitura e posa in opera, nelle aree indicate negli elaborati grafici di progetto, di controsoffitto in baffles metallici, interasse 60mm, finitura effetto legno non metallizzato , tipo ProfilSystem aventi le seguenti caratteristiche: Materiale: acciaio preverniciato, Dimensione: 30x50 mm, Lunghezza: come da elaborati grafici di progetto, massimo 4000mm, Reazione al fuoco (EN 13501-1): Euroclasse A1, finitura effetto legno, colore da definire e campionare per approvazione della D.L. | Controsoffitti | Controsoffitti a Baffles e ispezionabili
Controsoffitto in baffles metallici tipo Profilsystem, colore blu RAL da definire Fornitura e posa in opera, nelle aree indicate negli elaborati grafici di progetto, di controsoffitto in baffles metallici tipo ProfilSystem, interasse 50mm, aventi le seguenti caratteristiche: Materiale: acciaio preverniciato, Dimensione: 30x35 mm, Lunghezza: come da elaborati grafici di progetto, massimo 4000mm, Reazione al fuoco (EN 13501-1): Euroclasse A1, colore blu RAL da definire e campionare per approvazione della D.L.; Installate su struttura portante composta da traversino in acciaio 6/10 preverniciato colore da definire a cura della D.L., con tranciature per aggancio a scatto a passo 50mm. Sono compresi e compensati gli oneri per la formazione delle opere provvisionali per la esecuzione dell'opere in sicurezza, e successivo smontaggio, la protezione provvisoria di pavimenti e di elementi presenti all’interno dell’area dell’intervento con posa e relativa rimozione finale di appositi teli protettivi, la campionatura dei pannelli, eventuale mock-up se richiesto dalla D.L. | Controsoffitti | Controsoffitti a Baffles e ispezionabili
CE06 - Controsoffitto in baffles metallici tipo Profilsystem, finitura effetto legno non metallizzato, colore da definire Fornitura e posa in opera, nelle aree indicate negli elaborati grafici di progetto, di controsoffitto in baffles metallici, interasse 60mm, finitura effetto legno non metallizzato , tipo ProfilSystem aventi le seguenti caratteristiche: Materiale: acciaio preverniciato, Dimensione: 30x50 mm, Lunghezza: come da elaborati grafici di progetto, massimo 4000mm, Reazione al fuoco (EN 13501-1): Euroclasse A1, finitura effetto legno, colore da definire e campionare per approvazione della D.L. Installate su struttura portante composta da traversino in acciaio 6/10 preverniciato colore da definire a cura della D.L., con tranciature per aggancio a scatto a passo 50mm. Sono compresi e compensati gli oneri per la formazione delle opere provvisionali per la esecuzione dell'opere in sicurezza, e successivo smontaggio, la protezione provvisoria di pavimenti e di elementi presenti all’interno dell’area dell’intervento con posa e relativa rimozione finale di appositi teli protettivi, la campionatura dei pannelli, eventuale mock-up se richiesto dalla D.L. | Controsoffitti | Controsoffitti a Baffles e ispezionabili
Controsoffitto in baffles metallici tipo Profilsystem, finitura effetto legno non metallizzato, colore da definire Fornitura e posa in opera, nelle aree indicate negli elaborati grafici di progetto, di controsoffitto in baffles metallici, interasse 60mm, finitura effetto legno non metallizzato , tipo ProfilSystem aventi le seguenti caratteristiche: Materiale: acciaio preverniciato, Dimensione: 30x50 mm, Lunghezza: come da elaborati grafici di progetto, massimo 4000mm, Reazione al fuoco (EN 13501-1): Euroclasse A1, finitura effetto legno, colore da definire e campionare per approvazione della D.L. Installate su struttura portante composta da traversino in acciaio 6/10 preverniciato colore da definire a cura della D.L., con tranciature per aggancio a scatto a passo 50mm. Sono compresi e compensati gli oneri per la formazione delle opere provvisionali per la esecuzione dell'opere in sicurezza, e successivo smontaggio, la protezione provvisoria di pavimenti e di elementi presenti all’interno dell’area dell’intervento con posa e relativa rimozione finale di appositi teli protettivi, la campionatura dei pannelli, eventuale mock-up se richiesto dalla D.L. | Controsoffitti | Controsoffitti a Baffles e ispezionabili
CE06 - Controsoffitto in baffles metallici tipo Profilsystem, finitura effetto legno non metallizzato, colore da definire Fornitura e posa in opera, nelle aree indicate negli elaborati grafici di progetto, di controsoffitto in baffles metallici, interasse 60mm, finitura effetto legno non metallizzato , tipo ProfilSystem aventi le seguenti caratteristiche: Materiale: acciaio preverniciato, Dimensione: 30x50 mm, Lunghezza: come da elaborati grafici di progetto, massimo 4000mm, Reazione al fuoco (EN 13501-1): Euroclasse A1, finitura effetto legno, colore da definire e campionare per approvazione della D.L. Installate su struttura portante composta da traversino in acciaio 6/10 preverniciato colore da definire a cura della D.L., con tranciature per aggancio a scatto a passo 50mm. Sono compresi e compensati gli oneri per la formazione delle opere provvisionali per la esecuzione dell'opere in sicurezza, e successivo smontaggio, la protezione provvisoria di pavimenti e di elementi presenti all’interno dell’area dell’intervento con posa e relativa rimozione finale di appositi teli protettivi, la campionatura dei pannelli, eventuale mock-up se richiesto dalla D.L. | Controsoffitti | Controsoffitti a Baffles e ispezionabili
Controsoffitto in pannelli e bandraster, tipo Alfa Parallel, dim. | Controsoffitti | Controsoffitti a Baffles e ispezionabili
CE13 - Riposizionamento quadrotte Riposizionamento di quadrotte di controsoffitto in fibra minerale di recupero da precedente intervento di strip out nell’area indicata negli elaborati di progetto. Le quadrotte verranno posate su struttura esistenza previa verifica e revisione della stessa. | Controsoffitti | Controsoffitti a Baffles e ispezionabili
Controsoffitto in baffles metallici tipo Profilsystem, finitura effetto legno non metallizzato, colore da definire Fornitura e posa in opera, nelle aree indicate negli elaborati grafici di progetto, di controsoffitto in baffles metallici, interasse 60mm, finitura effetto legno non metallizzato , tipo ProfilSystem aventi le seguenti caratteristiche: Materiale: acciaio preverniciato, Dimensione: 30x50 mm, Lunghezza: come da elaborati grafici di progetto, massimo 4000mm, Reazione al fuoco (EN 13501-1): Euroclasse A1, finitura effetto legno, colore da definire e campionare per approvazione della D.L. Installate su struttura portante composta da traversino in acciaio 6/10 preverniciato colore da definire a cura della D.L., con tranciature per aggancio a scatto a passo 50mm. Sono compresi e compensati gli oneri per la formazione delle opere provvisionali per la esecuzione dell'opere in sicurezza, e successivo smontaggio, la protezione provvisoria di pavimenti e di elementi presenti all’interno dell’area dell’intervento con posa e relativa rimozione finale di appositi teli protettivi, la campionatura dei pannelli, eventuale mock-up se richiesto dalla D.L. o dalla Committenza, il sistema di sospensione, eventuali rinforzi strutturali per l'applicazione di carichi previsti in progetto, l’onere per la verifica ed eventuali lavorazioni aggiuntive riguardanti la posa di elementi non portanti in cartongesso nel rispetto delle NTC 2018, e s.m.i., e delle Norme Sismiche vigenti, la Certificazione e collaudo acustico se richiesti in progetto, così come il rispetto della marcatura CE e la Dichiarazione di Produzione di Prodotto DOP per i prodotti di costruzione prevista dal Regolamento n. 305/2011 (UE) e quanto altro necessario per dare il lavoro finito a regola d'arte. | Controsoffitti | Controsoffitti a Baffles e ispezionabili
Controsoffitto in baffles metallici tipo Profilsystem, finitura effetto legno non metallizzato, colore da definire Fornitura e posa in opera, nelle aree indicate negli elaborati grafici di progetto, di controsoffitto in baffles metallici, interasse 60mm, finitura effetto legno non metallizzato , tipo ProfilSystem aventi le seguenti caratteristiche: Materiale: acciaio preverniciato, Dimensione: 30x50 mm, Lunghezza: come da elaborati grafici di progetto, massimo 4000mm, Reazione al fuoco (EN 13501-1): Euroclasse A1, finitura effetto legno, colore da definire e campionare per approvazione della D.L. Installate su struttura portante composta da traversino in acciaio 6/10 preverniciato colore da definire a cura della D.L., con tranciature per aggancio a scatto a passo 50mm. Sono compresi e compensati gli oneri per la formazione delle opere provvisionali per la esecuzione dell'opere in sicurezza, e successivo smontaggio, la protezione provvisoria di pavimenti e di elementi presenti all’interno dell’area dell’intervento con posa e relativa rimozione finale di appositi teli protettivi, la campionatura dei pannelli, eventuale mock-up se richiesto dalla D.L. o dalla Committenza, il sistema di sospensione, eventuali rinforzi strutturali per l'applicazione di carichi previsti in progetto, l’onere per la verifica ed eventuali lavorazioni aggiuntive riguardanti la posa di elementi non portanti in cartongesso nel rispetto delle NTC 2018, e s.m.i., e delle Norme Sismiche vigenti, la Certificazione e collaudo acustico se richiesti in progetto, così come il rispetto della marcatura CE e la Dichiarazione di Produzione di Prodotto DOP per i prodotti di costruzione prevista dal Regolamento n. | Controsoffitti | Controsoffitti a Baffles e ispezionabili
Controsoffitto in baffles metallici tipo Profilsystem, colore bianco Fornitura e posa in opera, nelle aree indicate negli elaborati grafici di progetto, di controsoffitto in baffles metallici tipo ProfilSystem, interasse 50mm, aventi le seguenti caratteristiche: Materiale: acciaio preverniciato, Dimensione: 30x35 mm, Lunghezza: come da elaborati grafici di progetto, massimo 4000mm, Reazione al fuoco (EN 13501-1): Euroclasse A1, colore bianco RAL 9003 Installate su struttura portante composta da traversino in acciaio 6/10 preverniciato colore da definire a cura della D.L., con tranciature per aggancio a scatto a passo 50mm. Sono compresi e compensati gli oneri per la formazione delle opere provvisionali per la esecuzione dell'opere in sicurezza, e successivo smontaggio, la protezione provvisoria di pavimenti e di elementi presenti all’interno dell’area dell’intervento con posa e relativa rimozione finale di appositi teli protettivi, la campionatura dei pannelli, eventuale mock-up se richiesto dalla D.L. o dalla Committenza, il sistema di sospensione, eventuali rinforzi strutturali per l'applicazione di carichi previsti in progetto, l’onere per la verifica ed eventuali lavorazioni aggiuntive riguardanti la posa di elementi non portanti in cartongesso nel rispetto delle NTC 2018, e s.m.i., e delle Norme Sismiche vigenti, la Certificazione e collaudo acustico se richiesti in progetto, così come il rispetto della marcatura CE e la Dichiarazione di Produzione di Prodotto DOP per i prodotti di costruzione prevista dal Regolamento n. 305/2011 (UE) e quanto altro necessario per dare il lavoro finito a regola d'arte. | Controsoffitti | Controsoffitti a Baffles e ispezionabili
CE07 - Controsoffitto in baffles metallici tipo Profilsystem, colore blu RAL da definire Fornitura e posa in opera, nelle aree indicate negli elaborati grafici di progetto, di controsoffitto in baffles metallici tipo ProfilSystem, interasse 50mm, aventi le seguenti caratteristiche: Materiale: acciaio preverniciato, Dimensione: 30x35 mm, Lunghezza: come da elaborati grafici di progetto, massimo 4000mm, Reazione al fuoco (EN 13501-1): Euroclasse A1, colore blu RAL da definire e campionare per approvazione della D.L.; Installate su struttura portante composta da traversino in acciaio 6/10 preverniciato colore da definire a cura della D.L., con tranciature per aggancio a scatto a passo 50mm. | Controsoffitti | Controsoffitti a Baffles e ispezionabili
CE13 - Riposizionamento quadrotte Riposizionamento di quadrotte di controsoffitto in fibra minerale di recupero da precedente intervento di strip out nell’area indicata negli elaborati di progetto. | Controsoffitti | Controsoffitti a Baffles e ispezionabili
CS07 - Fornitura e posa in opera di controsoffitto in baffle acustici, altezza massima del signolo baffle 300mm, largh. | Controsoffitti | Controsoffitti a Baffles e ispezionabili
Controsoffitto in baffles metallici tipo Profilsystem, finitura effetto legno non metallizzato, colore da definire Fornitura e posa in opera, nelle aree indicate negli elaborati grafici di progetto, di controsoffitto in baffles metallici, interasse 60mm, finitura effetto legno non metallizzato , tipo ProfilSystem aventi le seguenti caratteristiche: Materiale: acciaio preverniciato, Dimensione: 30x50 mm, Lunghezza: come da elaborati grafici di progetto, massimo 4000mm, Reazione al fuoco (EN 13501-1): Euroclasse A1, finitura effetto legno, colore da definire e campionare per approvazione della D.L. | Controsoffitti | Controsoffitti a Baffles e ispezionabili
CE13 - Riposizionamento quadrotte Riposizionamento di quadrotte di controsoffitto in fibra minerale di recupero da precedente intervento di strip out nell’area indicata negli elaborati di progetto. Le quadrotte verranno posate su struttura esistenza previa verifica e revisione della stessa. | Controsoffitti | Controsoffitti a Baffles e ispezionabili
Riposizionamento quadrotte Riposizionamento di quadrotte di controsoffitto in fibra minerale di recupero da precedente intervento di strip out nell’area indicata negli elaborati di progetto. Le quadrotte verranno posate su struttura esistenza previa verifica e revisione della stessa. | Controsoffitti | Controsoffitti a Baffles e ispezionabili
CE13 - Riposizionamento quadrotte Riposizionamento di quadrotte di controsoffitto in fibra minerale di recupero da precedente intervento di strip out nell’area indicata negli elaborati di progetto. Le quadrotte verranno posate su struttura esistenza previa verifica e revisione della stessa. Il posizionamento sarà da verificare in funzione delle nuove travi fredde. | Controsoffitti | Controsoffitti a Baffles e ispezionabili
Controsoffitto in baffles metallici tipo Profilsystem, colore bianco Fornitura e posa in opera, nelle aree indicate negli elaborati grafici di progetto, di controsoffitto in baffles metallici tipo ProfilSystem, interasse 50mm, aventi le seguenti caratteristiche: Materiale: acciaio preverniciato, Dimensione: 30x35 mm, Lunghezza: come da elaborati grafici di progetto, massimo 4000mm, Reazione al fuoco (EN 13501-1): Euroclasse A1, colore bianco RAL 9003 Installate su struttura portante composta da traversino in acciaio 6/10 preverniciato colore da definire a cura della D.L., con tranciature per aggancio a scatto a passo 50mm. | Controsoffitti | Controsoffitti a Baffles e ispezionabili
CE06 - Controsoffitto in baffles metallici tipo Profilsystem, finitura effetto legno non metallizzato, colore da definire Fornitura e posa in opera, nelle aree indicate negli elaborati grafici di progetto, di controsoffitto in baffles metallici, interasse 60mm, finitura effetto legno non metallizzato , tipo ProfilSystem aventi le seguenti caratteristiche: Materiale: acciaio preverniciato, Dimensione: 30x50 mm, Lunghezza: come da elaborati grafici di progetto, massimo 4000mm, Reazione al fuoco (EN 13501-1): Euroclasse A1, finitura effetto legno, colore da definire e campionare per approvazione della D.L. Installate su struttura portante composta da traversino in acciaio 6/10 preverniciato colore da definire a cura della D.L., con tranciature per aggancio a scatto a passo 50mm. Sono compresi e compensati gli oneri per la formazione delle opere provvisionali per la esecuzione dell'opere in sicurezza, e successivo smontaggio, la protezione provvisoria di pavimenti e di elementi presenti all’interno dell’area dell’intervento con posa e relativa rimozione finale di appositi teli protettivi, la campionatura dei pannelli, eventuale mock-up se richiesto dalla D.L. o dalla Committenza, il sistema di sospensione, eventuali rinforzi strutturali per l'applicazione di carichi previsti in progetto, l’onere per la verifica ed eventuali lavorazioni aggiuntive riguardanti la posa di elementi non portanti in cartongesso nel rispetto delle NTC 2018, e s.m.i., e delle Norme Sismiche vigenti, la Certificazione e collaudo acustico se richiesti in progetto, così come il rispetto della marcatura CE e la Dichiarazione di Produzione di Prodotto DOP per i prodotti di costruzione prevista dal Regolamento n. 305/2011 (UE) e quanto altro necessario per dare il lavoro finito a regola d'arte. | Controsoffitti | Controsoffitti a Baffles e ispezionabili
CE13 - Riposizionamento quadrotte Riposizionamento di quadrotte di controsoffitto in fibra minerale di recupero da precedente intervento di strip out nell’area indicata negli elaborati di progetto. | Controsoffitti | Controsoffitti a Baffles e ispezionabili
Riposizionamento quadrotte Riposizionamento di quadrotte di controsoffitto in fibra minerale di recupero da precedente intervento di strip out nell’area indicata negli elaborati di progetto. | Controsoffitti | Controsoffitti a Baffles e ispezionabili
Controsoffitto in baffles metallici tipo Profilsystem, colore bianco Fornitura e posa in opera, nelle aree indicate negli elaborati grafici di progetto, di controsoffitto in baffles metallici tipo ProfilSystem, interasse 50mm, aventi le seguenti caratteristiche: Materiale: acciaio preverniciato, Dimensione: 30x35 mm, Lunghezza: come da elaborati grafici di progetto, massimo 4000mm, Reazione al fuoco (EN 13501-1): Euroclasse A1, colore bianco RAL 9003 Installate su struttura portante composta da traversino in acciaio 6/10 preverniciato colore da definire a cura della D.L., con tranciature per aggancio a scatto a passo 50mm. Sono compresi e compensati gli oneri per la formazione delle opere provvisionali per la esecuzione dell'opere in sicurezza, e successivo smontaggio, la protezione provvisoria di pavimenti e di elementi presenti all’interno dell’area dell’intervento con posa e relativa rimozione finale di appositi teli protettivi, la campionatura dei pannelli, eventuale mock-up se richiesto dalla D.L. o dalla Committenza, il sistema di sospensione, eventuali rinforzi strutturali per l'applicazione di carichi previsti in progetto, l’onere per la verifica ed eventuali lavorazioni aggiuntive riguardanti la posa di elementi non portanti in cartongesso nel rispetto delle NTC 2018, e s.m.i., e delle Norme Sismiche vigenti, la Certificazione e collaudo acustico se richiesti in progetto, così come il rispetto della marcatura CE e la Dichiarazione di Produzione di Prodotto DOP per i prodotti di costruzione prevista dal Regolamento n. | Controsoffitti | Controsoffitti a Baffles e ispezionabili
CE13 - Riposizionamento quadrotte Riposizionamento di quadrotte di controsoffitto in fibra minerale di recupero da precedente intervento di strip out nell’area indicata negli elaborati di progetto. Le quadrotte verranno posate su struttura esistenza previa verifica e revisione della stessa. Il posizionamento sarà da verificare in funzione delle nuove travi fredde. Sono compresi e compensati gli oneri per la formazione delle opere provvisionali per la esecuzione dell'opere in sicurezza, e successivo smontaggio, la protezione provvisoria di pavimenti e di elementi presenti all’interno dell’area dell’intervento con posa e relativa rimozione finale di appositi teli protettivi, la realizzazione di fori per l'inserimento di eventuali corpi illuminanti o elementi impiantistici, eventuali rinforzi strutturali per l’applicazione di carichi pesanti; l’onere per la verifica ed eventuali lavorazioni aggiuntive riguardanti la posa di elementi non portanti in cartongesso nel rispetto delle NTC 2018, e s.m.i., e delle Norme Sismiche vigenti, così come il rispetto della marcatura CE e la Dichiarazione di Produzione di Prodotto DOP per i prodotti di costruzione prevista dal Regolamento n. 305/2011 (UE) e quanto altro necessario per dare il lavoro finito a regola d'arte. | Controsoffitti | Controsoffitti a Baffles e ispezionabili
CE13 - Riposizionamento quadrotte Riposizionamento di quadrotte di controsoffitto in fibra minerale di recupero da precedente intervento di strip out nell’area indicata negli elaborati di progetto. Le quadrotte verranno posate su struttura esistenza previa verifica e revisione della stessa. Il posizionamento sarà da verificare in funzione delle nuove travi fredde. Sono compresi e compensati gli oneri per la formazione delle opere provvisionali per la esecuzione dell'opere in sicurezza, e successivo smontaggio, la protezione provvisoria di pavimenti e di elementi presenti all’interno dell’area dell’intervento con posa e relativa rimozione finale di appositi teli protettivi, la realizzazione di fori per l'inserimento di eventuali corpi illuminanti o elementi impiantistici, eventuali rinforzi strutturali per l’applicazione di carichi pesanti; l’onere per la verifica ed eventuali lavorazioni aggiuntive riguardanti la posa di elementi non portanti in cartongesso nel rispetto delle NTC 2018, e s.m.i., e delle Norme Sismiche vigenti, così come il rispetto della marcatura CE e la Dichiarazione di Produzione di Prodotto DOP per i prodotti di costruzione prevista dal Regolamento n. 305/2011 (UE) e quanto altro necessario per dare il lavoro finito a regola d'arte. | Controsoffitti | Controsoffitti a Baffles e ispezionabili
CE05a - Controsoffitto in baffles metallici tipo Profilsystem, colore bianco Fornitura e posa in opera, nelle aree indicate negli elaborati grafici di progetto, di controsoffitto in baffles metallici tipo ProfilSystem, interasse 50mm, aventi le seguenti caratteristiche: Materiale: acciaio preverniciato, Dimensione: 30x35 mm, Lunghezza: come da elaborati grafici di progetto, massimo 4000mm, Reazione al fuoco (EN 13501-1): Euroclasse A1, colore bianco RAL 9003 Installate su struttura portante composta da traversino in acciaio 6/10 preverniciato colore da definire a cura della D.L., con tranciature per aggancio a scatto a passo 50mm. | Controsoffitti | Controsoffitti a Baffles e ispezionabili
CE13 - Riposizionamento quadrotte Riposizionamento di quadrotte di controsoffitto in fibra minerale di recupero da precedente intervento di strip out nell’area indicata negli elaborati di progetto. | Controsoffitti | Controsoffitti a Baffles e ispezionabili
Controsoffitto in baffles metallici tipo Profilsystem, finitura effetto legno non metallizzato, colore da definire Fornitura e posa in opera, nelle aree indicate negli elaborati grafici di progetto, di controsoffitto in baffles metallici, interasse 60mm, finitura effetto legno non metallizzato , tipo ProfilSystem aventi le seguenti caratteristiche: Materiale: acciaio preverniciato, Dimensione: 30x50 mm, Lunghezza: come da elaborati grafici di progetto, massimo 4000mm, Reazione al fuoco (EN 13501-1): Euroclasse A1, finitura effetto legno, colore da definire e campionare per approvazione della D.L. Installate su struttura portante composta da traversino in acciaio 6/10 preverniciato colore da definire a cura della D.L., con tranciature per aggancio a scatto a passo 50mm. Sono compresi e compensati gli oneri per la formazione delle opere provvisionali per la esecuzione dell'opere in sicurezza, e successivo smontaggio, la protezione provvisoria di pavimenti e di elementi presenti all’interno dell’area dell’intervento con posa e relativa rimozione finale di appositi teli protettivi, la campionatura dei pannelli, eventuale mock-up se richiesto dalla D.L. o dalla Committenza, il sistema di sospensione, eventuali rinforzi strutturali per l'applicazione di carichi previsti in progetto, l’onere per la verifica ed eventuali lavorazioni aggiuntive riguardanti la posa di elementi non portanti in cartongesso nel rispetto delle NTC 2018, e s.m.i., e delle Norme Sismiche vigenti, la Certificazione e collaudo acustico se richiesti in progetto, così come il rispetto della marcatura CE e la Dichiarazione di Produzione di Prodotto DOP per i prodotti di costruzione prevista dal Regolamento n. 305/2011 (UE) e quanto altro necessario per dare il lavoro finito a regola d'arte. | Controsoffitti | Controsoffitti a Baffles e ispezionabili
Riposizionamento quadrotte Riposizionamento di quadrotte di controsoffitto in fibra minerale di recupero da precedente intervento di strip out nell’area indicata negli elaborati di progetto. Le quadrotte verranno posate su struttura esistenza previa verifica e revisione della stessa. Il posizionamento sarà da verificare in funzione delle nuove travi fredde. Sono compresi e compensati gli oneri per la formazione delle opere provvisionali per la esecuzione dell'opere in sicurezza, e successivo smontaggio, la protezione provvisoria di pavimenti e di elementi presenti all’interno dell’area dell’intervento con posa e relativa rimozione finale di appositi teli protettivi, la realizzazione di fori per l'inserimento di eventuali corpi illuminanti o elementi impiantistici, eventuali rinforzi strutturali per l’applicazione di carichi pesanti; l’onere per la verifica ed eventuali lavorazioni aggiuntive riguardanti la posa di elementi non portanti in cartongesso nel rispetto delle NTC 2018, e s.m.i., e delle Norme Sismiche vigenti, così come il rispetto della marcatura CE e la Dichiarazione di Produzione di Prodotto DOP per i prodotti di costruzione prevista dal Regolamento n. 305/2011 (UE) e quanto altro necessario per dare il lavoro finito a regola d'arte. | Controsoffitti | Controsoffitti a Baffles e ispezionabili
Controsoffitto in baffles metallici tipo Profilsystem, finitura effetto legno non metallizzato, colore da definire Fornitura e posa in opera, nelle aree indicate negli elaborati grafici di progetto, di controsoffitto in baffles metallici, interasse 60mm, finitura effetto legno non metallizzato , tipo ProfilSystem aventi le seguenti caratteristiche: Materiale: acciaio preverniciato, Dimensione: 30x50 mm, Lunghezza: come da elaborati grafici di progetto, massimo 4000mm, Reazione al fuoco (EN 13501-1): Euroclasse A1, finitura effetto legno, colore da definire e campionare per approvazione della D.L. Installate su struttura portante composta da traversino in acciaio 6/10 preverniciato colore da definire a cura della D.L., con tranciature per aggancio a scatto a passo 50mm. | Controsoffitti | Controsoffitti a Baffles e ispezionabili
Controsoffitto in baffles metallici tipo Profilsystem, finitura effetto legno non metallizzato, colore da definire Fornitura e posa in opera, nelle aree indicate negli elaborati grafici di progetto, di controsoffitto in baffles metallici, interasse 60mm, finitura effetto legno non metallizzato , tipo ProfilSystem aventi le seguenti caratteristiche: Materiale: acciaio preverniciato, Dimensione: 30x50 mm, Lunghezza: come da elaborati grafici di progetto, massimo 4000mm, Reazione al fuoco (EN 13501-1): Euroclasse A1, finitura effetto legno, colore da definire e campionare per approvazione della D.L. | Controsoffitti | Controsoffitti a Baffles e ispezionabili
CE05a - Controsoffitto in baffles metallici tipo Profilsystem, colore bianco Fornitura e posa in opera, nelle aree indicate negli elaborati grafici di progetto, di controsoffitto in baffles metallici tipo ProfilSystem, interasse 50mm, aventi le seguenti caratteristiche: Materiale: acciaio preverniciato, Dimensione: 30x35 mm, Lunghezza: come da elaborati grafici di progetto, massimo 4000mm, Reazione al fuoco (EN 13501-1): Euroclasse A1, colore bianco RAL 9003 Installate su struttura portante composta da traversino in acciaio 6/10 preverniciato colore da definire a cura della D.L., con tranciature per aggancio a scatto a passo 50mm. | Controsoffitti | Controsoffitti a Baffles e ispezionabili
CE06 - Controsoffitto in baffles metallici tipo Profilsystem, finitura effetto legno non metallizzato, colore da definire Fornitura e posa in opera, nelle aree indicate negli elaborati grafici di progetto, di controsoffitto in baffles metallici, interasse 60mm, finitura effetto legno non metallizzato , tipo ProfilSystem aventi le seguenti caratteristiche: Materiale: acciaio preverniciato, Dimensione: 30x50 mm, Lunghezza: come da elaborati grafici di progetto, massimo 4000mm, Reazione al fuoco (EN 13501-1): Euroclasse A1, finitura effetto legno, colore da definire e campionare per approvazione della D.L. Installate su struttura portante composta da traversino in acciaio 6/10 preverniciato colore da definire a cura della D.L., con tranciature per aggancio a scatto a passo 50mm. Sono compresi e compensati gli oneri per la formazione delle opere provvisionali per la esecuzione dell'opere in sicurezza, e successivo smontaggio, la protezione provvisoria di pavimenti e di elementi presenti all’interno dell’area dell’intervento con posa e relativa rimozione finale di appositi teli protettivi, la campionatura dei pannelli, eventuale mock-up se richiesto dalla D.L. o dalla Committenza, il sistema di sospensione, eventuali rinforzi strutturali per l'applicazione di carichi previsti in progetto, l’onere per la verifica ed eventuali lavorazioni aggiuntive riguardanti la posa di elementi non portanti in cartongesso nel rispetto delle NTC 2018, e s.m.i., e delle Norme Sismiche vigenti, la Certificazione e collaudo acustico se richiesti in progetto, così come il rispetto della marcatura CE e la Dichiarazione di Produzione di Prodotto DOP per i prodotti di costruzione prevista dal Regolamento n. 305/2011 (UE) e quanto altro necessario per dare il lavoro finito a regola d'arte. | Controsoffitti | Controsoffitti a Baffles e ispezionabili
CS04 - Controsoffitto in pannelli e bandraster, tipo Alfa Parallel, dim. 125x60 cm, h 300 cm - recupero Solo posa di controsoffitto di recupero in pannelli e bandraster, tipo Alfa Parallel, forati D1821, dim. 125x60 cm, h 300 cm, compreso TNT e materassino, da campionare per approvazione a cura della D.L.. Compreso realizzazione di compensazioni in cartongesso liscio, come da elaborati di progetto. E’ compresa e compensata la fornitura di tutti i materiali occorrenti, il trasporto in cantiere, l’immagazzinamento e il movimento dal luogo di stoccaggio al luogo d’impiego, la realizzazione di forometrie necessarie all’integrazione d’impianti tecnici, gli eventuali rinforzi strutturali per l'applicazione di carichi pesanti; le eventuali soluzione specifiche in corrispondenza dei giunti strutturali. | Controsoffitti | Controsoffitti a Baffles e ispezionabili
CE13 - Riposizionamento quadrotte Riposizionamento di quadrotte di controsoffitto in fibra minerale di recupero da precedente intervento di strip out nell’area indicata negli elaborati di progetto. Le quadrotte verranno posate su struttura esistenza previa verifica e revisione della stessa. Il posizionamento sarà da verificare in funzione delle nuove travi fredde. Sono compresi e compensati gli oneri per la formazione delle opere provvisionali per la esecuzione dell'opere in sicurezza, e successivo smontaggio, la protezione provvisoria di pavimenti e di elementi presenti all’interno dell’area dell’intervento con posa e relativa rimozione finale di appositi teli protettivi, la realizzazione di fori per l'inserimento di eventuali corpi illuminanti o elementi impiantistici, eventuali rinforzi strutturali per l’applicazione di carichi pesanti; l’onere per la verifica ed eventuali lavorazioni aggiuntive riguardanti la posa di elementi non portanti in cartongesso nel rispetto delle NTC 2018, e s.m.i., e delle Norme Sismiche vigenti, così come il rispetto della marcatura CE e la Dichiarazione di Produzione di Prodotto DOP per i prodotti di costruzione prevista dal Regolamento n. 305/2011 (UE) e quanto altro necessario per dare il lavoro finito a regola d'arte. | Controsoffitti | Controsoffitti a Baffles e ispezionabili
CE08 - Controsoffitto in baffles metallici tipo Profilsystem, colore nero anatricite RAL da definire Fornitura e posa in opera, nelle aree indicate negli elaborati grafici di progetto, di controsoffitto in baffles metallici tipo ProfilSystem, interasse 200mm, aventi le seguenti caratteristiche: Materiale: acciaio preverniciato, Dimensione: 30x50 mm, Lunghezza: come da elaborati grafici di progetto, massimo 4000mm, Reazione al fuoco (EN 13501-1): Euroclasse A1, colore nero antracite RAL da definire e campionare per approvazione della D.L. Installate su struttura portante composta da traversino in acciaio 6/10 preverniciato colore da definire a cura della D.L., con tranciature per aggancio a scatto a passo 50mm. | Controsoffitti | Controsoffitti a Baffles e ispezionabili
CE13 - Riposizionamento quadrotte Riposizionamento di quadrotte di controsoffitto in fibra minerale di recupero da precedente intervento di strip out nell’area indicata negli elaborati di progetto. Le quadrotte verranno posate su struttura esistenza previa verifica e revisione della stessa. Il posizionamento sarà da verificare in funzione delle nuove travi fredde. Sono compresi e compensati gli oneri per la formazione delle opere provvisionali per la esecuzione dell'opere in sicurezza, e successivo smontaggio, la protezione provvisoria di pavimenti e di elementi presenti all’interno dell’area dell’intervento con posa e relativa rimozione finale di appositi teli protettivi, la realizzazione di fori per l'inserimento di eventuali corpi illuminanti o elementi impiantistici, eventuali rinforzi strutturali per l’applicazione di carichi pesanti; l’onere per la verifica ed eventuali lavorazioni aggiuntive riguardanti la posa di elementi non portanti in cartongesso nel rispetto delle NTC 2018, e s.m.i., e delle Norme Sismiche vigenti, così come il rispetto della marcatura CE e la Dichiarazione di Produzione di Prodotto DOP per i prodotti di costruzione prevista dal Regolamento n. | Controsoffitti | Controsoffitti a Baffles e ispezionabili
Riposizionamento quadrotte Riposizionamento di quadrotte di controsoffitto in fibra minerale di recupero da precedente intervento di strip out nell’area indicata negli elaborati di progetto. | Controsoffitti | Controsoffitti a Baffles e ispezionabili
CS04 - Controsoffitto in pannelli e bandraster, tipo Alfa Parallel, dim. 125x60 cm, h 300 cm - recupero Solo posa di controsoffitto di recupero in pannelli e bandraster, tipo Alfa Parallel, forati D1821, dim. 125x60 cm, h 300 cm, compreso TNT e materassino, da campionare per approvazione a cura della D.L.. Compreso realizzazione di compensazioni in cartongesso liscio, come da elaborati di progetto. | Controsoffitti | Controsoffitti a Baffles e ispezionabili
CE13 - Riposizionamento quadrotte Riposizionamento di quadrotte di controsoffitto in fibra minerale di recupero da precedente intervento di strip out nell’area indicata negli elaborati di progetto. Le quadrotte verranno posate su struttura esistenza previa verifica e revisione della stessa. Il posizionamento sarà da verificare in funzione delle nuove travi fredde. | Controsoffitti | Controsoffitti a Baffles e ispezionabili
Riposizionamento quadrotte Riposizionamento di quadrotte di controsoffitto in fibra minerale di recupero da precedente intervento di strip out nell’area indicata negli elaborati di progetto. Le quadrotte verranno posate su struttura esistenza previa verifica e revisione della stessa. Il posizionamento sarà da verificare in funzione delle nuove travi fredde. Sono compresi e compensati gli oneri per la formazione delle opere provvisionali per la esecuzione dell'opere in sicurezza, e successivo smontaggio, la protezione provvisoria di pavimenti e di elementi presenti all’interno dell’area dell’intervento con posa e relativa rimozione finale di appositi teli protettivi, la realizzazione di fori per l'inserimento di eventuali corpi illuminanti o elementi impiantistici, eventuali rinforzi strutturali per l’applicazione di carichi pesanti; l’onere per la verifica ed eventuali lavorazioni aggiuntive riguardanti la posa di elementi non portanti in cartongesso nel rispetto delle NTC 2018, e s.m.i., e delle Norme Sismiche vigenti, così come il rispetto della marcatura CE e la Dichiarazione di Produzione di Prodotto DOP per i prodotti di costruzione prevista dal Regolamento n. 305/2011 (UE) e quanto altro necessario per dare il lavoro finito a regola d'arte. | Controsoffitti | Controsoffitti a Baffles e ispezionabili
Riposizionamento quadrotte Riposizionamento di quadrotte di controsoffitto in fibra minerale di recupero da precedente intervento di strip out nell’area indicata negli elaborati di progetto. Le quadrotte verranno posate su struttura esistenza previa verifica e revisione della stessa. | Controsoffitti | Controsoffitti a Baffles e ispezionabili
Riposizionamento quadrotte Riposizionamento di quadrotte di controsoffitto in fibra minerale di recupero da precedente intervento di strip out nell’area indicata negli elaborati di progetto. Le quadrotte verranno posate su struttura esistenza previa verifica e revisione della stessa. Il posizionamento sarà da verificare in funzione delle nuove travi fredde. | Controsoffitti | Controsoffitti a Baffles e ispezionabili
Riposizionamento quadrotte Riposizionamento di quadrotte di controsoffitto in fibra minerale di recupero da precedente intervento di strip out nell’area indicata negli elaborati di progetto. Le quadrotte verranno posate su struttura esistenza previa verifica e revisione della stessa. Il posizionamento sarà da verificare in funzione delle nuove travi fredde. Sono compresi e compensati gli oneri per la formazione delle opere provvisionali per la esecuzione dell'opere in sicurezza, e successivo smontaggio, la protezione provvisoria di pavimenti e di elementi presenti all’interno dell’area dell’intervento con posa e relativa rimozione finale di appositi teli protettivi, la realizzazione di fori per l'inserimento di eventuali corpi illuminanti o elementi impiantistici, eventuali rinforzi strutturali per l’applicazione di carichi pesanti; l’onere per la verifica ed eventuali lavorazioni aggiuntive riguardanti la posa di elementi non portanti in cartongesso nel rispetto delle NTC 2018, e s.m.i., e delle Norme Sismiche vigenti, così come il rispetto della marcatura CE e la Dichiarazione di Produzione di Prodotto DOP per i prodotti di costruzione prevista dal Regolamento n. | Controsoffitti | Controsoffitti a Baffles e ispezionabili
Controsoffitto realilzzato con pannelli di fibre minerali componibili, decorati, spess. 15-17 mm, ignifighi di classe 1, montati ad incastro su struttura in acciaio zincato nascosta, composta da profili portanti a C, profili intermedi a Z e a T fissati alla struttura muraria sovrastante, ad una distanza non maggiore di 60 cm, tramite raccordi e agganci metallici; pannelli 60x60 cm | Controsoffitti | Controsoffitti a Baffles e ispezionabili
CE06 - Controsoffitto in baffles metallici tipo Profilsystem, finitura effetto legno non metallizzato, colore da definire Fornitura e posa in opera, nelle aree indicate negli elaborati grafici di progetto, di controsoffitto in baffles metallici, interasse 60mm, finitura effetto legno non metallizzato , tipo ProfilSystem aventi le seguenti caratteristiche: Materiale: acciaio preverniciato, Dimensione: 30x50 mm, Lunghezza: come da elaborati grafici di progetto, massimo 4000mm, Reazione al fuoco (EN 13501-1): Euroclasse A1, finitura effetto legno, colore da definire e campionare per approvazione della D.L. Installate su struttura portante composta da traversino in acciaio 6/10 preverniciato colore da definire a cura della D.L., con tranciature per aggancio a scatto a passo 50mm. Sono compresi e compensati gli oneri per la formazione delle opere provvisionali per la esecuzione dell'opere in sicurezza, e successivo smontaggio, la protezione provvisoria di pavimenti e di elementi presenti all’interno dell’area dell’intervento con posa e relativa rimozione finale di appositi teli protettivi, la campionatura dei pannelli, eventuale mock-up se richiesto dalla D.L. o dalla Committenza, il sistema di sospensione, eventuali rinforzi strutturali per l'applicazione di carichi previsti in progetto, l’onere per la verifica ed eventuali lavorazioni aggiuntive riguardanti la posa di elementi non portanti in cartongesso nel rispetto delle NTC 2018, e s.m.i., e delle Norme Sismiche vigenti, la Certificazione e collaudo acustico se richiesti in progetto, così come il rispetto della marcatura CE e la Dichiarazione di Produzione di Prodotto DOP per i prodotti di costruzione prevista dal Regolamento n. 305/2011 (UE) e quanto altro necessario per dare il lavoro finito a regola d'arte. | Controsoffitti | Controsoffitti a Baffles e ispezionabili
CE13 - Riposizionamento quadrotte Riposizionamento di quadrotte di controsoffitto in fibra minerale di recupero da precedente intervento di strip out nell’area indicata negli elaborati di progetto. Le quadrotte verranno posate su struttura esistenza previa verifica e revisione della stessa. Il posizionamento sarà da verificare in funzione delle nuove travi fredde. Sono compresi e compensati gli oneri per la formazione delle opere provvisionali per la esecuzione dell'opere in sicurezza, e successivo smontaggio, la protezione provvisoria di pavimenti e di elementi presenti all’interno dell’area dell’intervento con posa e relativa rimozione finale di appositi teli protettivi, la realizzazione di fori per l'inserimento di eventuali corpi illuminanti o elementi impiantistici, eventuali rinforzi strutturali per l’applicazione di carichi pesanti; l’onere per la verifica ed eventuali lavorazioni aggiuntive riguardanti la posa di elementi non portanti in cartongesso nel rispetto delle NTC 2018, e s.m.i., e delle Norme Sismiche vigenti, così come il rispetto della marcatura CE e la Dichiarazione di Produzione di Prodotto DOP per i prodotti di costruzione prevista dal Regolamento n. 305/2011 (UE) e quanto altro necessario per dare il lavoro finito a regola d'arte. | Controsoffitti | Controsoffitti a Baffles e ispezionabili
CE13 - Riposizionamento quadrotte Riposizionamento di quadrotte di controsoffitto in fibra minerale di recupero da precedente intervento di strip out nell’area indicata negli elaborati di progetto. Le quadrotte verranno posate su struttura esistenza previa verifica e revisione della stessa. Il posizionamento sarà da verificare in funzione delle nuove travi fredde. Sono compresi e compensati gli oneri per la formazione delle opere provvisionali per la esecuzione dell'opere in sicurezza, e successivo smontaggio, la protezione provvisoria di pavimenti e di elementi presenti all’interno dell’area dell’intervento con posa e relativa rimozione finale di appositi teli protettivi, la realizzazione di fori per l'inserimento di eventuali corpi illuminanti o elementi impiantistici, eventuali rinforzi strutturali per l’applicazione di carichi pesanti; l’onere per la verifica ed eventuali lavorazioni aggiuntive riguardanti la posa di elementi non portanti in cartongesso nel rispetto delle NTC 2018, e s.m.i., e delle Norme Sismiche vigenti, così come il rispetto della marcatura CE e la Dichiarazione di Produzione di Prodotto DOP per i prodotti di costruzione prevista dal Regolamento n. 305/2011 (UE) e quanto altro necessario per dare il lavoro finito a regola d'arte. | Controsoffitti | Controsoffitti a Baffles e ispezionabili
Fornitura e posa in opera di controsoffitto in baffle acustici, altezza massima del signolo baffle 300mm, largh. 24 mm, tipo Impact Acustic, modello Nebula, colore da campionare a scelta della DL, lunghezza di ciascun baffle variabile come da Elaborati di progetto, per la formazione di isole acustiche con disegno circolare per un diametro complessivo pari a 1550mm, incluso kit di sospensione tramite sottostruttura metallica. | Controsoffitti | Controsoffitti a Baffles e ispezionabili
CE05a - Controsoffitto in baffles metallici tipo Profilsystem, colore bianco Fornitura e posa in opera, nelle aree indicate negli elaborati grafici di progetto, di controsoffitto in baffles metallici tipo ProfilSystem, interasse 50mm, aventi le seguenti caratteristiche: Materiale: acciaio preverniciato, Dimensione: 30x35 mm, Lunghezza: come da elaborati grafici di progetto, massimo 4000mm, Reazione al fuoco (EN 13501-1): Euroclasse A1, colore bianco RAL 9003 Installate su struttura portante composta da traversino in acciaio 6/10 preverniciato colore da definire a cura della D.L., con tranciature per aggancio a scatto a passo 50mm. Sono compresi e compensati gli oneri per la formazione delle opere provvisionali per la esecuzione dell'opere in sicurezza, e successivo smontaggio, la protezione provvisoria di pavimenti e di elementi presenti all’interno dell’area dell’intervento con posa e relativa rimozione finale di appositi teli protettivi, la campionatura dei pannelli, eventuale mock-up se richiesto dalla D.L. o dalla Committenza, il sistema di sospensione, eventuali rinforzi strutturali per l'applicazione di carichi previsti in progetto, l’onere per la verifica ed eventuali lavorazioni aggiuntive riguardanti la posa di elementi non portanti in cartongesso nel rispetto delle NTC 2018, e s.m.i., e delle Norme Sismiche vigenti, la Certificazione e collaudo acustico se richiesti in progetto, così come il rispetto della marcatura CE e la Dichiarazione di Produzione di Prodotto DOP per i prodotti di costruzione prevista dal Regolamento n. 305/2011 (UE) e quanto altro necessario per dare il lavoro finito a regola d'arte. | Controsoffitti | Controsoffitti a Baffles e ispezionabili
CE05a - Controsoffitto in baffles metallici tipo Profilsystem, colore bianco Fornitura e posa in opera, nelle aree indicate negli elaborati grafici di progetto, di controsoffitto in baffles metallici tipo ProfilSystem, interasse 50mm, aventi le seguenti caratteristiche: Materiale: acciaio preverniciato, Dimensione: 30x35 mm, Lunghezza: come da elaborati grafici di progetto, massimo 4000mm, Reazione al fuoco (EN 13501-1): Euroclasse A1, colore bianco RAL 9003 Installate su struttura portante composta da traversino in acciaio 6/10 preverniciato colore da definire a cura della D.L., con tranciature per aggancio a scatto a passo 50mm. Sono compresi e compensati gli oneri per la formazione delle opere provvisionali per la esecuzione dell'opere in sicurezza, e successivo smontaggio, la protezione provvisoria di pavimenti e di elementi presenti all’interno dell’area dell’intervento con posa e relativa rimozione finale di appositi teli protettivi, la campionatura dei pannelli, eventuale mock-up se richiesto dalla D.L. | Controsoffitti | Controsoffitti a Baffles e ispezionabili
CE13 - Riposizionamento quadrotte Riposizionamento di quadrotte di controsoffitto in fibra minerale di recupero da precedente intervento di strip out nell’area indicata negli elaborati di progetto. Le quadrotte verranno posate su struttura esistenza previa verifica e revisione della stessa. | Controsoffitti | Controsoffitti a Baffles e ispezionabili
Riposizionamento quadrotte Riposizionamento di quadrotte di controsoffitto in fibra minerale di recupero da precedente intervento di strip out nell’area indicata negli elaborati di progetto. Le quadrotte verranno posate su struttura esistenza previa verifica e revisione della stessa. Il posizionamento sarà da verificare in funzione delle nuove travi fredde. Sono compresi e compensati gli oneri per la formazione delle opere provvisionali per la esecuzione dell'opere in sicurezza, e successivo smontaggio, la protezione provvisoria di pavimenti e di elementi presenti all’interno dell’area dell’intervento con posa e relativa rimozione finale di appositi teli protettivi, la realizzazione di fori per l'inserimento di eventuali corpi illuminanti o elementi impiantistici, eventuali rinforzi strutturali per l’applicazione di carichi pesanti; l’onere per la verifica ed eventuali lavorazioni aggiuntive riguardanti la posa di elementi non portanti in cartongesso nel rispetto delle NTC 2018, e s.m.i., e delle Norme Sismiche vigenti, così come il rispetto della marcatura CE e la Dichiarazione di Produzione di Prodotto DOP per i prodotti di costruzione prevista dal Regolamento n. | Controsoffitti | Controsoffitti a Baffles e ispezionabili
Controsoffitto in baffles metallici tipo Profilsystem, colore blu RAL da definire Fornitura e posa in opera, nelle aree indicate negli elaborati grafici di progetto, di controsoffitto in baffles metallici tipo ProfilSystem, interasse 50mm, aventi le seguenti caratteristiche: Materiale: acciaio preverniciato, Dimensione: 30x35 mm, Lunghezza: come da elaborati grafici di progetto, massimo 4000mm, Reazione al fuoco (EN 13501-1): Euroclasse A1, colore blu RAL da definire e campionare per approvazione della D.L.; Installate su struttura portante composta da traversino in acciaio 6/10 preverniciato colore da definire a cura della D.L., con tranciature per aggancio a scatto a passo 50mm. | Controsoffitti | Controsoffitti a Baffles e ispezionabili
Riposizionamento quadrotte Riposizionamento di quadrotte di controsoffitto in fibra minerale di recupero da precedente intervento di strip out nell’area indicata negli elaborati di progetto. Le quadrotte verranno posate su struttura esistenza previa verifica e revisione della stessa. | Controsoffitti | Controsoffitti a Baffles e ispezionabili
CE06 - Controsoffitto in baffles metallici tipo Profilsystem, finitura effetto legno non metallizzato, colore da definire Fornitura e posa in opera, nelle aree indicate negli elaborati grafici di progetto, di controsoffitto in baffles metallici, interasse 60mm, finitura effetto legno non metallizzato , tipo ProfilSystem aventi le seguenti caratteristiche: Materiale: acciaio preverniciato, Dimensione: 30x50 mm, Lunghezza: come da elaborati grafici di progetto, massimo 4000mm, Reazione al fuoco (EN 13501-1): Euroclasse A1, finitura effetto legno, colore da definire e campionare per approvazione della D.L. Installate su struttura portante composta da traversino in acciaio 6/10 preverniciato colore da definire a cura della D.L., con tranciature per aggancio a scatto a passo 50mm. Sono compresi e compensati gli oneri per la formazione delle opere provvisionali per la esecuzione dell'opere in sicurezza, e successivo smontaggio, la protezione provvisoria di pavimenti e di elementi presenti all’interno dell’area dell’intervento con posa e relativa rimozione finale di appositi teli protettivi, la campionatura dei pannelli, eventuale mock-up se richiesto dalla D.L. | Controsoffitti | Controsoffitti a Baffles e ispezionabili
Controsoffitto in baffles metallici tipo Profilsystem, finitura effetto legno non metallizzato, colore da definire Fornitura e posa in opera, nelle aree indicate negli elaborati grafici di progetto, di controsoffitto in baffles metallici, interasse 60mm, finitura effetto legno non metallizzato , tipo ProfilSystem aventi le seguenti caratteristiche: Materiale: acciaio preverniciato, Dimensione: 30x50 mm, Lunghezza: come da elaborati grafici di progetto, massimo 4000mm, Reazione al fuoco (EN 13501-1): Euroclasse A1, finitura effetto legno, colore da definire e campionare per approvazione della D.L. Installate su struttura portante composta da traversino in acciaio 6/10 preverniciato colore da definire a cura della D.L., con tranciature per aggancio a scatto a passo 50mm. Sono compresi e compensati gli oneri per la formazione delle opere provvisionali per la esecuzione dell'opere in sicurezza, e successivo smontaggio, la protezione provvisoria di pavimenti e di elementi presenti all’interno dell’area dell’intervento con posa e relativa rimozione finale di appositi teli protettivi, la campionatura dei pannelli, eventuale mock-up se richiesto dalla D.L. o dalla Committenza, il sistema di sospensione, eventuali rinforzi strutturali per l'applicazione di carichi previsti in progetto, l’onere per la verifica ed eventuali lavorazioni aggiuntive riguardanti la posa di elementi non portanti in cartongesso nel rispetto delle NTC 2018, e s.m.i., e delle Norme Sismiche vigenti, la Certificazione e collaudo acustico se richiesti in progetto, così come il rispetto della marcatura CE e la Dichiarazione di Produzione di Prodotto DOP per i prodotti di costruzione prevista dal Regolamento n. 305/2011 (UE) e quanto altro necessario per dare il lavoro finito a regola d'arte. | Controsoffitti | Controsoffitti a Baffles e ispezionabili
Riposizionamento quadrotte Riposizionamento di quadrotte di controsoffitto in fibra minerale di recupero da precedente intervento di strip out nell’area indicata negli elaborati di progetto. Le quadrotte verranno posate su struttura esistenza previa verifica e revisione della stessa. Il posizionamento sarà da verificare in funzione delle nuove travi fredde. | Controsoffitti | Controsoffitti a Baffles e ispezionabili
Riposizionamento quadrotte Riposizionamento di quadrotte di controsoffitto in fibra minerale di recupero da precedente intervento di strip out nell’area indicata negli elaborati di progetto. Le quadrotte verranno posate su struttura esistenza previa verifica e revisione della stessa. Il posizionamento sarà da verificare in funzione delle nuove travi fredde. Sono compresi e compensati gli oneri per la formazione delle opere provvisionali per la esecuzione dell'opere in sicurezza, e successivo smontaggio, la protezione provvisoria di pavimenti e di elementi presenti all’interno dell’area dell’intervento con posa e relativa rimozione finale di appositi teli protettivi, la realizzazione di fori per l'inserimento di eventuali corpi illuminanti o elementi impiantistici, eventuali rinforzi strutturali per l’applicazione di carichi pesanti; l’onere per la verifica ed eventuali lavorazioni aggiuntive riguardanti la posa di elementi non portanti in cartongesso nel rispetto delle NTC 2018, e s.m.i., e delle Norme Sismiche vigenti, così come il rispetto della marcatura CE e la Dichiarazione di Produzione di Prodotto DOP per i prodotti di costruzione prevista dal Regolamento n. | Controsoffitti | Controsoffitti a Baffles e ispezionabili
CE06 - Controsoffitto in baffles metallici tipo Profilsystem, finitura effetto legno non metallizzato, colore da definire Fornitura e posa in opera, nelle aree indicate negli elaborati grafici di progetto, di controsoffitto in baffles metallici, interasse 60mm, finitura effetto legno non metallizzato , tipo ProfilSystem aventi le seguenti caratteristiche: Materiale: acciaio preverniciato, Dimensione: 30x50 mm, Lunghezza: come da elaborati grafici di progetto, massimo 4000mm, Reazione al fuoco (EN 13501-1): Euroclasse A1, finitura effetto legno, colore da definire e campionare per approvazione della D.L. Installate su struttura portante composta da traversino in acciaio 6/10 preverniciato colore da definire a cura della D.L., con tranciature per aggancio a scatto a passo 50mm. | Controsoffitti | Controsoffitti a Baffles e ispezionabili
CS07 - Fornitura e posa in opera di controsoffitto in baffle acustici, altezza massima del signolo baffle 300mm, largh. 24 mm, tipo Impact Acustic, modello Nebula, colore da campionare a scelta della DL, lunghezza di ciascun baffle variabile come da Elaborati di progetto, per la formazione di isole acustiche con disegno circolare per un diametro complessivo pari a 1550mm, incluso kit di sospensione tramite sottostruttura metallica. | Controsoffitti | Controsoffitti a Baffles e ispezionabili
Riposizionamento quadrotte Riposizionamento di quadrotte di controsoffitto in fibra minerale di recupero da precedente intervento di strip out nell’area indicata negli elaborati di progetto. | Controsoffitti | Controsoffitti a Baffles e ispezionabili
CE13 - Riposizionamento quadrotte Riposizionamento di quadrotte di controsoffitto in fibra minerale di recupero da precedente intervento di strip out nell’area indicata negli elaborati di progetto. Le quadrotte verranno posate su struttura esistenza previa verifica e revisione della stessa. Il posizionamento sarà da verificare in funzione delle nuove travi fredde. Sono compresi e compensati gli oneri per la formazione delle opere provvisionali per la esecuzione dell'opere in sicurezza, e successivo smontaggio, la protezione provvisoria di pavimenti e di elementi presenti all’interno dell’area dell’intervento con posa e relativa rimozione finale di appositi teli protettivi, la realizzazione di fori per l'inserimento di eventuali corpi illuminanti o elementi impiantistici, eventuali rinforzi strutturali per l’applicazione di carichi pesanti; l’onere per la verifica ed eventuali lavorazioni aggiuntive riguardanti la posa di elementi non portanti in cartongesso nel rispetto delle NTC 2018, e s.m.i., e delle Norme Sismiche vigenti, così come il rispetto della marcatura CE e la Dichiarazione di Produzione di Prodotto DOP per i prodotti di costruzione prevista dal Regolamento n. | Controsoffitti | Controsoffitti a Baffles e ispezionabili
CE13 - Riposizionamento quadrotte Riposizionamento di quadrotte di controsoffitto in fibra minerale di recupero da precedente intervento di strip out nell’area indicata negli elaborati di progetto. Le quadrotte verranno posate su struttura esistenza previa verifica e revisione della stessa. | Controsoffitti | Controsoffitti a Baffles e ispezionabili
Controsoffitto in baffles metallici tipo Profilsystem, finitura effetto legno non metallizzato, colore da definire Fornitura e posa in opera, nelle aree indicate negli elaborati grafici di progetto, di controsoffitto in baffles metallici, interasse 60mm, finitura effetto legno non metallizzato , tipo ProfilSystem aventi le seguenti caratteristiche: Materiale: acciaio preverniciato, Dimensione: 30x50 mm, Lunghezza: come da elaborati grafici di progetto, massimo 4000mm, Reazione al fuoco (EN 13501-1): Euroclasse A1, finitura effetto legno, colore da definire e campionare per approvazione della D.L. Installate su struttura portante composta da traversino in acciaio 6/10 preverniciato colore da definire a cura della D.L., con tranciature per aggancio a scatto a passo 50mm. | Controsoffitti | Controsoffitti a Baffles e ispezionabili
Riposizionamento quadrotte Riposizionamento di quadrotte di controsoffitto in fibra minerale di recupero da precedente intervento di strip out nell’area indicata negli elaborati di progetto. Le quadrotte verranno posate su struttura esistenza previa verifica e revisione della stessa. Il posizionamento sarà da verificare in funzione delle nuove travi fredde. | Controsoffitti | Controsoffitti a Baffles e ispezionabili
Riposizionamento quadrotte Riposizionamento di quadrotte di controsoffitto in fibra minerale di recupero da precedente intervento di strip out nell’area indicata negli elaborati di progetto. Le quadrotte verranno posate su struttura esistenza previa verifica e revisione della stessa. Il posizionamento sarà da verificare in funzione delle nuove travi fredde. Sono compresi e compensati gli oneri per la formazione delle opere provvisionali per la esecuzione dell'opere in sicurezza, e successivo smontaggio, la protezione provvisoria di pavimenti e di elementi presenti all’interno dell’area dell’intervento con posa e relativa rimozione finale di appositi teli protettivi, la realizzazione di fori per l'inserimento di eventuali corpi illuminanti o elementi impiantistici, eventuali rinforzi strutturali per l’applicazione di carichi pesanti; l’onere per la verifica ed eventuali lavorazioni aggiuntive riguardanti la posa di elementi non portanti in cartongesso nel rispetto delle NTC 2018, e s.m.i., e delle Norme Sismiche vigenti, così come il rispetto della marcatura CE e la Dichiarazione di Produzione di Prodotto DOP per i prodotti di costruzione prevista dal Regolamento n. 305/2011 (UE) e quanto altro necessario per dare il lavoro finito a regola d'arte. | Controsoffitti | Controsoffitti a Baffles e ispezionabili
Controsoffitto in baffles metallici tipo Profilsystem, colore blu RAL da definire Fornitura e posa in opera, nelle aree indicate negli elaborati grafici di progetto, di controsoffitto in baffles metallici tipo ProfilSystem, interasse 50mm, aventi le seguenti caratteristiche: Materiale: acciaio preverniciato, Dimensione: 30x35 mm, Lunghezza: come da elaborati grafici di progetto, massimo 4000mm, Reazione al fuoco (EN 13501-1): Euroclasse A1, colore blu RAL da definire e campionare per approvazione della D.L.; Installate su struttura portante composta da traversino in acciaio 6/10 preverniciato colore da definire a cura della D.L., con tranciature per aggancio a scatto a passo 50mm. Sono compresi e compensati gli oneri per la formazione delle opere provvisionali per la esecuzione dell'opere in sicurezza, e successivo smontaggio, la protezione provvisoria di pavimenti e di elementi presenti all’interno dell’area dell’intervento con posa e relativa rimozione finale di appositi teli protettivi, la campionatura dei pannelli, eventuale mock-up se richiesto dalla D.L. o dalla Committenza, il sistema di sospensione, eventuali rinforzi strutturali per l'applicazione di carichi previsti in progetto, l’onere per la verifica ed eventuali lavorazioni aggiuntive riguardanti la posa di elementi non portanti in cartongesso nel rispetto delle NTC 2018, e s.m.i., e delle Norme Sismiche vigenti, la Certificazione e collaudo acustico se richiesti in progetto, così come il rispetto della marcatura CE e la Dichiarazione di Produzione di Prodotto DOP per i prodotti di costruzione prevista dal Regolamento n. | Controsoffitti | Controsoffitti a Baffles e ispezionabili
CE05a - Controsoffitto in baffles metallici tipo Profilsystem, colore bianco Fornitura e posa in opera, nelle aree indicate negli elaborati grafici di progetto, di controsoffitto in baffles metallici tipo ProfilSystem, interasse 50mm, aventi le seguenti caratteristiche: Materiale: acciaio preverniciato, Dimensione: 30x35 mm, Lunghezza: come da elaborati grafici di progetto, massimo 4000mm, Reazione al fuoco (EN 13501-1): Euroclasse A1, colore bianco RAL 9003 Installate su struttura portante composta da traversino in acciaio 6/10 preverniciato colore da definire a cura della D.L., con tranciature per aggancio a scatto a passo 50mm. Sono compresi e compensati gli oneri per la formazione delle opere provvisionali per la esecuzione dell'opere in sicurezza, e successivo smontaggio, la protezione provvisoria di pavimenti e di elementi presenti all’interno dell’area dell’intervento con posa e relativa rimozione finale di appositi teli protettivi, la campionatura dei pannelli, eventuale mock-up se richiesto dalla D.L. o dalla Committenza, il sistema di sospensione, eventuali rinforzi strutturali per l'applicazione di carichi previsti in progetto, l’onere per la verifica ed eventuali lavorazioni aggiuntive riguardanti la posa di elementi non portanti in cartongesso nel rispetto delle NTC 2018, e s.m.i., e delle Norme Sismiche vigenti, la Certificazione e collaudo acustico se richiesti in progetto, così come il rispetto della marcatura CE e la Dichiarazione di Produzione di Prodotto DOP per i prodotti di costruzione prevista dal Regolamento n. | Controsoffitti | Controsoffitti a Baffles e ispezionabili
Controsoffitto in baffles metallici tipo Profilsystem, colore blu RAL da definire Fornitura e posa in opera, nelle aree indicate negli elaborati grafici di progetto, di controsoffitto in baffles metallici tipo ProfilSystem, interasse 50mm, aventi le seguenti caratteristiche: Materiale: acciaio preverniciato, Dimensione: 30x35 mm, Lunghezza: come da elaborati grafici di progetto, massimo 4000mm, Reazione al fuoco (EN 13501-1): Euroclasse A1, colore blu RAL da definire e campionare per approvazione della D.L.; Installate su struttura portante composta da traversino in acciaio 6/10 preverniciato colore da definire a cura della D.L., con tranciature per aggancio a scatto a passo 50mm. Sono compresi e compensati gli oneri per la formazione delle opere provvisionali per la esecuzione dell'opere in sicurezza, e successivo smontaggio, la protezione provvisoria di pavimenti e di elementi presenti all’interno dell’area dell’intervento con posa e relativa rimozione finale di appositi teli protettivi, la campionatura dei pannelli, eventuale mock-up se richiesto dalla D.L. o dalla Committenza, il sistema di sospensione, eventuali rinforzi strutturali per l'applicazione di carichi previsti in progetto, l’onere per la verifica ed eventuali lavorazioni aggiuntive riguardanti la posa di elementi non portanti in cartongesso nel rispetto delle NTC 2018, e s.m.i., e delle Norme Sismiche vigenti, la Certificazione e collaudo acustico se richiesti in progetto, così come il rispetto della marcatura CE e la Dichiarazione di Produzione di Prodotto DOP per i prodotti di costruzione prevista dal Regolamento n. 305/2011 (UE) e quanto altro necessario per dare il lavoro finito a regola d'arte. | Controsoffitti | Controsoffitti a Baffles e ispezionabili
CE06 - Controsoffitto in baffles metallici tipo Profilsystem, finitura effetto legno non metallizzato, colore da definire Fornitura e posa in opera, nelle aree indicate negli elaborati grafici di progetto, di controsoffitto in baffles metallici, interasse 60mm, finitura effetto legno non metallizzato , tipo ProfilSystem aventi le seguenti caratteristiche: Materiale: acciaio preverniciato, Dimensione: 30x50 mm, Lunghezza: come da elaborati grafici di progetto, massimo 4000mm, Reazione al fuoco (EN 13501-1): Euroclasse A1, finitura effetto legno, colore da definire e campionare per approvazione della D.L. | Controsoffitti | Controsoffitti a Baffles e ispezionabili
CE06 - Controsoffitto in baffles metallici tipo Profilsystem, finitura effetto legno non metallizzato, colore da definire Fornitura e posa in opera, nelle aree indicate negli elaborati grafici di progetto, di controsoffitto in baffles metallici, interasse 60mm, finitura effetto legno non metallizzato , tipo ProfilSystem aventi le seguenti caratteristiche: Materiale: acciaio preverniciato, Dimensione: 30x50 mm, Lunghezza: come da elaborati grafici di progetto, massimo 4000mm, Reazione al fuoco (EN 13501-1): Euroclasse A1, finitura effetto legno, colore da definire e campionare per approvazione della D.L. Installate su struttura portante composta da traversino in acciaio 6/10 preverniciato colore da definire a cura della D.L., con tranciature per aggancio a scatto a passo 50mm. | Controsoffitti | Controsoffitti a Baffles e ispezionabili
CE13 - Riposizionamento quadrotte Riposizionamento di quadrotte di controsoffitto in fibra minerale di recupero da precedente intervento di strip out nell’area indicata negli elaborati di progetto. Le quadrotte verranno posate su struttura esistenza previa verifica e revisione della stessa. | Controsoffitti | Controsoffitti a Baffles e ispezionabili
CE06 - Controsoffitto in baffles metallici tipo Profilsystem, finitura effetto legno non metallizzato, colore da definire Fornitura e posa in opera, nelle aree indicate negli elaborati grafici di progetto, di controsoffitto in baffles metallici, interasse 60mm, finitura effetto legno non metallizzato , tipo ProfilSystem aventi le seguenti caratteristiche: Materiale: acciaio preverniciato, Dimensione: 30x50 mm, Lunghezza: come da elaborati grafici di progetto, massimo 4000mm, Reazione al fuoco (EN 13501-1): Euroclasse A1, finitura effetto legno, colore da definire e campionare per approvazione della D.L. | Controsoffitti | Controsoffitti a Baffles e ispezionabili
Riposizionamento quadrotte Riposizionamento di quadrotte di controsoffitto in fibra minerale di recupero da precedente intervento di strip out nell’area indicata negli elaborati di progetto. Le quadrotte verranno posate su struttura esistenza previa verifica e revisione della stessa. Il posizionamento sarà da verificare in funzione delle nuove travi fredde. Sono compresi e compensati gli oneri per la formazione delle opere provvisionali per la esecuzione dell'opere in sicurezza, e successivo smontaggio, la protezione provvisoria di pavimenti e di elementi presenti all’interno dell’area dell’intervento con posa e relativa rimozione finale di appositi teli protettivi, la realizzazione di fori per l'inserimento di eventuali corpi illuminanti o elementi impiantistici, eventuali rinforzi strutturali per l’applicazione di carichi pesanti; l’onere per la verifica ed eventuali lavorazioni aggiuntive riguardanti la posa di elementi non portanti in cartongesso nel rispetto delle NTC 2018, e s.m.i., e delle Norme Sismiche vigenti, così come il rispetto della marcatura CE e la Dichiarazione di Produzione di Prodotto DOP per i prodotti di costruzione prevista dal Regolamento n. 305/2011 (UE) e quanto altro necessario per dare il lavoro finito a regola d'arte. | Controsoffitti | Controsoffitti a Baffles e ispezionabili
CE06 - Controsoffitto in baffles metallici tipo Profilsystem, finitura effetto legno non metallizzato, colore da definire Fornitura e posa in opera, nelle aree indicate negli elaborati grafici di progetto, di controsoffitto in baffles metallici, interasse 60mm, finitura effetto legno non metallizzato , tipo ProfilSystem aventi le seguenti caratteristiche: Materiale: acciaio preverniciato, Dimensione: 30x50 mm, Lunghezza: come da elaborati grafici di progetto, massimo 4000mm, Reazione al fuoco (EN 13501-1): Euroclasse A1, finitura effetto legno, colore da definire e campionare per approvazione della D.L. Installate su struttura portante composta da traversino in acciaio 6/10 preverniciato colore da definire a cura della D.L., con tranciature per aggancio a scatto a passo 50mm. Sono compresi e compensati gli oneri per la formazione delle opere provvisionali per la esecuzione dell'opere in sicurezza, e successivo smontaggio, la protezione provvisoria di pavimenti e di elementi presenti all’interno dell’area dell’intervento con posa e relativa rimozione finale di appositi teli protettivi, la campionatura dei pannelli, eventuale mock-up se richiesto dalla D.L. o dalla Committenza, il sistema di sospensione, eventuali rinforzi strutturali per l'applicazione di carichi previsti in progetto, l’onere per la verifica ed eventuali lavorazioni aggiuntive riguardanti la posa di elementi non portanti in cartongesso nel rispetto delle NTC 2018, e s.m.i., e delle Norme Sismiche vigenti, la Certificazione e collaudo acustico se richiesti in progetto, così come il rispetto della marcatura CE e la Dichiarazione di Produzione di Prodotto DOP per i prodotti di costruzione prevista dal Regolamento n. 305/2011 (UE) e quanto altro necessario per dare il lavoro finito a regola d'arte. | Controsoffitti | Controsoffitti a Baffles e ispezionabili
CE06 - Controsoffitto in baffles metallici tipo Profilsystem, finitura effetto legno non metallizzato, colore da definire Fornitura e posa in opera, nelle aree indicate negli elaborati grafici di progetto, di controsoffitto in baffles metallici, interasse 60mm, finitura effetto legno non metallizzato , tipo ProfilSystem aventi le seguenti caratteristiche: Materiale: acciaio preverniciato, Dimensione: 30x50 mm, Lunghezza: come da elaborati grafici di progetto, massimo 4000mm, Reazione al fuoco (EN 13501-1): Euroclasse A1, finitura effetto legno, colore da definire e campionare per approvazione della D.L. Installate su struttura portante composta da traversino in acciaio 6/10 preverniciato colore da definire a cura della D.L., con tranciature per aggancio a scatto a passo 50mm. Sono compresi e compensati gli oneri per la formazione delle opere provvisionali per la esecuzione dell'opere in sicurezza, e successivo smontaggio, la protezione provvisoria di pavimenti e di elementi presenti all’interno dell’area dell’intervento con posa e relativa rimozione finale di appositi teli protettivi, la campionatura dei pannelli, eventuale mock-up se richiesto dalla D.L. o dalla Committenza, il sistema di sospensione, eventuali rinforzi strutturali per l'applicazione di carichi previsti in progetto, l’onere per la verifica ed eventuali lavorazioni aggiuntive riguardanti la posa di elementi non portanti in cartongesso nel rispetto delle NTC 2018, e s.m.i., e delle Norme Sismiche vigenti, la Certificazione e collaudo acustico se richiesti in progetto, così come il rispetto della marcatura CE e la Dichiarazione di Produzione di Prodotto DOP per i prodotti di costruzione prevista dal Regolamento n. 305/2011 (UE) e quanto altro necessario per dare il lavoro finito a regola d'arte. | Controsoffitti | Controsoffitti a Baffles e ispezionabili
Riposizionamento quadrotte Riposizionamento di quadrotte di controsoffitto in fibra minerale di recupero da precedente intervento di strip out nell’area indicata negli elaborati di progetto. | Controsoffitti | Controsoffitti a Baffles e ispezionabili
CE06 - Controsoffitto in baffles metallici tipo Profilsystem, finitura effetto legno non metallizzato, colore da definire Fornitura e posa in opera, nelle aree indicate negli elaborati grafici di progetto, di controsoffitto in baffles metallici, interasse 60mm, finitura effetto legno non metallizzato , tipo ProfilSystem aventi le seguenti caratteristiche: Materiale: acciaio preverniciato, Dimensione: 30x50 mm, Lunghezza: come da elaborati grafici di progetto, massimo 4000mm, Reazione al fuoco (EN 13501-1): Euroclasse A1, finitura effetto legno, colore da definire e campionare per approvazione della D.L. | Controsoffitti | Controsoffitti a Baffles e ispezionabili
CE13 - Riposizionamento quadrotte Riposizionamento di quadrotte di controsoffitto in fibra minerale di recupero da precedente intervento di strip out nell’area indicata negli elaborati di progetto. Le quadrotte verranno posate su struttura esistenza previa verifica e revisione della stessa. | Controsoffitti | Controsoffitti a Baffles e ispezionabili
Controsoffitto in pannelli e bandraster, tipo Alfa Parallel, dim. 125x60 cm, h 300 cm - recupero Solo posa di controsoffitto di recupero in pannelli e bandraster, tipo Alfa Parallel, forati D1821, dim. 125x60 cm, h 300 cm, compreso TNT e materassino, da campionare per approvazione a cura della D.L.. Compreso realizzazione di compensazioni in cartongesso liscio, come da elaborati di progetto. E’ compresa e compensata la fornitura di tutti i materiali occorrenti, il trasporto in cantiere, l’immagazzinamento e il movimento dal luogo di stoccaggio al luogo d’impiego, la realizzazione di forometrie necessarie all’integrazione d’impianti tecnici, gli eventuali rinforzi strutturali per l'applicazione di carichi pesanti; le eventuali soluzione specifiche in corrispondenza dei giunti strutturali. Il tutto conforme a quanto indicato negli elaborati grafici di progetto, il rispetto della marcatura CE e la Dichiarazione di Produzione di Prodotto DOP per i prodotti di costruzione prevista dal Regolamento n. | Controsoffitti | Controsoffitti a Baffles e ispezionabili
Controsoffitto realizzato con lamelle verticali sporgenti, in formato standard, costituito da pannelli di lamierino in acciaio con la superficie verniciata a forno in qualsiasi colore anche metallizzato o in alluminio anodizzato, applicati a mezzo di clips o a scatto su struttura metallica di sospensione, dotate di opportuni elementi di fissaggio, ancorate alla soprastante struttura mediante pendinatura regolabile ad una distanza non maggiore di 60 cm, compresa la stessa struttura metallica, i profili perimetrali, le opere provvisionali, i ponteggi e quanto altro occorre per dare l’opera finita | Controsoffitti | Controsoffitti a Baffles e ispezionabili
CE13 - Riposizionamento quadrotte Riposizionamento di quadrotte di controsoffitto in fibra minerale di recupero da precedente intervento di strip out nell’area indicata negli elaborati di progetto. Le quadrotte verranno posate su struttura esistenza previa verifica e revisione della stessa. Il posizionamento sarà da verificare in funzione delle nuove travi fredde. Sono compresi e compensati gli oneri per la formazione delle opere provvisionali per la esecuzione dell'opere in sicurezza, e successivo smontaggio, la protezione provvisoria di pavimenti e di elementi presenti all’interno dell’area dell’intervento con posa e relativa rimozione finale di appositi teli protettivi, la realizzazione di fori per l'inserimento di eventuali corpi illuminanti o elementi impiantistici, eventuali rinforzi strutturali per l’applicazione di carichi pesanti; l’onere per la verifica ed eventuali lavorazioni aggiuntive riguardanti la posa di elementi non portanti in cartongesso nel rispetto delle NTC 2018, e s.m.i., e delle Norme Sismiche vigenti, così come il rispetto della marcatura CE e la Dichiarazione di Produzione di Prodotto DOP per i prodotti di costruzione prevista dal Regolamento n. 305/2011 (UE) e quanto altro necessario per dare il lavoro finito a regola d'arte. | Controsoffitti | Controsoffitti a Baffles e ispezionabili
Controsoffitto in baffles metallici tipo Profilsystem, finitura effetto legno non metallizzato, colore da definire Fornitura e posa in opera, nelle aree indicate negli elaborati grafici di progetto, di controsoffitto in baffles metallici, interasse 60mm, finitura effetto legno non metallizzato , tipo ProfilSystem aventi le seguenti caratteristiche: Materiale: acciaio preverniciato, Dimensione: 30x50 mm, Lunghezza: come da elaborati grafici di progetto, massimo 4000mm, Reazione al fuoco (EN 13501-1): Euroclasse A1, finitura effetto legno, colore da definire e campionare per approvazione della D.L. Installate su struttura portante composta da traversino in acciaio 6/10 preverniciato colore da definire a cura della D.L., con tranciature per aggancio a scatto a passo 50mm. Sono compresi e compensati gli oneri per la formazione delle opere provvisionali per la esecuzione dell'opere in sicurezza, e successivo smontaggio, la protezione provvisoria di pavimenti e di elementi presenti all’interno dell’area dell’intervento con posa e relativa rimozione finale di appositi teli protettivi, la campionatura dei pannelli, eventuale mock-up se richiesto dalla D.L. o dalla Committenza, il sistema di sospensione, eventuali rinforzi strutturali per l'applicazione di carichi previsti in progetto, l’onere per la verifica ed eventuali lavorazioni aggiuntive riguardanti la posa di elementi non portanti in cartongesso nel rispetto delle NTC 2018, e s.m.i., e delle Norme Sismiche vigenti, la Certificazione e collaudo acustico se richiesti in progetto, così come il rispetto della marcatura CE e la Dichiarazione di Produzione di Prodotto DOP per i prodotti di costruzione prevista dal Regolamento n. 305/2011 (UE) e quanto altro necessario per dare il lavoro finito a regola d'arte. | Controsoffitti | Controsoffitti a Baffles e ispezionabili
CE05a - Controsoffitto in baffles metallici tipo Profilsystem, colore bianco Fornitura e posa in opera, nelle aree indicate negli elaborati grafici di progetto, di controsoffitto in baffles metallici tipo ProfilSystem, interasse 50mm, aventi le seguenti caratteristiche: Materiale: acciaio preverniciato, Dimensione: 30x35 mm, Lunghezza: come da elaborati grafici di progetto, massimo 4000mm, Reazione al fuoco (EN 13501-1): Euroclasse A1, colore bianco RAL 9003 Installate su struttura portante composta da traversino in acciaio 6/10 preverniciato colore da definire a cura della D.L., con tranciature per aggancio a scatto a passo 50mm. Sono compresi e compensati gli oneri per la formazione delle opere provvisionali per la esecuzione dell'opere in sicurezza, e successivo smontaggio, la protezione provvisoria di pavimenti e di elementi presenti all’interno dell’area dell’intervento con posa e relativa rimozione finale di appositi teli protettivi, la campionatura dei pannelli, eventuale mock-up se richiesto dalla D.L. o dalla Committenza, il sistema di sospensione, eventuali rinforzi strutturali per l'applicazione di carichi previsti in progetto, l’onere per la verifica ed eventuali lavorazioni aggiuntive riguardanti la posa di elementi non portanti in cartongesso nel rispetto delle NTC 2018, e s.m.i., e delle Norme Sismiche vigenti, la Certificazione e collaudo acustico se richiesti in progetto, così come il rispetto della marcatura CE e la Dichiarazione di Produzione di Prodotto DOP per i prodotti di costruzione prevista dal Regolamento n. | Controsoffitti | Controsoffitti a Baffles e ispezionabili
Riposizionamento quadrotte Riposizionamento di quadrotte di controsoffitto in fibra minerale di recupero da precedente intervento di strip out nell’area indicata negli elaborati di progetto. Le quadrotte verranno posate su struttura esistenza previa verifica e revisione della stessa. Il posizionamento sarà da verificare in funzione delle nuove travi fredde. | Controsoffitti | Controsoffitti a Baffles e ispezionabili
Riposizionamento quadrotte Riposizionamento di quadrotte di controsoffitto in fibra minerale di recupero da precedente intervento di strip out nell’area indicata negli elaborati di progetto. Le quadrotte verranno posate su struttura esistenza previa verifica e revisione della stessa. Il posizionamento sarà da verificare in funzione delle nuove travi fredde. Sono compresi e compensati gli oneri per la formazione delle opere provvisionali per la esecuzione dell'opere in sicurezza, e successivo smontaggio, la protezione provvisoria di pavimenti e di elementi presenti all’interno dell’area dell’intervento con posa e relativa rimozione finale di appositi teli protettivi, la realizzazione di fori per l'inserimento di eventuali corpi illuminanti o elementi impiantistici, eventuali rinforzi strutturali per l’applicazione di carichi pesanti; l’onere per la verifica ed eventuali lavorazioni aggiuntive riguardanti la posa di elementi non portanti in cartongesso nel rispetto delle NTC 2018, e s.m.i., e delle Norme Sismiche vigenti, così come il rispetto della marcatura CE e la Dichiarazione di Produzione di Prodotto DOP per i prodotti di costruzione prevista dal Regolamento n. 305/2011 (UE) e quanto altro necessario per dare il lavoro finito a regola d'arte. | Controsoffitti | Controsoffitti a Baffles e ispezionabili
CE07 - Controsoffitto in baffles metallici tipo Profilsystem, colore blu RAL da definire Fornitura e posa in opera, nelle aree indicate negli elaborati grafici di progetto, di controsoffitto in baffles metallici tipo ProfilSystem, interasse 50mm, aventi le seguenti caratteristiche: Materiale: acciaio preverniciato, Dimensione: 30x35 mm, Lunghezza: come da elaborati grafici di progetto, massimo 4000mm, Reazione al fuoco (EN 13501-1): Euroclasse A1, colore blu RAL da definire e campionare per approvazione della D.L.; Installate su struttura portante composta da traversino in acciaio 6/10 preverniciato colore da definire a cura della D.L., con tranciature per aggancio a scatto a passo 50mm. Sono compresi e compensati gli oneri per la formazione delle opere provvisionali per la esecuzione dell'opere in sicurezza, e successivo smontaggio, la protezione provvisoria di pavimenti e di elementi presenti all’interno dell’area dell’intervento con posa e relativa rimozione finale di appositi teli protettivi, la campionatura dei pannelli, eventuale mock-up se richiesto dalla D.L. | Controsoffitti | Controsoffitti a Baffles e ispezionabili
Riposizionamento quadrotte Riposizionamento di quadrotte di controsoffitto in fibra minerale di recupero da precedente intervento di strip out nell’area indicata negli elaborati di progetto. Le quadrotte verranno posate su struttura esistenza previa verifica e revisione della stessa. Il posizionamento sarà da verificare in funzione delle nuove travi fredde. Sono compresi e compensati gli oneri per la formazione delle opere provvisionali per la esecuzione dell'opere in sicurezza, e successivo smontaggio, la protezione provvisoria di pavimenti e di elementi presenti all’interno dell’area dell’intervento con posa e relativa rimozione finale di appositi teli protettivi, la realizzazione di fori per l'inserimento di eventuali corpi illuminanti o elementi impiantistici, eventuali rinforzi strutturali per l’applicazione di carichi pesanti; l’onere per la verifica ed eventuali lavorazioni aggiuntive riguardanti la posa di elementi non portanti in cartongesso nel rispetto delle NTC 2018, e s.m.i., e delle Norme Sismiche vigenti, così come il rispetto della marcatura CE e la Dichiarazione di Produzione di Prodotto DOP per i prodotti di costruzione prevista dal Regolamento n. 305/2011 (UE) e quanto altro necessario per dare il lavoro finito a regola d'arte. | Controsoffitti | Controsoffitti a Baffles e ispezionabili
Controsoffitto in baffles metallici tipo Profilsystem, colore blu RAL da definire Fornitura e posa in opera, nelle aree indicate negli elaborati grafici di progetto, di controsoffitto in baffles metallici tipo ProfilSystem, interasse 50mm, aventi le seguenti caratteristiche: Materiale: acciaio preverniciato, Dimensione: 30x35 mm, Lunghezza: come da elaborati grafici di progetto, massimo 4000mm, Reazione al fuoco (EN 13501-1): Euroclasse A1, colore blu RAL da definire e campionare per approvazione della D.L.; Installate su struttura portante composta da traversino in acciaio 6/10 preverniciato colore da definire a cura della D.L., con tranciature per aggancio a scatto a passo 50mm. Sono compresi e compensati gli oneri per la formazione delle opere provvisionali per la esecuzione dell'opere in sicurezza, e successivo smontaggio, la protezione provvisoria di pavimenti e di elementi presenti all’interno dell’area dell’intervento con posa e relativa rimozione finale di appositi teli protettivi, la campionatura dei pannelli, eventuale mock-up se richiesto dalla D.L. o dalla Committenza, il sistema di sospensione, eventuali rinforzi strutturali per l'applicazione di carichi previsti in progetto, l’onere per la verifica ed eventuali lavorazioni aggiuntive riguardanti la posa di elementi non portanti in cartongesso nel rispetto delle NTC 2018, e s.m.i., e delle Norme Sismiche vigenti, la Certificazione e collaudo acustico se richiesti in progetto, così come il rispetto della marcatura CE e la Dichiarazione di Produzione di Prodotto DOP per i prodotti di costruzione prevista dal Regolamento n. 305/2011 (UE) e quanto altro necessario per dare il lavoro finito a regola d'arte. | Controsoffitti | Controsoffitti a Baffles e ispezionabili
CE13 - Riposizionamento quadrotte Riposizionamento di quadrotte di controsoffitto in fibra minerale di recupero da precedente intervento di strip out nell’area indicata negli elaborati di progetto. | Controsoffitti | Controsoffitti a Baffles e ispezionabili
Controsoffitto in pannelli e bandraster, tipo Alfa Parallel, dim. 125x60 cm, h 300 cm - recupero Solo posa di controsoffitto di recupero in pannelli e bandraster, tipo Alfa Parallel, forati D1821, dim. 125x60 cm, h 300 cm, compreso TNT e materassino, da campionare per approvazione a cura della D.L.. Compreso realizzazione di compensazioni in cartongesso liscio, come da elaborati di progetto. E’ compresa e compensata la fornitura di tutti i materiali occorrenti, il trasporto in cantiere, l’immagazzinamento e il movimento dal luogo di stoccaggio al luogo d’impiego, la realizzazione di forometrie necessarie all’integrazione d’impianti tecnici, gli eventuali rinforzi strutturali per l'applicazione di carichi pesanti; le eventuali soluzione specifiche in corrispondenza dei giunti strutturali. Il tutto conforme a quanto indicato negli elaborati grafici di progetto, il rispetto della marcatura CE e la Dichiarazione di Produzione di Prodotto DOP per i prodotti di costruzione prevista dal Regolamento n. 305/2011 (UE) e quanto altro necessario per dare il lavoro finito a regola d’arte. | Controsoffitti | Controsoffitti a Baffles e ispezionabili
Controsoffitto in baffles metallici tipo Profilsystem, finitura effetto legno non metallizzato, colore da definire Fornitura e posa in opera, nelle aree indicate negli elaborati grafici di progetto, di controsoffitto in baffles metallici, interasse 60mm, finitura effetto legno non metallizzato , tipo ProfilSystem aventi le seguenti caratteristiche: Materiale: acciaio preverniciato, Dimensione: 30x50 mm, Lunghezza: come da elaborati grafici di progetto, massimo 4000mm, Reazione al fuoco (EN 13501-1): Euroclasse A1, finitura effetto legno, colore da definire e campionare per approvazione della D.L. Installate su struttura portante composta da traversino in acciaio 6/10 preverniciato colore da definire a cura della D.L., con tranciature per aggancio a scatto a passo 50mm. Sono compresi e compensati gli oneri per la formazione delle opere provvisionali per la esecuzione dell'opere in sicurezza, e successivo smontaggio, la protezione provvisoria di pavimenti e di elementi presenti all’interno dell’area dell’intervento con posa e relativa rimozione finale di appositi teli protettivi, la campionatura dei pannelli, eventuale mock-up se richiesto dalla D.L. o dalla Committenza, il sistema di sospensione, eventuali rinforzi strutturali per l'applicazione di carichi previsti in progetto, l’onere per la verifica ed eventuali lavorazioni aggiuntive riguardanti la posa di elementi non portanti in cartongesso nel rispetto delle NTC 2018, e s.m.i., e delle Norme Sismiche vigenti, la Certificazione e collaudo acustico se richiesti in progetto, così come il rispetto della marcatura CE e la Dichiarazione di Produzione di Prodotto DOP per i prodotti di costruzione prevista dal Regolamento n. 305/2011 (UE) e quanto altro necessario per dare il lavoro finito a regola d'arte. | Controsoffitti | Controsoffitti a Baffles e ispezionabili
CE06 - Controsoffitto in baffles metallici tipo Profilsystem, finitura effetto legno non metallizzato, colore da definire Fornitura e posa in opera, nelle aree indicate negli elaborati grafici di progetto, di controsoffitto in baffles metallici, interasse 60mm, finitura effetto legno non metallizzato , tipo ProfilSystem aventi le seguenti caratteristiche: Materiale: acciaio preverniciato, Dimensione: 30x50 mm, Lunghezza: come da elaborati grafici di progetto, massimo 4000mm, Reazione al fuoco (EN 13501-1): Euroclasse A1, finitura effetto legno, colore da definire e campionare per approvazione della D.L. Installate su struttura portante composta da traversino in acciaio 6/10 preverniciato colore da definire a cura della D.L., con tranciature per aggancio a scatto a passo 50mm. | Controsoffitti | Controsoffitti a Baffles e ispezionabili
CE13 - Riposizionamento quadrotte Riposizionamento di quadrotte di controsoffitto in fibra minerale di recupero da precedente intervento di strip out nell’area indicata negli elaborati di progetto. Le quadrotte verranno posate su struttura esistenza previa verifica e revisione della stessa. Il posizionamento sarà da verificare in funzione delle nuove travi fredde. Sono compresi e compensati gli oneri per la formazione delle opere provvisionali per la esecuzione dell'opere in sicurezza, e successivo smontaggio, la protezione provvisoria di pavimenti e di elementi presenti all’interno dell’area dell’intervento con posa e relativa rimozione finale di appositi teli protettivi, la realizzazione di fori per l'inserimento di eventuali corpi illuminanti o elementi impiantistici, eventuali rinforzi strutturali per l’applicazione di carichi pesanti; l’onere per la verifica ed eventuali lavorazioni aggiuntive riguardanti la posa di elementi non portanti in cartongesso nel rispetto delle NTC 2018, e s.m.i., e delle Norme Sismiche vigenti, così come il rispetto della marcatura CE e la Dichiarazione di Produzione di Prodotto DOP per i prodotti di costruzione prevista dal Regolamento n. 305/2011 (UE) e quanto altro necessario per dare il lavoro finito a regola d'arte. | Controsoffitti | Controsoffitti a Baffles e ispezionabili
CE13 - Riposizionamento quadrotte Riposizionamento di quadrotte di controsoffitto in fibra minerale di recupero da precedente intervento di strip out nell’area indicata negli elaborati di progetto. Le quadrotte verranno posate su struttura esistenza previa verifica e revisione della stessa. | Controsoffitti | Controsoffitti a Baffles e ispezionabili
Controsoffitto in baffles metallici tipo Profilsystem, finitura effetto legno non metallizzato, colore da definire Fornitura e posa in opera, nelle aree indicate negli elaborati grafici di progetto, di controsoffitto in baffles metallici, interasse 60mm, finitura effetto legno non metallizzato , tipo ProfilSystem aventi le seguenti caratteristiche: Materiale: acciaio preverniciato, Dimensione: 30x50 mm, Lunghezza: come da elaborati grafici di progetto, massimo 4000mm, Reazione al fuoco (EN 13501-1): Euroclasse A1, finitura effetto legno, colore da definire e campionare per approvazione della D.L. Installate su struttura portante composta da traversino in acciaio 6/10 preverniciato colore da definire a cura della D.L., con tranciature per aggancio a scatto a passo 50mm. Sono compresi e compensati gli oneri per la formazione delle opere provvisionali per la esecuzione dell'opere in sicurezza, e successivo smontaggio, la protezione provvisoria di pavimenti e di elementi presenti all’interno dell’area dell’intervento con posa e relativa rimozione finale di appositi teli protettivi, la campionatura dei pannelli, eventuale mock-up se richiesto dalla D.L. o dalla Committenza, il sistema di sospensione, eventuali rinforzi strutturali per l'applicazione di carichi previsti in progetto, l’onere per la verifica ed eventuali lavorazioni aggiuntive riguardanti la posa di elementi non portanti in cartongesso nel rispetto delle NTC 2018, e s.m.i., e delle Norme Sismiche vigenti, la Certificazione e collaudo acustico se richiesti in progetto, così come il rispetto della marcatura CE e la Dichiarazione di Produzione di Prodotto DOP per i prodotti di costruzione prevista dal Regolamento n. | Controsoffitti | Controsoffitti a Baffles e ispezionabili
CS04 - Controsoffitto in pannelli e bandraster, tipo Alfa Parallel, dim. 125x60 cm, h 300 cm - recupero Solo posa di controsoffitto di recupero in pannelli e bandraster, tipo Alfa Parallel, forati D1821, dim. 125x60 cm, h 300 cm, compreso TNT e materassino, da campionare per approvazione a cura della D.L.. Compreso realizzazione di compensazioni in cartongesso liscio, come da elaborati di progetto. E’ compresa e compensata la fornitura di tutti i materiali occorrenti, il trasporto in cantiere, l’immagazzinamento e il movimento dal luogo di stoccaggio al luogo d’impiego, la realizzazione di forometrie necessarie all’integrazione d’impianti tecnici, gli eventuali rinforzi strutturali per l'applicazione di carichi pesanti; le eventuali soluzione specifiche in corrispondenza dei giunti strutturali. Il tutto conforme a quanto indicato negli elaborati grafici di progetto, il rispetto della marcatura CE e la Dichiarazione di Produzione di Prodotto DOP per i prodotti di costruzione prevista dal Regolamento n. 305/2011 (UE) e quanto altro necessario per dare il lavoro finito a regola d’arte. | Controsoffitti | Controsoffitti a Baffles e ispezionabili
CE13 - Riposizionamento quadrotte Riposizionamento di quadrotte di controsoffitto in fibra minerale di recupero da precedente intervento di strip out nell’area indicata negli elaborati di progetto. Le quadrotte verranno posate su struttura esistenza previa verifica e revisione della stessa. Il posizionamento sarà da verificare in funzione delle nuove travi fredde. Sono compresi e compensati gli oneri per la formazione delle opere provvisionali per la esecuzione dell'opere in sicurezza, e successivo smontaggio, la protezione provvisoria di pavimenti e di elementi presenti all’interno dell’area dell’intervento con posa e relativa rimozione finale di appositi teli protettivi, la realizzazione di fori per l'inserimento di eventuali corpi illuminanti o elementi impiantistici, eventuali rinforzi strutturali per l’applicazione di carichi pesanti; l’onere per la verifica ed eventuali lavorazioni aggiuntive riguardanti la posa di elementi non portanti in cartongesso nel rispetto delle NTC 2018, e s.m.i., e delle Norme Sismiche vigenti, così come il rispetto della marcatura CE e la Dichiarazione di Produzione di Prodotto DOP per i prodotti di costruzione prevista dal Regolamento n. 305/2011 (UE) e quanto altro necessario per dare il lavoro finito a regola d'arte. | Controsoffitti | Controsoffitti a Baffles e ispezionabili
Riposizionamento quadrotte Riposizionamento di quadrotte di controsoffitto in fibra minerale di recupero da precedente intervento di strip out nell’area indicata negli elaborati di progetto. Le quadrotte verranno posate su struttura esistenza previa verifica e revisione della stessa. | Controsoffitti | Controsoffitti a Baffles e ispezionabili
CE06 - Controsoffitto in baffles metallici tipo Profilsystem, finitura effetto legno non metallizzato, colore da definire Fornitura e posa in opera, nelle aree indicate negli elaborati grafici di progetto, di controsoffitto in baffles metallici, interasse 60mm, finitura effetto legno non metallizzato , tipo ProfilSystem aventi le seguenti caratteristiche: Materiale: acciaio preverniciato, Dimensione: 30x50 mm, Lunghezza: come da elaborati grafici di progetto, massimo 4000mm, Reazione al fuoco (EN 13501-1): Euroclasse A1, finitura effetto legno, colore da definire e campionare per approvazione della D.L. Installate su struttura portante composta da traversino in acciaio 6/10 preverniciato colore da definire a cura della D.L., con tranciature per aggancio a scatto a passo 50mm. Sono compresi e compensati gli oneri per la formazione delle opere provvisionali per la esecuzione dell'opere in sicurezza, e successivo smontaggio, la protezione provvisoria di pavimenti e di elementi presenti all’interno dell’area dell’intervento con posa e relativa rimozione finale di appositi teli protettivi, la campionatura dei pannelli, eventuale mock-up se richiesto dalla D.L. o dalla Committenza, il sistema di sospensione, eventuali rinforzi strutturali per l'applicazione di carichi previsti in progetto, l’onere per la verifica ed eventuali lavorazioni aggiuntive riguardanti la posa di elementi non portanti in cartongesso nel rispetto delle NTC 2018, e s.m.i., e delle Norme Sismiche vigenti, la Certificazione e collaudo acustico se richiesti in progetto, così come il rispetto della marcatura CE e la Dichiarazione di Produzione di Prodotto DOP per i prodotti di costruzione prevista dal Regolamento n. | Controsoffitti | Controsoffitti a Baffles e ispezionabili
Riposizionamento quadrotte Riposizionamento di quadrotte di controsoffitto in fibra minerale di recupero da precedente intervento di strip out nell’area indicata negli elaborati di progetto. Le quadrotte verranno posate su struttura esistenza previa verifica e revisione della stessa. Il posizionamento sarà da verificare in funzione delle nuove travi fredde. Sono compresi e compensati gli oneri per la formazione delle opere provvisionali per la esecuzione dell'opere in sicurezza, e successivo smontaggio, la protezione provvisoria di pavimenti e di elementi presenti all’interno dell’area dell’intervento con posa e relativa rimozione finale di appositi teli protettivi, la realizzazione di fori per l'inserimento di eventuali corpi illuminanti o elementi impiantistici, eventuali rinforzi strutturali per l’applicazione di carichi pesanti; l’onere per la verifica ed eventuali lavorazioni aggiuntive riguardanti la posa di elementi non portanti in cartongesso nel rispetto delle NTC 2018, e s.m.i., e delle Norme Sismiche vigenti, così come il rispetto della marcatura CE e la Dichiarazione di Produzione di Prodotto DOP per i prodotti di costruzione prevista dal Regolamento n. 305/2011 (UE) e quanto altro necessario per dare il lavoro finito a regola d'arte. | Controsoffitti | Controsoffitti a Baffles e ispezionabili
CE06 - Controsoffitto in baffles metallici tipo Profilsystem, finitura effetto legno non metallizzato, colore da definire Fornitura e posa in opera, nelle aree indicate negli elaborati grafici di progetto, di controsoffitto in baffles metallici, interasse 60mm, finitura effetto legno non metallizzato , tipo ProfilSystem aventi le seguenti caratteristiche: Materiale: acciaio preverniciato, Dimensione: 30x50 mm, Lunghezza: come da elaborati grafici di progetto, massimo 4000mm, Reazione al fuoco (EN 13501-1): Euroclasse A1, finitura effetto legno, colore da definire e campionare per approvazione della D.L. Installate su struttura portante composta da traversino in acciaio 6/10 preverniciato colore da definire a cura della D.L., con tranciature per aggancio a scatto a passo 50mm. Sono compresi e compensati gli oneri per la formazione delle opere provvisionali per la esecuzione dell'opere in sicurezza, e successivo smontaggio, la protezione provvisoria di pavimenti e di elementi presenti all’interno dell’area dell’intervento con posa e relativa rimozione finale di appositi teli protettivi, la campionatura dei pannelli, eventuale mock-up se richiesto dalla D.L. o dalla Committenza, il sistema di sospensione, eventuali rinforzi strutturali per l'applicazione di carichi previsti in progetto, l’onere per la verifica ed eventuali lavorazioni aggiuntive riguardanti la posa di elementi non portanti in cartongesso nel rispetto delle NTC 2018, e s.m.i., e delle Norme Sismiche vigenti, la Certificazione e collaudo acustico se richiesti in progetto, così come il rispetto della marcatura CE e la Dichiarazione di Produzione di Prodotto DOP per i prodotti di costruzione prevista dal Regolamento n. 305/2011 (UE) e quanto altro necessario per dare il lavoro finito a regola d'arte. | Controsoffitti | Controsoffitti a Baffles e ispezionabili
CE06 - Controsoffitto in baffles metallici tipo Profilsystem, finitura effetto legno non metallizzato, colore da definire Fornitura e posa in opera, nelle aree indicate negli elaborati grafici di progetto, di controsoffitto in baffles metallici, interasse 60mm, finitura effetto legno non metallizzato , tipo ProfilSystem aventi le seguenti caratteristiche: Materiale: acciaio preverniciato, Dimensione: 30x50 mm, Lunghezza: come da elaborati grafici di progetto, massimo 4000mm, Reazione al fuoco (EN 13501-1): Euroclasse A1, finitura effetto legno, colore da definire e campionare per approvazione della D.L. Installate su struttura portante composta da traversino in acciaio 6/10 preverniciato colore da definire a cura della D.L., con tranciature per aggancio a scatto a passo 50mm. Sono compresi e compensati gli oneri per la formazione delle opere provvisionali per la esecuzione dell'opere in sicurezza, e successivo smontaggio, la protezione provvisoria di pavimenti e di elementi presenti all’interno dell’area dell’intervento con posa e relativa rimozione finale di appositi teli protettivi, la campionatura dei pannelli, eventuale mock-up se richiesto dalla D.L. o dalla Committenza, il sistema di sospensione, eventuali rinforzi strutturali per l'applicazione di carichi previsti in progetto, l’onere per la verifica ed eventuali lavorazioni aggiuntive riguardanti la posa di elementi non portanti in cartongesso nel rispetto delle NTC 2018, e s.m.i., e delle Norme Sismiche vigenti, la Certificazione e collaudo acustico se richiesti in progetto, così come il rispetto della marcatura CE e la Dichiarazione di Produzione di Prodotto DOP per i prodotti di costruzione prevista dal Regolamento n. 305/2011 (UE) e quanto altro necessario per dare il lavoro finito a regola d'arte. | Controsoffitti | Controsoffitti a Baffles e ispezionabili
CS04 - Controsoffitto in pannelli e bandraster, tipo Alfa Parallel, dim. 125x60 cm, h 300 cm - recupero Solo posa di controsoffitto di recupero in pannelli e bandraster, tipo Alfa Parallel, forati D1821, dim. 125x60 cm, h 300 cm, compreso TNT e materassino, da campionare per approvazione a cura della D.L.. Compreso realizzazione di compensazioni in cartongesso liscio, come da elaborati di progetto. E’ compresa e compensata la fornitura di tutti i materiali occorrenti, il trasporto in cantiere, l’immagazzinamento e il movimento dal luogo di stoccaggio al luogo d’impiego, la realizzazione di forometrie necessarie all’integrazione d’impianti tecnici, gli eventuali rinforzi strutturali per l'applicazione di carichi pesanti; le eventuali soluzione specifiche in corrispondenza dei giunti strutturali. Il tutto conforme a quanto indicato negli elaborati grafici di progetto, il rispetto della marcatura CE e la Dichiarazione di Produzione di Prodotto DOP per i prodotti di costruzione prevista dal Regolamento n. 305/2011 (UE) e quanto altro necessario per dare il lavoro finito a regola d’arte. | Controsoffitti | Controsoffitti a Baffles e ispezionabili
CS04 - Controsoffitto in pannelli e bandraster, tipo Alfa Parallel, dim. | Controsoffitti | Controsoffitti a Baffles e ispezionabili
CE07 - Controsoffitto in baffles metallici tipo Profilsystem, colore blu RAL da definire Fornitura e posa in opera, nelle aree indicate negli elaborati grafici di progetto, di controsoffitto in baffles metallici tipo ProfilSystem, interasse 50mm, aventi le seguenti caratteristiche: Materiale: acciaio preverniciato, Dimensione: 30x35 mm, Lunghezza: come da elaborati grafici di progetto, massimo 4000mm, Reazione al fuoco (EN 13501-1): Euroclasse A1, colore blu RAL da definire e campionare per approvazione della D.L.; Installate su struttura portante composta da traversino in acciaio 6/10 preverniciato colore da definire a cura della D.L., con tranciature per aggancio a scatto a passo 50mm. Sono compresi e compensati gli oneri per la formazione delle opere provvisionali per la esecuzione dell'opere in sicurezza, e successivo smontaggio, la protezione provvisoria di pavimenti e di elementi presenti all’interno dell’area dell’intervento con posa e relativa rimozione finale di appositi teli protettivi, la campionatura dei pannelli, eventuale mock-up se richiesto dalla D.L. o dalla Committenza, il sistema di sospensione, eventuali rinforzi strutturali per l'applicazione di carichi previsti in progetto, l’onere per la verifica ed eventuali lavorazioni aggiuntive riguardanti la posa di elementi non portanti in cartongesso nel rispetto delle NTC 2018, e s.m.i., e delle Norme Sismiche vigenti, la Certificazione e collaudo acustico se richiesti in progetto, così come il rispetto della marcatura CE e la Dichiarazione di Produzione di Prodotto DOP per i prodotti di costruzione prevista dal Regolamento n. 305/2011 (UE) e quanto altro necessario per dare il lavoro finito a regola d'arte. | Controsoffitti | Controsoffitti a Baffles e ispezionabili
Riposizionamento quadrotte Riposizionamento di quadrotte di controsoffitto in fibra minerale di recupero da precedente intervento di strip out nell’area indicata negli elaborati di progetto. Le quadrotte verranno posate su struttura esistenza previa verifica e revisione della stessa. Il posizionamento sarà da verificare in funzione delle nuove travi fredde. Sono compresi e compensati gli oneri per la formazione delle opere provvisionali per la esecuzione dell'opere in sicurezza, e successivo smontaggio, la protezione provvisoria di pavimenti e di elementi presenti all’interno dell’area dell’intervento con posa e relativa rimozione finale di appositi teli protettivi, la realizzazione di fori per l'inserimento di eventuali corpi illuminanti o elementi impiantistici, eventuali rinforzi strutturali per l’applicazione di carichi pesanti; l’onere per la verifica ed eventuali lavorazioni aggiuntive riguardanti la posa di elementi non portanti in cartongesso nel rispetto delle NTC 2018, e s.m.i., e delle Norme Sismiche vigenti, così come il rispetto della marcatura CE e la Dichiarazione di Produzione di Prodotto DOP per i prodotti di costruzione prevista dal Regolamento n. | Controsoffitti | Controsoffitti a Baffles e ispezionabili
Fornitura e posa in opera di controsoffitto in baffle acustici, altezza massima del signolo baffle 300mm, largh. | Controsoffitti | Controsoffitti a Baffles e ispezionabili
Controsoffitto realizzato con lamelle verticali sporgenti, in formato standard, costituito da pannelli di lamierino in acciaio con la superficie verniciata a forno in qualsiasi colore anche metallizzato o in alluminio anodizzato, applicati a mezzo di clips o a scatto su struttura metallica di sospensione, dotate di opportuni elementi di fissaggio, ancorate alla soprastante struttura mediante pendinatura regolabile ad una distanza non maggiore di 60 cm, compresa la stessa struttura metallica, i profili perimetrali, le opere provvisionali, i ponteggi e quanto altro occorre per dare l’opera finita | Controsoffitti | Controsoffitti a Baffles e ispezionabili
Controsoffitto in baffles metallici tipo Profilsystem, finitura effetto legno non metallizzato, colore da definire Fornitura e posa in opera, nelle aree indicate negli elaborati grafici di progetto, di controsoffitto in baffles metallici, interasse 60mm, finitura effetto legno non metallizzato , tipo ProfilSystem aventi le seguenti caratteristiche: Materiale: acciaio preverniciato, Dimensione: 30x50 mm, Lunghezza: come da elaborati grafici di progetto, massimo 4000mm, Reazione al fuoco (EN 13501-1): Euroclasse A1, finitura effetto legno, colore da definire e campionare per approvazione della D.L. Installate su struttura portante composta da traversino in acciaio 6/10 preverniciato colore da definire a cura della D.L., con tranciature per aggancio a scatto a passo 50mm. Sono compresi e compensati gli oneri per la formazione delle opere provvisionali per la esecuzione dell'opere in sicurezza, e successivo smontaggio, la protezione provvisoria di pavimenti e di elementi presenti all’interno dell’area dell’intervento con posa e relativa rimozione finale di appositi teli protettivi, la campionatura dei pannelli, eventuale mock-up se richiesto dalla D.L. o dalla Committenza, il sistema di sospensione, eventuali rinforzi strutturali per l'applicazione di carichi previsti in progetto, l’onere per la verifica ed eventuali lavorazioni aggiuntive riguardanti la posa di elementi non portanti in cartongesso nel rispetto delle NTC 2018, e s.m.i., e delle Norme Sismiche vigenti, la Certificazione e collaudo acustico se richiesti in progetto, così come il rispetto della marcatura CE e la Dichiarazione di Produzione di Prodotto DOP per i prodotti di costruzione prevista dal Regolamento n. 305/2011 (UE) e quanto altro necessario per dare il lavoro finito a regola d'arte. | Controsoffitti | Controsoffitti a Baffles e ispezionabili
Riposizionamento quadrotte Riposizionamento di quadrotte di controsoffitto in fibra minerale di recupero da precedente intervento di strip out nell’area indicata negli elaborati di progetto. Le quadrotte verranno posate su struttura esistenza previa verifica e revisione della stessa. Il posizionamento sarà da verificare in funzione delle nuove travi fredde. | Controsoffitti | Controsoffitti a Baffles e ispezionabili
Riposizionamento quadrotte Riposizionamento di quadrotte di controsoffitto in fibra minerale di recupero da precedente intervento di strip out nell’area indicata negli elaborati di progetto. Le quadrotte verranno posate su struttura esistenza previa verifica e revisione della stessa. | Controsoffitti | Controsoffitti a Baffles e ispezionabili
CE05a - Controsoffitto in baffles metallici tipo Profilsystem, colore bianco Fornitura e posa in opera, nelle aree indicate negli elaborati grafici di progetto, di controsoffitto in baffles metallici tipo ProfilSystem, interasse 50mm, aventi le seguenti caratteristiche: Materiale: acciaio preverniciato, Dimensione: 30x35 mm, Lunghezza: come da elaborati grafici di progetto, massimo 4000mm, Reazione al fuoco (EN 13501-1): Euroclasse A1, colore bianco RAL 9003 Installate su struttura portante composta da traversino in acciaio 6/10 preverniciato colore da definire a cura della D.L., con tranciature per aggancio a scatto a passo 50mm. Sono compresi e compensati gli oneri per la formazione delle opere provvisionali per la esecuzione dell'opere in sicurezza, e successivo smontaggio, la protezione provvisoria di pavimenti e di elementi presenti all’interno dell’area dell’intervento con posa e relativa rimozione finale di appositi teli protettivi, la campionatura dei pannelli, eventuale mock-up se richiesto dalla D.L. o dalla Committenza, il sistema di sospensione, eventuali rinforzi strutturali per l'applicazione di carichi previsti in progetto, l’onere per la verifica ed eventuali lavorazioni aggiuntive riguardanti la posa di elementi non portanti in cartongesso nel rispetto delle NTC 2018, e s.m.i., e delle Norme Sismiche vigenti, la Certificazione e collaudo acustico se richiesti in progetto, così come il rispetto della marcatura CE e la Dichiarazione di Produzione di Prodotto DOP per i prodotti di costruzione prevista dal Regolamento n. 305/2011 (UE) e quanto altro necessario per dare il lavoro finito a regola d'arte. | Controsoffitti | Controsoffitti a Baffles e ispezionabili
CE06 - Controsoffitto in baffles metallici tipo Profilsystem, finitura effetto legno non metallizzato, colore da definire Fornitura e posa in opera, nelle aree indicate negli elaborati grafici di progetto, di controsoffitto in baffles metallici, interasse 60mm, finitura effetto legno non metallizzato , tipo ProfilSystem aventi le seguenti caratteristiche: Materiale: acciaio preverniciato, Dimensione: 30x50 mm, Lunghezza: come da elaborati grafici di progetto, massimo 4000mm, Reazione al fuoco (EN 13501-1): Euroclasse A1, finitura effetto legno, colore da definire e campionare per approvazione della D.L. Installate su struttura portante composta da traversino in acciaio 6/10 preverniciato colore da definire a cura della D.L., con tranciature per aggancio a scatto a passo 50mm. Sono compresi e compensati gli oneri per la formazione delle opere provvisionali per la esecuzione dell'opere in sicurezza, e successivo smontaggio, la protezione provvisoria di pavimenti e di elementi presenti all’interno dell’area dell’intervento con posa e relativa rimozione finale di appositi teli protettivi, la campionatura dei pannelli, eventuale mock-up se richiesto dalla D.L. | Controsoffitti | Controsoffitti a Baffles e ispezionabili
Controsoffitto in baffles metallici tipo Profilsystem, colore bianco Fornitura e posa in opera, nelle aree indicate negli elaborati grafici di progetto, di controsoffitto in baffles metallici tipo ProfilSystem, interasse 50mm, aventi le seguenti caratteristiche: Materiale: acciaio preverniciato, Dimensione: 30x35 mm, Lunghezza: come da elaborati grafici di progetto, massimo 4000mm, Reazione al fuoco (EN 13501-1): Euroclasse A1, colore bianco RAL 9003 Installate su struttura portante composta da traversino in acciaio 6/10 preverniciato colore da definire a cura della D.L., con tranciature per aggancio a scatto a passo 50mm. Sono compresi e compensati gli oneri per la formazione delle opere provvisionali per la esecuzione dell'opere in sicurezza, e successivo smontaggio, la protezione provvisoria di pavimenti e di elementi presenti all’interno dell’area dell’intervento con posa e relativa rimozione finale di appositi teli protettivi, la campionatura dei pannelli, eventuale mock-up se richiesto dalla D.L. o dalla Committenza, il sistema di sospensione, eventuali rinforzi strutturali per l'applicazione di carichi previsti in progetto, l’onere per la verifica ed eventuali lavorazioni aggiuntive riguardanti la posa di elementi non portanti in cartongesso nel rispetto delle NTC 2018, e s.m.i., e delle Norme Sismiche vigenti, la Certificazione e collaudo acustico se richiesti in progetto, così come il rispetto della marcatura CE e la Dichiarazione di Produzione di Prodotto DOP per i prodotti di costruzione prevista dal Regolamento n. 305/2011 (UE) e quanto altro necessario per dare il lavoro finito a regola d'arte. | Controsoffitti | Controsoffitti a Baffles e ispezionabili
CE13 - Riposizionamento quadrotte Riposizionamento di quadrotte di controsoffitto in fibra minerale di recupero da precedente intervento di strip out nell’area indicata negli elaborati di progetto. Le quadrotte verranno posate su struttura esistenza previa verifica e revisione della stessa. Il posizionamento sarà da verificare in funzione delle nuove travi fredde. Sono compresi e compensati gli oneri per la formazione delle opere provvisionali per la esecuzione dell'opere in sicurezza, e successivo smontaggio, la protezione provvisoria di pavimenti e di elementi presenti all’interno dell’area dell’intervento con posa e relativa rimozione finale di appositi teli protettivi, la realizzazione di fori per l'inserimento di eventuali corpi illuminanti o elementi impiantistici, eventuali rinforzi strutturali per l’applicazione di carichi pesanti; l’onere per la verifica ed eventuali lavorazioni aggiuntive riguardanti la posa di elementi non portanti in cartongesso nel rispetto delle NTC 2018, e s.m.i., e delle Norme Sismiche vigenti, così come il rispetto della marcatura CE e la Dichiarazione di Produzione di Prodotto DOP per i prodotti di costruzione prevista dal Regolamento n. 305/2011 (UE) e quanto altro necessario per dare il lavoro finito a regola d'arte. | Controsoffitti | Controsoffitti a Baffles e ispezionabili
Riposizionamento quadrotte Riposizionamento di quadrotte di controsoffitto in fibra minerale di recupero da precedente intervento di strip out nell’area indicata negli elaborati di progetto. Le quadrotte verranno posate su struttura esistenza previa verifica e revisione della stessa. Il posizionamento sarà da verificare in funzione delle nuove travi fredde. Sono compresi e compensati gli oneri per la formazione delle opere provvisionali per la esecuzione dell'opere in sicurezza, e successivo smontaggio, la protezione provvisoria di pavimenti e di elementi presenti all’interno dell’area dell’intervento con posa e relativa rimozione finale di appositi teli protettivi, la realizzazione di fori per l'inserimento di eventuali corpi illuminanti o elementi impiantistici, eventuali rinforzi strutturali per l’applicazione di carichi pesanti; l’onere per la verifica ed eventuali lavorazioni aggiuntive riguardanti la posa di elementi non portanti in cartongesso nel rispetto delle NTC 2018, e s.m.i., e delle Norme Sismiche vigenti, così come il rispetto della marcatura CE e la Dichiarazione di Produzione di Prodotto DOP per i prodotti di costruzione prevista dal Regolamento n. 305/2011 (UE) e quanto altro necessario per dare il lavoro finito a regola d'arte. | Controsoffitti | Controsoffitti a Baffles e ispezionabili
Riposizionamento quadrotte Riposizionamento di quadrotte di controsoffitto in fibra minerale di recupero da precedente intervento di strip out nell’area indicata negli elaborati di progetto. Le quadrotte verranno posate su struttura esistenza previa verifica e revisione della stessa. Il posizionamento sarà da verificare in funzione delle nuove travi fredde. Sono compresi e compensati gli oneri per la formazione delle opere provvisionali per la esecuzione dell'opere in sicurezza, e successivo smontaggio, la protezione provvisoria di pavimenti e di elementi presenti all’interno dell’area dell’intervento con posa e relativa rimozione finale di appositi teli protettivi, la realizzazione di fori per l'inserimento di eventuali corpi illuminanti o elementi impiantistici, eventuali rinforzi strutturali per l’applicazione di carichi pesanti; l’onere per la verifica ed eventuali lavorazioni aggiuntive riguardanti la posa di elementi non portanti in cartongesso nel rispetto delle NTC 2018, e s.m.i., e delle Norme Sismiche vigenti, così come il rispetto della marcatura CE e la Dichiarazione di Produzione di Prodotto DOP per i prodotti di costruzione prevista dal Regolamento n. 305/2011 (UE) e quanto altro necessario per dare il lavoro finito a regola d'arte. | Controsoffitti | Controsoffitti a Baffles e ispezionabili
Controsoffitto in baffles metallici tipo Profilsystem, finitura effetto legno non metallizzato, colore da definire Fornitura e posa in opera, nelle aree indicate negli elaborati grafici di progetto, di controsoffitto in baffles metallici, interasse 60mm, finitura effetto legno non metallizzato , tipo ProfilSystem aventi le seguenti caratteristiche: Materiale: acciaio preverniciato, Dimensione: 30x50 mm, Lunghezza: come da elaborati grafici di progetto, massimo 4000mm, Reazione al fuoco (EN 13501-1): Euroclasse A1, finitura effetto legno, colore da definire e campionare per approvazione della D.L. Installate su struttura portante composta da traversino in acciaio 6/10 preverniciato colore da definire a cura della D.L., con tranciature per aggancio a scatto a passo 50mm. Sono compresi e compensati gli oneri per la formazione delle opere provvisionali per la esecuzione dell'opere in sicurezza, e successivo smontaggio, la protezione provvisoria di pavimenti e di elementi presenti all’interno dell’area dell’intervento con posa e relativa rimozione finale di appositi teli protettivi, la campionatura dei pannelli, eventuale mock-up se richiesto dalla D.L. o dalla Committenza, il sistema di sospensione, eventuali rinforzi strutturali per l'applicazione di carichi previsti in progetto, l’onere per la verifica ed eventuali lavorazioni aggiuntive riguardanti la posa di elementi non portanti in cartongesso nel rispetto delle NTC 2018, e s.m.i., e delle Norme Sismiche vigenti, la Certificazione e collaudo acustico se richiesti in progetto, così come il rispetto della marcatura CE e la Dichiarazione di Produzione di Prodotto DOP per i prodotti di costruzione prevista dal Regolamento n. 305/2011 (UE) e quanto altro necessario per dare il lavoro finito a regola d'arte. | Controsoffitti | Controsoffitti a Baffles e ispezionabili
CS07 - Fornitura e posa in opera di controsoffitto in baffle acustici, altezza massima del signolo baffle 300mm, largh. 24 mm, tipo Impact Acustic, modello Nebula, colore da campionare a scelta della DL, lunghezza di ciascun baffle variabile come da Elaborati di progetto, per la formazione di isole acustiche con disegno circolare per un diametro complessivo pari a 1550mm, incluso kit di sospensione tramite sottostruttura metallica. Nel prezzo si intendono compresi e compensati gli oneri per la campionatura, la finitura, il taglio, lo sfrido, gli oneri per l'inserimento di elementi impiantistici, di qualsiasi tipo e natura, la formazione ed il disfacimento dei piani di lavoro interni, così come il rispetto della marcatura CE e la Dichiarazione di Produzione di Prodotto DOP per i prodotti di costruzione prevista dal Regolamento n. 305/2011 (UE), la pulizia finale con allontanamento dei materiali di risulta e ogni altra opera necessaria a dare l'opera finita a regola d'arte. | Controsoffitti | Controsoffitti a Baffles e ispezionabili
CE08 - Controsoffitto in baffles metallici tipo Profilsystem, colore nero anatricite RAL da definire Fornitura e posa in opera, nelle aree indicate negli elaborati grafici di progetto, di controsoffitto in baffles metallici tipo ProfilSystem, interasse 200mm, aventi le seguenti caratteristiche: Materiale: acciaio preverniciato, Dimensione: 30x50 mm, Lunghezza: come da elaborati grafici di progetto, massimo 4000mm, Reazione al fuoco (EN 13501-1): Euroclasse A1, colore nero antracite RAL da definire e campionare per approvazione della D.L. Installate su struttura portante composta da traversino in acciaio 6/10 preverniciato colore da definire a cura della D.L., con tranciature per aggancio a scatto a passo 50mm. Sono compresi e compensati gli oneri per la formazione delle opere provvisionali per la esecuzione dell'opere in sicurezza, e successivo smontaggio, la protezione provvisoria di pavimenti e di elementi presenti all’interno dell’area dell’intervento con posa e relativa rimozione finale di appositi teli protettivi, la campionatura dei pannelli, eventuale mock-up se richiesto dalla D.L. o dalla Committenza, il sistema di sospensione, eventuali rinforzi strutturali per l'applicazione di carichi previsti in progetto, l’onere per la verifica ed eventuali lavorazioni aggiuntive riguardanti la posa di elementi non portanti in cartongesso nel rispetto delle NTC 2018, e s.m.i., e delle Norme Sismiche vigenti, la Certificazione e collaudo acustico se richiesti in progetto, così come il rispetto della marcatura CE e la Dichiarazione di Produzione di Prodotto DOP per i prodotti di costruzione prevista dal Regolamento n. 305/2011 (UE) e quanto altro necessario per dare il lavoro finito a regola d'arte. | Controsoffitti | Controsoffitti a Baffles e ispezionabili
Controsoffitto in baffles metallici tipo Profilsystem, finitura effetto legno non metallizzato, colore da definire Fornitura e posa in opera, nelle aree indicate negli elaborati grafici di progetto, di controsoffitto in baffles metallici, interasse 60mm, finitura effetto legno non metallizzato , tipo ProfilSystem aventi le seguenti caratteristiche: Materiale: acciaio preverniciato, Dimensione: 30x50 mm, Lunghezza: come da elaborati grafici di progetto, massimo 4000mm, Reazione al fuoco (EN 13501-1): Euroclasse A1, finitura effetto legno, colore da definire e campionare per approvazione della D.L. Installate su struttura portante composta da traversino in acciaio 6/10 preverniciato colore da definire a cura della D.L., con tranciature per aggancio a scatto a passo 50mm. Sono compresi e compensati gli oneri per la formazione delle opere provvisionali per la esecuzione dell'opere in sicurezza, e successivo smontaggio, la protezione provvisoria di pavimenti e di elementi presenti all’interno dell’area dell’intervento con posa e relativa rimozione finale di appositi teli protettivi, la campionatura dei pannelli, eventuale mock-up se richiesto dalla D.L. o dalla Committenza, il sistema di sospensione, eventuali rinforzi strutturali per l'applicazione di carichi previsti in progetto, l’onere per la verifica ed eventuali lavorazioni aggiuntive riguardanti la posa di elementi non portanti in cartongesso nel rispetto delle NTC 2018, e s.m.i., e delle Norme Sismiche vigenti, la Certificazione e collaudo acustico se richiesti in progetto, così come il rispetto della marcatura CE e la Dichiarazione di Produzione di Prodotto DOP per i prodotti di costruzione prevista dal Regolamento n. | Controsoffitti | Controsoffitti a Baffles e ispezionabili
CE13 - Riposizionamento quadrotte Riposizionamento di quadrotte di controsoffitto in fibra minerale di recupero da precedente intervento di strip out nell’area indicata negli elaborati di progetto. Le quadrotte verranno posate su struttura esistenza previa verifica e revisione della stessa. | Controsoffitti | Controsoffitti a Baffles e ispezionabili
CE06 - Controsoffitto in baffles metallici tipo Profilsystem, finitura effetto legno non metallizzato, colore da definire Fornitura e posa in opera, nelle aree indicate negli elaborati grafici di progetto, di controsoffitto in baffles metallici, interasse 60mm, finitura effetto legno non metallizzato , tipo ProfilSystem aventi le seguenti caratteristiche: Materiale: acciaio preverniciato, Dimensione: 30x50 mm, Lunghezza: come da elaborati grafici di progetto, massimo 4000mm, Reazione al fuoco (EN 13501-1): Euroclasse A1, finitura effetto legno, colore da definire e campionare per approvazione della D.L. Installate su struttura portante composta da traversino in acciaio 6/10 preverniciato colore da definire a cura della D.L., con tranciature per aggancio a scatto a passo 50mm. Sono compresi e compensati gli oneri per la formazione delle opere provvisionali per la esecuzione dell'opere in sicurezza, e successivo smontaggio, la protezione provvisoria di pavimenti e di elementi presenti all’interno dell’area dell’intervento con posa e relativa rimozione finale di appositi teli protettivi, la campionatura dei pannelli, eventuale mock-up se richiesto dalla D.L. o dalla Committenza, il sistema di sospensione, eventuali rinforzi strutturali per l'applicazione di carichi previsti in progetto, l’onere per la verifica ed eventuali lavorazioni aggiuntive riguardanti la posa di elementi non portanti in cartongesso nel rispetto delle NTC 2018, e s.m.i., e delle Norme Sismiche vigenti, la Certificazione e collaudo acustico se richiesti in progetto, così come il rispetto della marcatura CE e la Dichiarazione di Produzione di Prodotto DOP per i prodotti di costruzione prevista dal Regolamento n. | Controsoffitti | Controsoffitti a Baffles e ispezionabili
CE06 - Controsoffitto in baffles metallici tipo Profilsystem, finitura effetto legno non metallizzato, colore da definire Fornitura e posa in opera, nelle aree indicate negli elaborati grafici di progetto, di controsoffitto in baffles metallici, interasse 60mm, finitura effetto legno non metallizzato , tipo ProfilSystem aventi le seguenti caratteristiche: Materiale: acciaio preverniciato, Dimensione: 30x50 mm, Lunghezza: come da elaborati grafici di progetto, massimo 4000mm, Reazione al fuoco (EN 13501-1): Euroclasse A1, finitura effetto legno, colore da definire e campionare per approvazione della D.L. Installate su struttura portante composta da traversino in acciaio 6/10 preverniciato colore da definire a cura della D.L., con tranciature per aggancio a scatto a passo 50mm. Sono compresi e compensati gli oneri per la formazione delle opere provvisionali per la esecuzione dell'opere in sicurezza, e successivo smontaggio, la protezione provvisoria di pavimenti e di elementi presenti all’interno dell’area dell’intervento con posa e relativa rimozione finale di appositi teli protettivi, la campionatura dei pannelli, eventuale mock-up se richiesto dalla D.L. o dalla Committenza, il sistema di sospensione, eventuali rinforzi strutturali per l'applicazione di carichi previsti in progetto, l’onere per la verifica ed eventuali lavorazioni aggiuntive riguardanti la posa di elementi non portanti in cartongesso nel rispetto delle NTC 2018, e s.m.i., e delle Norme Sismiche vigenti, la Certificazione e collaudo acustico se richiesti in progetto, così come il rispetto della marcatura CE e la Dichiarazione di Produzione di Prodotto DOP per i prodotti di costruzione prevista dal Regolamento n. | Controsoffitti | Controsoffitti a Baffles e ispezionabili
Riposizionamento quadrotte Riposizionamento di quadrotte di controsoffitto in fibra minerale di recupero da precedente intervento di strip out nell’area indicata negli elaborati di progetto. | Controsoffitti | Controsoffitti a Baffles e ispezionabili
Controsoffitto in baffles metallici tipo Profilsystem, finitura effetto legno non metallizzato, colore da definire Fornitura e posa in opera, nelle aree indicate negli elaborati grafici di progetto, di controsoffitto in baffles metallici, interasse 60mm, finitura effetto legno non metallizzato , tipo ProfilSystem aventi le seguenti caratteristiche: Materiale: acciaio preverniciato, Dimensione: 30x50 mm, Lunghezza: come da elaborati grafici di progetto, massimo 4000mm, Reazione al fuoco (EN 13501-1): Euroclasse A1, finitura effetto legno, colore da definire e campionare per approvazione della D.L. | Controsoffitti | Controsoffitti a Baffles e ispezionabili
CE13 - Riposizionamento quadrotte Riposizionamento di quadrotte di controsoffitto in fibra minerale di recupero da precedente intervento di strip out nell’area indicata negli elaborati di progetto. Le quadrotte verranno posate su struttura esistenza previa verifica e revisione della stessa. Il posizionamento sarà da verificare in funzione delle nuove travi fredde. Sono compresi e compensati gli oneri per la formazione delle opere provvisionali per la esecuzione dell'opere in sicurezza, e successivo smontaggio, la protezione provvisoria di pavimenti e di elementi presenti all’interno dell’area dell’intervento con posa e relativa rimozione finale di appositi teli protettivi, la realizzazione di fori per l'inserimento di eventuali corpi illuminanti o elementi impiantistici, eventuali rinforzi strutturali per l’applicazione di carichi pesanti; l’onere per la verifica ed eventuali lavorazioni aggiuntive riguardanti la posa di elementi non portanti in cartongesso nel rispetto delle NTC 2018, e s.m.i., e delle Norme Sismiche vigenti, così come il rispetto della marcatura CE e la Dichiarazione di Produzione di Prodotto DOP per i prodotti di costruzione prevista dal Regolamento n. | Controsoffitti | Controsoffitti a Baffles e ispezionabili
CE06 - Controsoffitto in baffles metallici tipo Profilsystem, finitura effetto legno non metallizzato, colore da definire Fornitura e posa in opera, nelle aree indicate negli elaborati grafici di progetto, di controsoffitto in baffles metallici, interasse 60mm, finitura effetto legno non metallizzato , tipo ProfilSystem aventi le seguenti caratteristiche: Materiale: acciaio preverniciato, Dimensione: 30x50 mm, Lunghezza: come da elaborati grafici di progetto, massimo 4000mm, Reazione al fuoco (EN 13501-1): Euroclasse A1, finitura effetto legno, colore da definire e campionare per approvazione della D.L. Installate su struttura portante composta da traversino in acciaio 6/10 preverniciato colore da definire a cura della D.L., con tranciature per aggancio a scatto a passo 50mm. Sono compresi e compensati gli oneri per la formazione delle opere provvisionali per la esecuzione dell'opere in sicurezza, e successivo smontaggio, la protezione provvisoria di pavimenti e di elementi presenti all’interno dell’area dell’intervento con posa e relativa rimozione finale di appositi teli protettivi, la campionatura dei pannelli, eventuale mock-up se richiesto dalla D.L. | Controsoffitti | Controsoffitti a Baffles e ispezionabili
CE08 - Controsoffitto in baffles metallici tipo Profilsystem, colore nero anatricite RAL da definire Fornitura e posa in opera, nelle aree indicate negli elaborati grafici di progetto, di controsoffitto in baffles metallici tipo ProfilSystem, interasse 200mm, aventi le seguenti caratteristiche: Materiale: acciaio preverniciato, Dimensione: 30x50 mm, Lunghezza: come da elaborati grafici di progetto, massimo 4000mm, Reazione al fuoco (EN 13501-1): Euroclasse A1, colore nero antracite RAL da definire e campionare per approvazione della D.L. Installate su struttura portante composta da traversino in acciaio 6/10 preverniciato colore da definire a cura della D.L., con tranciature per aggancio a scatto a passo 50mm. Sono compresi e compensati gli oneri per la formazione delle opere provvisionali per la esecuzione dell'opere in sicurezza, e successivo smontaggio, la protezione provvisoria di pavimenti e di elementi presenti all’interno dell’area dell’intervento con posa e relativa rimozione finale di appositi teli protettivi, la campionatura dei pannelli, eventuale mock-up se richiesto dalla D.L. | Controsoffitti | Controsoffitti a Baffles e ispezionabili
CE13 - Riposizionamento quadrotte Riposizionamento di quadrotte di controsoffitto in fibra minerale di recupero da precedente intervento di strip out nell’area indicata negli elaborati di progetto. Le quadrotte verranno posate su struttura esistenza previa verifica e revisione della stessa. Il posizionamento sarà da verificare in funzione delle nuove travi fredde. | Controsoffitti | Controsoffitti a Baffles e ispezionabili
CE13 - Riposizionamento quadrotte Riposizionamento di quadrotte di controsoffitto in fibra minerale di recupero da precedente intervento di strip out nell’area indicata negli elaborati di progetto. Le quadrotte verranno posate su struttura esistenza previa verifica e revisione della stessa. Il posizionamento sarà da verificare in funzione delle nuove travi fredde. Sono compresi e compensati gli oneri per la formazione delle opere provvisionali per la esecuzione dell'opere in sicurezza, e successivo smontaggio, la protezione provvisoria di pavimenti e di elementi presenti all’interno dell’area dell’intervento con posa e relativa rimozione finale di appositi teli protettivi, la realizzazione di fori per l'inserimento di eventuali corpi illuminanti o elementi impiantistici, eventuali rinforzi strutturali per l’applicazione di carichi pesanti; l’onere per la verifica ed eventuali lavorazioni aggiuntive riguardanti la posa di elementi non portanti in cartongesso nel rispetto delle NTC 2018, e s.m.i., e delle Norme Sismiche vigenti, così come il rispetto della marcatura CE e la Dichiarazione di Produzione di Prodotto DOP per i prodotti di costruzione prevista dal Regolamento n. 305/2011 (UE) e quanto altro necessario per dare il lavoro finito a regola d'arte. | Controsoffitti | Controsoffitti a Baffles e ispezionabili
Controsoffitto in baffles metallici tipo Profilsystem, finitura effetto legno non metallizzato, colore da definire Fornitura e posa in opera, nelle aree indicate negli elaborati grafici di progetto, di controsoffitto in baffles metallici, interasse 60mm, finitura effetto legno non metallizzato , tipo ProfilSystem aventi le seguenti caratteristiche: Materiale: acciaio preverniciato, Dimensione: 30x50 mm, Lunghezza: come da elaborati grafici di progetto, massimo 4000mm, Reazione al fuoco (EN 13501-1): Euroclasse A1, finitura effetto legno, colore da definire e campionare per approvazione della D.L. Installate su struttura portante composta da traversino in acciaio 6/10 preverniciato colore da definire a cura della D.L., con tranciature per aggancio a scatto a passo 50mm. Sono compresi e compensati gli oneri per la formazione delle opere provvisionali per la esecuzione dell'opere in sicurezza, e successivo smontaggio, la protezione provvisoria di pavimenti e di elementi presenti all’interno dell’area dell’intervento con posa e relativa rimozione finale di appositi teli protettivi, la campionatura dei pannelli, eventuale mock-up se richiesto dalla D.L. o dalla Committenza, il sistema di sospensione, eventuali rinforzi strutturali per l'applicazione di carichi previsti in progetto, l’onere per la verifica ed eventuali lavorazioni aggiuntive riguardanti la posa di elementi non portanti in cartongesso nel rispetto delle NTC 2018, e s.m.i., e delle Norme Sismiche vigenti, la Certificazione e collaudo acustico se richiesti in progetto, così come il rispetto della marcatura CE e la Dichiarazione di Produzione di Prodotto DOP per i prodotti di costruzione prevista dal Regolamento n. | Controsoffitti | Controsoffitti a Baffles e ispezionabili
CE06 - Controsoffitto in baffles metallici tipo Profilsystem, finitura effetto legno non metallizzato, colore da definire Fornitura e posa in opera, nelle aree indicate negli elaborati grafici di progetto, di controsoffitto in baffles metallici, interasse 60mm, finitura effetto legno non metallizzato , tipo ProfilSystem aventi le seguenti caratteristiche: Materiale: acciaio preverniciato, Dimensione: 30x50 mm, Lunghezza: come da elaborati grafici di progetto, massimo 4000mm, Reazione al fuoco (EN 13501-1): Euroclasse A1, finitura effetto legno, colore da definire e campionare per approvazione della D.L. | Controsoffitti | Controsoffitti a Baffles e ispezionabili
Riposizionamento quadrotte Riposizionamento di quadrotte di controsoffitto in fibra minerale di recupero da precedente intervento di strip out nell’area indicata negli elaborati di progetto. Le quadrotte verranno posate su struttura esistenza previa verifica e revisione della stessa. Il posizionamento sarà da verificare in funzione delle nuove travi fredde. Sono compresi e compensati gli oneri per la formazione delle opere provvisionali per la esecuzione dell'opere in sicurezza, e successivo smontaggio, la protezione provvisoria di pavimenti e di elementi presenti all’interno dell’area dell’intervento con posa e relativa rimozione finale di appositi teli protettivi, la realizzazione di fori per l'inserimento di eventuali corpi illuminanti o elementi impiantistici, eventuali rinforzi strutturali per l’applicazione di carichi pesanti; l’onere per la verifica ed eventuali lavorazioni aggiuntive riguardanti la posa di elementi non portanti in cartongesso nel rispetto delle NTC 2018, e s.m.i., e delle Norme Sismiche vigenti, così come il rispetto della marcatura CE e la Dichiarazione di Produzione di Prodotto DOP per i prodotti di costruzione prevista dal Regolamento n. | Controsoffitti | Controsoffitti a Baffles e ispezionabili
Controsoffitto in baffles metallici tipo Profilsystem, finitura effetto legno non metallizzato, colore da definire Fornitura e posa in opera, nelle aree indicate negli elaborati grafici di progetto, di controsoffitto in baffles metallici, interasse 60mm, finitura effetto legno non metallizzato , tipo ProfilSystem aventi le seguenti caratteristiche: Materiale: acciaio preverniciato, Dimensione: 30x50 mm, Lunghezza: come da elaborati grafici di progetto, massimo 4000mm, Reazione al fuoco (EN 13501-1): Euroclasse A1, finitura effetto legno, colore da definire e campionare per approvazione della D.L. Installate su struttura portante composta da traversino in acciaio 6/10 preverniciato colore da definire a cura della D.L., con tranciature per aggancio a scatto a passo 50mm. Sono compresi e compensati gli oneri per la formazione delle opere provvisionali per la esecuzione dell'opere in sicurezza, e successivo smontaggio, la protezione provvisoria di pavimenti e di elementi presenti all’interno dell’area dell’intervento con posa e relativa rimozione finale di appositi teli protettivi, la campionatura dei pannelli, eventuale mock-up se richiesto dalla D.L. o dalla Committenza, il sistema di sospensione, eventuali rinforzi strutturali per l'applicazione di carichi previsti in progetto, l’onere per la verifica ed eventuali lavorazioni aggiuntive riguardanti la posa di elementi non portanti in cartongesso nel rispetto delle NTC 2018, e s.m.i., e delle Norme Sismiche vigenti, la Certificazione e collaudo acustico se richiesti in progetto, così come il rispetto della marcatura CE e la Dichiarazione di Produzione di Prodotto DOP per i prodotti di costruzione prevista dal Regolamento n. 305/2011 (UE) e quanto altro necessario per dare il lavoro finito a regola d'arte. | Controsoffitti | Controsoffitti a Baffles e ispezionabili
Controsoffitto in baffles metallici tipo Profilsystem, finitura effetto legno non metallizzato, colore da definire Fornitura e posa in opera, nelle aree indicate negli elaborati grafici di progetto, di controsoffitto in baffles metallici, interasse 60mm, finitura effetto legno non metallizzato , tipo ProfilSystem aventi le seguenti caratteristiche: Materiale: acciaio preverniciato, Dimensione: 30x50 mm, Lunghezza: come da elaborati grafici di progetto, massimo 4000mm, Reazione al fuoco (EN 13501-1): Euroclasse A1, finitura effetto legno, colore da definire e campionare per approvazione della D.L. Installate su struttura portante composta da traversino in acciaio 6/10 preverniciato colore da definire a cura della D.L., con tranciature per aggancio a scatto a passo 50mm. Sono compresi e compensati gli oneri per la formazione delle opere provvisionali per la esecuzione dell'opere in sicurezza, e successivo smontaggio, la protezione provvisoria di pavimenti e di elementi presenti all’interno dell’area dell’intervento con posa e relativa rimozione finale di appositi teli protettivi, la campionatura dei pannelli, eventuale mock-up se richiesto dalla D.L. o dalla Committenza, il sistema di sospensione, eventuali rinforzi strutturali per l'applicazione di carichi previsti in progetto, l’onere per la verifica ed eventuali lavorazioni aggiuntive riguardanti la posa di elementi non portanti in cartongesso nel rispetto delle NTC 2018, e s.m.i., e delle Norme Sismiche vigenti, la Certificazione e collaudo acustico se richiesti in progetto, così come il rispetto della marcatura CE e la Dichiarazione di Produzione di Prodotto DOP per i prodotti di costruzione prevista dal Regolamento n. | Controsoffitti | Controsoffitti a Baffles e ispezionabili
CE06 - Controsoffitto in baffles metallici tipo Profilsystem, finitura effetto legno non metallizzato, colore da definire Fornitura e posa in opera, nelle aree indicate negli elaborati grafici di progetto, di controsoffitto in baffles metallici, interasse 60mm, finitura effetto legno non metallizzato , tipo ProfilSystem aventi le seguenti caratteristiche: Materiale: acciaio preverniciato, Dimensione: 30x50 mm, Lunghezza: come da elaborati grafici di progetto, massimo 4000mm, Reazione al fuoco (EN 13501-1): Euroclasse A1, finitura effetto legno, colore da definire e campionare per approvazione della D.L. Installate su struttura portante composta da traversino in acciaio 6/10 preverniciato colore da definire a cura della D.L., con tranciature per aggancio a scatto a passo 50mm. | Controsoffitti | Controsoffitti a Baffles e ispezionabili
CE13 - Riposizionamento quadrotte Riposizionamento di quadrotte di controsoffitto in fibra minerale di recupero da precedente intervento di strip out nell’area indicata negli elaborati di progetto. Le quadrotte verranno posate su struttura esistenza previa verifica e revisione della stessa. Il posizionamento sarà da verificare in funzione delle nuove travi fredde. Sono compresi e compensati gli oneri per la formazione delle opere provvisionali per la esecuzione dell'opere in sicurezza, e successivo smontaggio, la protezione provvisoria di pavimenti e di elementi presenti all’interno dell’area dell’intervento con posa e relativa rimozione finale di appositi teli protettivi, la realizzazione di fori per l'inserimento di eventuali corpi illuminanti o elementi impiantistici, eventuali rinforzi strutturali per l’applicazione di carichi pesanti; l’onere per la verifica ed eventuali lavorazioni aggiuntive riguardanti la posa di elementi non portanti in cartongesso nel rispetto delle NTC 2018, e s.m.i., e delle Norme Sismiche vigenti, così come il rispetto della marcatura CE e la Dichiarazione di Produzione di Prodotto DOP per i prodotti di costruzione prevista dal Regolamento n. 305/2011 (UE) e quanto altro necessario per dare il lavoro finito a regola d'arte. | Controsoffitti | Controsoffitti a Baffles e ispezionabili
Controsoffitto in baffles metallici tipo Profilsystem, finitura effetto legno non metallizzato, colore da definire Fornitura e posa in opera, nelle aree indicate negli elaborati grafici di progetto, di controsoffitto in baffles metallici, interasse 60mm, finitura effetto legno non metallizzato , tipo ProfilSystem aventi le seguenti caratteristiche: Materiale: acciaio preverniciato, Dimensione: 30x50 mm, Lunghezza: come da elaborati grafici di progetto, massimo 4000mm, Reazione al fuoco (EN 13501-1): Euroclasse A1, finitura effetto legno, colore da definire e campionare per approvazione della D.L. | Controsoffitti | Controsoffitti a Baffles e ispezionabili
CE13 - Riposizionamento quadrotte Riposizionamento di quadrotte di controsoffitto in fibra minerale di recupero da precedente intervento di strip out nell’area indicata negli elaborati di progetto. Le quadrotte verranno posate su struttura esistenza previa verifica e revisione della stessa. Il posizionamento sarà da verificare in funzione delle nuove travi fredde. | Controsoffitti | Controsoffitti a Baffles e ispezionabili
Riposizionamento quadrotte Riposizionamento di quadrotte di controsoffitto in fibra minerale di recupero da precedente intervento di strip out nell’area indicata negli elaborati di progetto. Le quadrotte verranno posate su struttura esistenza previa verifica e revisione della stessa. Il posizionamento sarà da verificare in funzione delle nuove travi fredde. Sono compresi e compensati gli oneri per la formazione delle opere provvisionali per la esecuzione dell'opere in sicurezza, e successivo smontaggio, la protezione provvisoria di pavimenti e di elementi presenti all’interno dell’area dell’intervento con posa e relativa rimozione finale di appositi teli protettivi, la realizzazione di fori per l'inserimento di eventuali corpi illuminanti o elementi impiantistici, eventuali rinforzi strutturali per l’applicazione di carichi pesanti; l’onere per la verifica ed eventuali lavorazioni aggiuntive riguardanti la posa di elementi non portanti in cartongesso nel rispetto delle NTC 2018, e s.m.i., e delle Norme Sismiche vigenti, così come il rispetto della marcatura CE e la Dichiarazione di Produzione di Prodotto DOP per i prodotti di costruzione prevista dal Regolamento n. 305/2011 (UE) e quanto altro necessario per dare il lavoro finito a regola d'arte. | Controsoffitti | Controsoffitti a Baffles e ispezionabili
Controsoffitto in baffles metallici tipo Profilsystem, colore bianco Fornitura e posa in opera, nelle aree indicate negli elaborati grafici di progetto, di controsoffitto in baffles metallici tipo ProfilSystem, interasse 50mm, aventi le seguenti caratteristiche: Materiale: acciaio preverniciato, Dimensione: 30x35 mm, Lunghezza: come da elaborati grafici di progetto, massimo 4000mm, Reazione al fuoco (EN 13501-1): Euroclasse A1, colore bianco RAL 9003 Installate su struttura portante composta da traversino in acciaio 6/10 preverniciato colore da definire a cura della D.L., con tranciature per aggancio a scatto a passo 50mm. Sono compresi e compensati gli oneri per la formazione delle opere provvisionali per la esecuzione dell'opere in sicurezza, e successivo smontaggio, la protezione provvisoria di pavimenti e di elementi presenti all’interno dell’area dell’intervento con posa e relativa rimozione finale di appositi teli protettivi, la campionatura dei pannelli, eventuale mock-up se richiesto dalla D.L. | Controsoffitti | Controsoffitti a Baffles e ispezionabili
CS04 - Controsoffitto in pannelli e bandraster, tipo Alfa Parallel, dim. 125x60 cm, h 300 cm - recupero Solo posa di controsoffitto di recupero in pannelli e bandraster, tipo Alfa Parallel, forati D1821, dim. 125x60 cm, h 300 cm, compreso TNT e materassino, da campionare per approvazione a cura della D.L.. Compreso realizzazione di compensazioni in cartongesso liscio, come da elaborati di progetto. E’ compresa e compensata la fornitura di tutti i materiali occorrenti, il trasporto in cantiere, l’immagazzinamento e il movimento dal luogo di stoccaggio al luogo d’impiego, la realizzazione di forometrie necessarie all’integrazione d’impianti tecnici, gli eventuali rinforzi strutturali per l'applicazione di carichi pesanti; le eventuali soluzione specifiche in corrispondenza dei giunti strutturali. Il tutto conforme a quanto indicato negli elaborati grafici di progetto, il rispetto della marcatura CE e la Dichiarazione di Produzione di Prodotto DOP per i prodotti di costruzione prevista dal Regolamento n. | Controsoffitti | Controsoffitti a Baffles e ispezionabili
Riposizionamento quadrotte Riposizionamento di quadrotte di controsoffitto in fibra minerale di recupero da precedente intervento di strip out nell’area indicata negli elaborati di progetto. | Controsoffitti | Controsoffitti a Baffles e ispezionabili
CE08 - Controsoffitto in baffles metallici tipo Profilsystem, colore nero anatricite RAL da definire Fornitura e posa in opera, nelle aree indicate negli elaborati grafici di progetto, di controsoffitto in baffles metallici tipo ProfilSystem, interasse 200mm, aventi le seguenti caratteristiche: Materiale: acciaio preverniciato, Dimensione: 30x50 mm, Lunghezza: come da elaborati grafici di progetto, massimo 4000mm, Reazione al fuoco (EN 13501-1): Euroclasse A1, colore nero antracite RAL da definire e campionare per approvazione della D.L. Installate su struttura portante composta da traversino in acciaio 6/10 preverniciato colore da definire a cura della D.L., con tranciature per aggancio a scatto a passo 50mm. Sono compresi e compensati gli oneri per la formazione delle opere provvisionali per la esecuzione dell'opere in sicurezza, e successivo smontaggio, la protezione provvisoria di pavimenti e di elementi presenti all’interno dell’area dell’intervento con posa e relativa rimozione finale di appositi teli protettivi, la campionatura dei pannelli, eventuale mock-up se richiesto dalla D.L. o dalla Committenza, il sistema di sospensione, eventuali rinforzi strutturali per l'applicazione di carichi previsti in progetto, l’onere per la verifica ed eventuali lavorazioni aggiuntive riguardanti la posa di elementi non portanti in cartongesso nel rispetto delle NTC 2018, e s.m.i., e delle Norme Sismiche vigenti, la Certificazione e collaudo acustico se richiesti in progetto, così come il rispetto della marcatura CE e la Dichiarazione di Produzione di Prodotto DOP per i prodotti di costruzione prevista dal Regolamento n. 305/2011 (UE) e quanto altro necessario per dare il lavoro finito a regola d'arte. | Controsoffitti | Controsoffitti a Baffles e ispezionabili
Riposizionamento quadrotte Riposizionamento di quadrotte di controsoffitto in fibra minerale di recupero da precedente intervento di strip out nell’area indicata negli elaborati di progetto. Le quadrotte verranno posate su struttura esistenza previa verifica e revisione della stessa. | Controsoffitti | Controsoffitti a Baffles e ispezionabili
CE13 - Riposizionamento quadrotte Riposizionamento di quadrotte di controsoffitto in fibra minerale di recupero da precedente intervento di strip out nell’area indicata negli elaborati di progetto. Le quadrotte verranno posate su struttura esistenza previa verifica e revisione della stessa. | Controsoffitti | Controsoffitti a Baffles e ispezionabili
CE13 - Riposizionamento quadrotte Riposizionamento di quadrotte di controsoffitto in fibra minerale di recupero da precedente intervento di strip out nell’area indicata negli elaborati di progetto. Le quadrotte verranno posate su struttura esistenza previa verifica e revisione della stessa. Il posizionamento sarà da verificare in funzione delle nuove travi fredde. Sono compresi e compensati gli oneri per la formazione delle opere provvisionali per la esecuzione dell'opere in sicurezza, e successivo smontaggio, la protezione provvisoria di pavimenti e di elementi presenti all’interno dell’area dell’intervento con posa e relativa rimozione finale di appositi teli protettivi, la realizzazione di fori per l'inserimento di eventuali corpi illuminanti o elementi impiantistici, eventuali rinforzi strutturali per l’applicazione di carichi pesanti; l’onere per la verifica ed eventuali lavorazioni aggiuntive riguardanti la posa di elementi non portanti in cartongesso nel rispetto delle NTC 2018, e s.m.i., e delle Norme Sismiche vigenti, così come il rispetto della marcatura CE e la Dichiarazione di Produzione di Prodotto DOP per i prodotti di costruzione prevista dal Regolamento n. | Controsoffitti | Controsoffitti a Baffles e ispezionabili
CE07 - Controsoffitto in baffles metallici tipo Profilsystem, colore blu RAL da definire Fornitura e posa in opera, nelle aree indicate negli elaborati grafici di progetto, di controsoffitto in baffles metallici tipo ProfilSystem, interasse 50mm, aventi le seguenti caratteristiche: Materiale: acciaio preverniciato, Dimensione: 30x35 mm, Lunghezza: come da elaborati grafici di progetto, massimo 4000mm, Reazione al fuoco (EN 13501-1): Euroclasse A1, colore blu RAL da definire e campionare per approvazione della D.L.; Installate su struttura portante composta da traversino in acciaio 6/10 preverniciato colore da definire a cura della D.L., con tranciature per aggancio a scatto a passo 50mm. Sono compresi e compensati gli oneri per la formazione delle opere provvisionali per la esecuzione dell'opere in sicurezza, e successivo smontaggio, la protezione provvisoria di pavimenti e di elementi presenti all’interno dell’area dell’intervento con posa e relativa rimozione finale di appositi teli protettivi, la campionatura dei pannelli, eventuale mock-up se richiesto dalla D.L. o dalla Committenza, il sistema di sospensione, eventuali rinforzi strutturali per l'applicazione di carichi previsti in progetto, l’onere per la verifica ed eventuali lavorazioni aggiuntive riguardanti la posa di elementi non portanti in cartongesso nel rispetto delle NTC 2018, e s.m.i., e delle Norme Sismiche vigenti, la Certificazione e collaudo acustico se richiesti in progetto, così come il rispetto della marcatura CE e la Dichiarazione di Produzione di Prodotto DOP per i prodotti di costruzione prevista dal Regolamento n. | Controsoffitti | Controsoffitti a Baffles e ispezionabili
Controsoffitto in baffles metallici tipo Profilsystem, finitura effetto legno non metallizzato, colore da definire Fornitura e posa in opera, nelle aree indicate negli elaborati grafici di progetto, di controsoffitto in baffles metallici, interasse 60mm, finitura effetto legno non metallizzato , tipo ProfilSystem aventi le seguenti caratteristiche: Materiale: acciaio preverniciato, Dimensione: 30x50 mm, Lunghezza: come da elaborati grafici di progetto, massimo 4000mm, Reazione al fuoco (EN 13501-1): Euroclasse A1, finitura effetto legno, colore da definire e campionare per approvazione della D.L. Installate su struttura portante composta da traversino in acciaio 6/10 preverniciato colore da definire a cura della D.L., con tranciature per aggancio a scatto a passo 50mm. | Controsoffitti | Controsoffitti a Baffles e ispezionabili
Riposizionamento quadrotte Riposizionamento di quadrotte di controsoffitto in fibra minerale di recupero da precedente intervento di strip out nell’area indicata negli elaborati di progetto. Le quadrotte verranno posate su struttura esistenza previa verifica e revisione della stessa. Il posizionamento sarà da verificare in funzione delle nuove travi fredde. Sono compresi e compensati gli oneri per la formazione delle opere provvisionali per la esecuzione dell'opere in sicurezza, e successivo smontaggio, la protezione provvisoria di pavimenti e di elementi presenti all’interno dell’area dell’intervento con posa e relativa rimozione finale di appositi teli protettivi, la realizzazione di fori per l'inserimento di eventuali corpi illuminanti o elementi impiantistici, eventuali rinforzi strutturali per l’applicazione di carichi pesanti; l’onere per la verifica ed eventuali lavorazioni aggiuntive riguardanti la posa di elementi non portanti in cartongesso nel rispetto delle NTC 2018, e s.m.i., e delle Norme Sismiche vigenti, così come il rispetto della marcatura CE e la Dichiarazione di Produzione di Prodotto DOP per i prodotti di costruzione prevista dal Regolamento n. 305/2011 (UE) e quanto altro necessario per dare il lavoro finito a regola d'arte. | Controsoffitti | Controsoffitti a Baffles e ispezionabili
CE13 - Riposizionamento quadrotte Riposizionamento di quadrotte di controsoffitto in fibra minerale di recupero da precedente intervento di strip out nell’area indicata negli elaborati di progetto. | Controsoffitti | Controsoffitti a Baffles e ispezionabili
Controsoffitto in baffles metallici tipo Profilsystem, finitura effetto legno non metallizzato, colore da definire Fornitura e posa in opera, nelle aree indicate negli elaborati grafici di progetto, di controsoffitto in baffles metallici, interasse 60mm, finitura effetto legno non metallizzato , tipo ProfilSystem aventi le seguenti caratteristiche: Materiale: acciaio preverniciato, Dimensione: 30x50 mm, Lunghezza: come da elaborati grafici di progetto, massimo 4000mm, Reazione al fuoco (EN 13501-1): Euroclasse A1, finitura effetto legno, colore da definire e campionare per approvazione della D.L. Installate su struttura portante composta da traversino in acciaio 6/10 preverniciato colore da definire a cura della D.L., con tranciature per aggancio a scatto a passo 50mm. Sono compresi e compensati gli oneri per la formazione delle opere provvisionali per la esecuzione dell'opere in sicurezza, e successivo smontaggio, la protezione provvisoria di pavimenti e di elementi presenti all’interno dell’area dell’intervento con posa e relativa rimozione finale di appositi teli protettivi, la campionatura dei pannelli, eventuale mock-up se richiesto dalla D.L. o dalla Committenza, il sistema di sospensione, eventuali rinforzi strutturali per l'applicazione di carichi previsti in progetto, l’onere per la verifica ed eventuali lavorazioni aggiuntive riguardanti la posa di elementi non portanti in cartongesso nel rispetto delle NTC 2018, e s.m.i., e delle Norme Sismiche vigenti, la Certificazione e collaudo acustico se richiesti in progetto, così come il rispetto della marcatura CE e la Dichiarazione di Produzione di Prodotto DOP per i prodotti di costruzione prevista dal Regolamento n. 305/2011 (UE) e quanto altro necessario per dare il lavoro finito a regola d'arte. | Controsoffitti | Controsoffitti a Baffles e ispezionabili
Controsoffitto in baffles metallici tipo Profilsystem, finitura effetto legno non metallizzato, colore da definire Fornitura e posa in opera, nelle aree indicate negli elaborati grafici di progetto, di controsoffitto in baffles metallici, interasse 60mm, finitura effetto legno non metallizzato , tipo ProfilSystem aventi le seguenti caratteristiche: Materiale: acciaio preverniciato, Dimensione: 30x50 mm, Lunghezza: come da elaborati grafici di progetto, massimo 4000mm, Reazione al fuoco (EN 13501-1): Euroclasse A1, finitura effetto legno, colore da definire e campionare per approvazione della D.L. | Controsoffitti | Controsoffitti a Baffles e ispezionabili
CE06 - Controsoffitto in baffles metallici tipo Profilsystem, finitura effetto legno non metallizzato, colore da definire Fornitura e posa in opera, nelle aree indicate negli elaborati grafici di progetto, di controsoffitto in baffles metallici, interasse 60mm, finitura effetto legno non metallizzato , tipo ProfilSystem aventi le seguenti caratteristiche: Materiale: acciaio preverniciato, Dimensione: 30x50 mm, Lunghezza: come da elaborati grafici di progetto, massimo 4000mm, Reazione al fuoco (EN 13501-1): Euroclasse A1, finitura effetto legno, colore da definire e campionare per approvazione della D.L. Installate su struttura portante composta da traversino in acciaio 6/10 preverniciato colore da definire a cura della D.L., con tranciature per aggancio a scatto a passo 50mm. | Controsoffitti | Controsoffitti a Baffles e ispezionabili
CS04 - Controsoffitto in pannelli e bandraster, tipo Alfa Parallel, dim. 125x60 cm, h 300 cm - recupero Solo posa di controsoffitto di recupero in pannelli e bandraster, tipo Alfa Parallel, forati D1821, dim. 125x60 cm, h 300 cm, compreso TNT e materassino, da campionare per approvazione a cura della D.L.. | Controsoffitti | Controsoffitti a Baffles e ispezionabili
CE06 - Controsoffitto in baffles metallici tipo Profilsystem, finitura effetto legno non metallizzato, colore da definire Fornitura e posa in opera, nelle aree indicate negli elaborati grafici di progetto, di controsoffitto in baffles metallici, interasse 60mm, finitura effetto legno non metallizzato , tipo ProfilSystem aventi le seguenti caratteristiche: Materiale: acciaio preverniciato, Dimensione: 30x50 mm, Lunghezza: come da elaborati grafici di progetto, massimo 4000mm, Reazione al fuoco (EN 13501-1): Euroclasse A1, finitura effetto legno, colore da definire e campionare per approvazione della D.L. | Controsoffitti | Controsoffitti a Baffles e ispezionabili
Controsoffitto in baffles metallici tipo Profilsystem, colore bianco Fornitura e posa in opera, nelle aree indicate negli elaborati grafici di progetto, di controsoffitto in baffles metallici tipo ProfilSystem, interasse 50mm, aventi le seguenti caratteristiche: Materiale: acciaio preverniciato, Dimensione: 30x35 mm, Lunghezza: come da elaborati grafici di progetto, massimo 4000mm, Reazione al fuoco (EN 13501-1): Euroclasse A1, colore bianco RAL 9003 Installate su struttura portante composta da traversino in acciaio 6/10 preverniciato colore da definire a cura della D.L., con tranciature per aggancio a scatto a passo 50mm. Sono compresi e compensati gli oneri per la formazione delle opere provvisionali per la esecuzione dell'opere in sicurezza, e successivo smontaggio, la protezione provvisoria di pavimenti e di elementi presenti all’interno dell’area dell’intervento con posa e relativa rimozione finale di appositi teli protettivi, la campionatura dei pannelli, eventuale mock-up se richiesto dalla D.L. | Controsoffitti | Controsoffitti a Baffles e ispezionabili
CE13 - Riposizionamento quadrotte Riposizionamento di quadrotte di controsoffitto in fibra minerale di recupero da precedente intervento di strip out nell’area indicata negli elaborati di progetto. Le quadrotte verranno posate su struttura esistenza previa verifica e revisione della stessa. Il posizionamento sarà da verificare in funzione delle nuove travi fredde. Sono compresi e compensati gli oneri per la formazione delle opere provvisionali per la esecuzione dell'opere in sicurezza, e successivo smontaggio, la protezione provvisoria di pavimenti e di elementi presenti all’interno dell’area dell’intervento con posa e relativa rimozione finale di appositi teli protettivi, la realizzazione di fori per l'inserimento di eventuali corpi illuminanti o elementi impiantistici, eventuali rinforzi strutturali per l’applicazione di carichi pesanti; l’onere per la verifica ed eventuali lavorazioni aggiuntive riguardanti la posa di elementi non portanti in cartongesso nel rispetto delle NTC 2018, e s.m.i., e delle Norme Sismiche vigenti, così come il rispetto della marcatura CE e la Dichiarazione di Produzione di Prodotto DOP per i prodotti di costruzione prevista dal Regolamento n. 305/2011 (UE) e quanto altro necessario per dare il lavoro finito a regola d'arte. | Controsoffitti | Controsoffitti a Baffles e ispezionabili
Riposizionamento quadrotte Riposizionamento di quadrotte di controsoffitto in fibra minerale di recupero da precedente intervento di strip out nell’area indicata negli elaborati di progetto. Le quadrotte verranno posate su struttura esistenza previa verifica e revisione della stessa. Il posizionamento sarà da verificare in funzione delle nuove travi fredde. Sono compresi e compensati gli oneri per la formazione delle opere provvisionali per la esecuzione dell'opere in sicurezza, e successivo smontaggio, la protezione provvisoria di pavimenti e di elementi presenti all’interno dell’area dell’intervento con posa e relativa rimozione finale di appositi teli protettivi, la realizzazione di fori per l'inserimento di eventuali corpi illuminanti o elementi impiantistici, eventuali rinforzi strutturali per l’applicazione di carichi pesanti; l’onere per la verifica ed eventuali lavorazioni aggiuntive riguardanti la posa di elementi non portanti in cartongesso nel rispetto delle NTC 2018, e s.m.i., e delle Norme Sismiche vigenti, così come il rispetto della marcatura CE e la Dichiarazione di Produzione di Prodotto DOP per i prodotti di costruzione prevista dal Regolamento n. | Controsoffitti | Controsoffitti a Baffles e ispezionabili
CE13 - Riposizionamento quadrotte Riposizionamento di quadrotte di controsoffitto in fibra minerale di recupero da precedente intervento di strip out nell’area indicata negli elaborati di progetto. Le quadrotte verranno posate su struttura esistenza previa verifica e revisione della stessa. Il posizionamento sarà da verificare in funzione delle nuove travi fredde. Sono compresi e compensati gli oneri per la formazione delle opere provvisionali per la esecuzione dell'opere in sicurezza, e successivo smontaggio, la protezione provvisoria di pavimenti e di elementi presenti all’interno dell’area dell’intervento con posa e relativa rimozione finale di appositi teli protettivi, la realizzazione di fori per l'inserimento di eventuali corpi illuminanti o elementi impiantistici, eventuali rinforzi strutturali per l’applicazione di carichi pesanti; l’onere per la verifica ed eventuali lavorazioni aggiuntive riguardanti la posa di elementi non portanti in cartongesso nel rispetto delle NTC 2018, e s.m.i., e delle Norme Sismiche vigenti, così come il rispetto della marcatura CE e la Dichiarazione di Produzione di Prodotto DOP per i prodotti di costruzione prevista dal Regolamento n. 305/2011 (UE) e quanto altro necessario per dare il lavoro finito a regola d'arte. | Controsoffitti | Controsoffitti a Baffles e ispezionabili
Controsoffitto in baffles metallici tipo Profilsystem, finitura effetto legno non metallizzato, colore da definire Fornitura e posa in opera, nelle aree indicate negli elaborati grafici di progetto, di controsoffitto in baffles metallici, interasse 60mm, finitura effetto legno non metallizzato , tipo ProfilSystem aventi le seguenti caratteristiche: Materiale: acciaio preverniciato, Dimensione: 30x50 mm, Lunghezza: come da elaborati grafici di progetto, massimo 4000mm, Reazione al fuoco (EN 13501-1): Euroclasse A1, finitura effetto legno, colore da definire e campionare per approvazione della D.L. Installate su struttura portante composta da traversino in acciaio 6/10 preverniciato colore da definire a cura della D.L., con tranciature per aggancio a scatto a passo 50mm. | Controsoffitti | Controsoffitti a Baffles e ispezionabili
Controsoffitto in baffles metallici tipo Profilsystem, finitura effetto legno non metallizzato, colore da definire Fornitura e posa in opera, nelle aree indicate negli elaborati grafici di progetto, di controsoffitto in baffles metallici, interasse 60mm, finitura effetto legno non metallizzato , tipo ProfilSystem aventi le seguenti caratteristiche: Materiale: acciaio preverniciato, Dimensione: 30x50 mm, Lunghezza: come da elaborati grafici di progetto, massimo 4000mm, Reazione al fuoco (EN 13501-1): Euroclasse A1, finitura effetto legno, colore da definire e campionare per approvazione della D.L. Installate su struttura portante composta da traversino in acciaio 6/10 preverniciato colore da definire a cura della D.L., con tranciature per aggancio a scatto a passo 50mm. Sono compresi e compensati gli oneri per la formazione delle opere provvisionali per la esecuzione dell'opere in sicurezza, e successivo smontaggio, la protezione provvisoria di pavimenti e di elementi presenti all’interno dell’area dell’intervento con posa e relativa rimozione finale di appositi teli protettivi, la campionatura dei pannelli, eventuale mock-up se richiesto dalla D.L. o dalla Committenza, il sistema di sospensione, eventuali rinforzi strutturali per l'applicazione di carichi previsti in progetto, l’onere per la verifica ed eventuali lavorazioni aggiuntive riguardanti la posa di elementi non portanti in cartongesso nel rispetto delle NTC 2018, e s.m.i., e delle Norme Sismiche vigenti, la Certificazione e collaudo acustico se richiesti in progetto, così come il rispetto della marcatura CE e la Dichiarazione di Produzione di Prodotto DOP per i prodotti di costruzione prevista dal Regolamento n. | Controsoffitti | Controsoffitti a Baffles e ispezionabili
CE06 - Controsoffitto in baffles metallici tipo Profilsystem, finitura effetto legno non metallizzato, colore da definire Fornitura e posa in opera, nelle aree indicate negli elaborati grafici di progetto, di controsoffitto in baffles metallici, interasse 60mm, finitura effetto legno non metallizzato , tipo ProfilSystem aventi le seguenti caratteristiche: Materiale: acciaio preverniciato, Dimensione: 30x50 mm, Lunghezza: come da elaborati grafici di progetto, massimo 4000mm, Reazione al fuoco (EN 13501-1): Euroclasse A1, finitura effetto legno, colore da definire e campionare per approvazione della D.L. | Controsoffitti | Controsoffitti a Baffles e ispezionabili
Controsoffitto in baffles metallici tipo Profilsystem, finitura effetto legno non metallizzato, colore da definire Fornitura e posa in opera, nelle aree indicate negli elaborati grafici di progetto, di controsoffitto in baffles metallici, interasse 60mm, finitura effetto legno non metallizzato , tipo ProfilSystem aventi le seguenti caratteristiche: Materiale: acciaio preverniciato, Dimensione: 30x50 mm, Lunghezza: come da elaborati grafici di progetto, massimo 4000mm, Reazione al fuoco (EN 13501-1): Euroclasse A1, finitura effetto legno, colore da definire e campionare per approvazione della D.L. Installate su struttura portante composta da traversino in acciaio 6/10 preverniciato colore da definire a cura della D.L., con tranciature per aggancio a scatto a passo 50mm. Sono compresi e compensati gli oneri per la formazione delle opere provvisionali per la esecuzione dell'opere in sicurezza, e successivo smontaggio, la protezione provvisoria di pavimenti e di elementi presenti all’interno dell’area dell’intervento con posa e relativa rimozione finale di appositi teli protettivi, la campionatura dei pannelli, eventuale mock-up se richiesto dalla D.L. | Controsoffitti | Controsoffitti a Baffles e ispezionabili
Controsoffitto in pannelli e bandraster, tipo Alfa Parallel, dim. 125x60 cm, h 300 cm - recupero Solo posa di controsoffitto di recupero in pannelli e bandraster, tipo Alfa Parallel, forati D1821, dim. 125x60 cm, h 300 cm, compreso TNT e materassino, da campionare per approvazione a cura della D.L.. Compreso realizzazione di compensazioni in cartongesso liscio, come da elaborati di progetto. | Controsoffitti | Controsoffitti a Baffles e ispezionabili
CE13 - Riposizionamento quadrotte Riposizionamento di quadrotte di controsoffitto in fibra minerale di recupero da precedente intervento di strip out nell’area indicata negli elaborati di progetto. Le quadrotte verranno posate su struttura esistenza previa verifica e revisione della stessa. Il posizionamento sarà da verificare in funzione delle nuove travi fredde. Sono compresi e compensati gli oneri per la formazione delle opere provvisionali per la esecuzione dell'opere in sicurezza, e successivo smontaggio, la protezione provvisoria di pavimenti e di elementi presenti all’interno dell’area dell’intervento con posa e relativa rimozione finale di appositi teli protettivi, la realizzazione di fori per l'inserimento di eventuali corpi illuminanti o elementi impiantistici, eventuali rinforzi strutturali per l’applicazione di carichi pesanti; l’onere per la verifica ed eventuali lavorazioni aggiuntive riguardanti la posa di elementi non portanti in cartongesso nel rispetto delle NTC 2018, e s.m.i., e delle Norme Sismiche vigenti, così come il rispetto della marcatura CE e la Dichiarazione di Produzione di Prodotto DOP per i prodotti di costruzione prevista dal Regolamento n. 305/2011 (UE) e quanto altro necessario per dare il lavoro finito a regola d'arte. | Controsoffitti | Controsoffitti a Baffles e ispezionabili
Fornitura e posa in opera di controsoffitto in baffle acustici, altezza massima del signolo baffle 300mm, largh. 24 mm, tipo Impact Acustic, modello Nebula, colore da campionare a scelta della DL, lunghezza di ciascun baffle variabile come da Elaborati di progetto, per la formazione di isole acustiche con disegno circolare per un diametro complessivo pari a 1550mm, incluso kit di sospensione tramite sottostruttura metallica . Nel prezzo si intendono compresi e compensati gli oneri per la campionatura, la finitura, il taglio, lo sfrido, gli oneri per l'inserimento di elementi impiantistici, di qualsiasi tipo e natura, la formazione ed il disfacimento dei piani di lavoro interni, così come il rispetto della marcatura CE e la Dichiarazione di Produzione di Prodotto DOP per i prodotti di costruzione prevista dal Regolamento n. 305/2011 (UE), la pulizia finale con allontanamento dei materiali di risulta e ogni altra opera necessaria a dare l'opera finita a regola d'arte. | Controsoffitti | Controsoffitti a Baffles e ispezionabili
CE13 - Riposizionamento quadrotte Riposizionamento di quadrotte di controsoffitto in fibra minerale di recupero da precedente intervento di strip out nell’area indicata negli elaborati di progetto. Le quadrotte verranno posate su struttura esistenza previa verifica e revisione della stessa. Il posizionamento sarà da verificare in funzione delle nuove travi fredde. Sono compresi e compensati gli oneri per la formazione delle opere provvisionali per la esecuzione dell'opere in sicurezza, e successivo smontaggio, la protezione provvisoria di pavimenti e di elementi presenti all’interno dell’area dell’intervento con posa e relativa rimozione finale di appositi teli protettivi, la realizzazione di fori per l'inserimento di eventuali corpi illuminanti o elementi impiantistici, eventuali rinforzi strutturali per l’applicazione di carichi pesanti; l’onere per la verifica ed eventuali lavorazioni aggiuntive riguardanti la posa di elementi non portanti in cartongesso nel rispetto delle NTC 2018, e s.m.i., e delle Norme Sismiche vigenti, così come il rispetto della marcatura CE e la Dichiarazione di Produzione di Prodotto DOP per i prodotti di costruzione prevista dal Regolamento n. | Controsoffitti | Controsoffitti a Baffles e ispezionabili
CE13 - Riposizionamento quadrotte Riposizionamento di quadrotte di controsoffitto in fibra minerale di recupero da precedente intervento di strip out nell’area indicata negli elaborati di progetto. Le quadrotte verranno posate su struttura esistenza previa verifica e revisione della stessa. Il posizionamento sarà da verificare in funzione delle nuove travi fredde. Sono compresi e compensati gli oneri per la formazione delle opere provvisionali per la esecuzione dell'opere in sicurezza, e successivo smontaggio, la protezione provvisoria di pavimenti e di elementi presenti all’interno dell’area dell’intervento con posa e relativa rimozione finale di appositi teli protettivi, la realizzazione di fori per l'inserimento di eventuali corpi illuminanti o elementi impiantistici, eventuali rinforzi strutturali per l’applicazione di carichi pesanti; l’onere per la verifica ed eventuali lavorazioni aggiuntive riguardanti la posa di elementi non portanti in cartongesso nel rispetto delle NTC 2018, e s.m.i., e delle Norme Sismiche vigenti, così come il rispetto della marcatura CE e la Dichiarazione di Produzione di Prodotto DOP per i prodotti di costruzione prevista dal Regolamento n. | Controsoffitti | Controsoffitti a Baffles e ispezionabili
Controsoffitto in pannelli e bandraster, tipo Alfa Parallel, dim. 125x60 cm, h 300 cm - recupero Solo posa di controsoffitto di recupero in pannelli e bandraster, tipo Alfa Parallel, forati D1821, dim. 125x60 cm, h 300 cm, compreso TNT e materassino, da campionare per approvazione a cura della D.L.. Compreso realizzazione di compensazioni in cartongesso liscio, come da elaborati di progetto. E’ compresa e compensata la fornitura di tutti i materiali occorrenti, il trasporto in cantiere, l’immagazzinamento e il movimento dal luogo di stoccaggio al luogo d’impiego, la realizzazione di forometrie necessarie all’integrazione d’impianti tecnici, gli eventuali rinforzi strutturali per l'applicazione di carichi pesanti; le eventuali soluzione specifiche in corrispondenza dei giunti strutturali. | Controsoffitti | Controsoffitti a Baffles e ispezionabili
CE08 - Controsoffitto in baffles metallici tipo Profilsystem, colore nero anatricite RAL da definire Fornitura e posa in opera, nelle aree indicate negli elaborati grafici di progetto, di controsoffitto in baffles metallici tipo ProfilSystem, interasse 200mm, aventi le seguenti caratteristiche: Materiale: acciaio preverniciato, Dimensione: 30x50 mm, Lunghezza: come da elaborati grafici di progetto, massimo 4000mm, Reazione al fuoco (EN 13501-1): Euroclasse A1, colore nero antracite RAL da definire e campionare per approvazione della D.L. Installate su struttura portante composta da traversino in acciaio 6/10 preverniciato colore da definire a cura della D.L., con tranciature per aggancio a scatto a passo 50mm. Sono compresi e compensati gli oneri per la formazione delle opere provvisionali per la esecuzione dell'opere in sicurezza, e successivo smontaggio, la protezione provvisoria di pavimenti e di elementi presenti all’interno dell’area dell’intervento con posa e relativa rimozione finale di appositi teli protettivi, la campionatura dei pannelli, eventuale mock-up se richiesto dalla D.L. o dalla Committenza, il sistema di sospensione, eventuali rinforzi strutturali per l'applicazione di carichi previsti in progetto, l’onere per la verifica ed eventuali lavorazioni aggiuntive riguardanti la posa di elementi non portanti in cartongesso nel rispetto delle NTC 2018, e s.m.i., e delle Norme Sismiche vigenti, la Certificazione e collaudo acustico se richiesti in progetto, così come il rispetto della marcatura CE e la Dichiarazione di Produzione di Prodotto DOP per i prodotti di costruzione prevista dal Regolamento n. | Controsoffitti | Controsoffitti a Baffles e ispezionabili
CE07 - Controsoffitto in baffles metallici tipo Profilsystem, colore blu RAL da definire Fornitura e posa in opera, nelle aree indicate negli elaborati grafici di progetto, di controsoffitto in baffles metallici tipo ProfilSystem, interasse 50mm, aventi le seguenti caratteristiche: Materiale: acciaio preverniciato, Dimensione: 30x35 mm, Lunghezza: come da elaborati grafici di progetto, massimo 4000mm, Reazione al fuoco (EN 13501-1): Euroclasse A1, colore blu RAL da definire e campionare per approvazione della D.L.; Installate su struttura portante composta da traversino in acciaio 6/10 preverniciato colore da definire a cura della D.L., con tranciature per aggancio a scatto a passo 50mm. Sono compresi e compensati gli oneri per la formazione delle opere provvisionali per la esecuzione dell'opere in sicurezza, e successivo smontaggio, la protezione provvisoria di pavimenti e di elementi presenti all’interno dell’area dell’intervento con posa e relativa rimozione finale di appositi teli protettivi, la campionatura dei pannelli, eventuale mock-up se richiesto dalla D.L. o dalla Committenza, il sistema di sospensione, eventuali rinforzi strutturali per l'applicazione di carichi previsti in progetto, l’onere per la verifica ed eventuali lavorazioni aggiuntive riguardanti la posa di elementi non portanti in cartongesso nel rispetto delle NTC 2018, e s.m.i., e delle Norme Sismiche vigenti, la Certificazione e collaudo acustico se richiesti in progetto, così come il rispetto della marcatura CE e la Dichiarazione di Produzione di Prodotto DOP per i prodotti di costruzione prevista dal Regolamento n. 305/2011 (UE) e quanto altro necessario per dare il lavoro finito a regola d'arte. | Controsoffitti | Controsoffitti a Baffles e ispezionabili
CE13 - Riposizionamento quadrotte Riposizionamento di quadrotte di controsoffitto in fibra minerale di recupero da precedente intervento di strip out nell’area indicata negli elaborati di progetto. Le quadrotte verranno posate su struttura esistenza previa verifica e revisione della stessa. Il posizionamento sarà da verificare in funzione delle nuove travi fredde. | Controsoffitti | Controsoffitti a Baffles e ispezionabili
Fornitura e posa in opera di controsoffitto esterno in legno eseguito su disegno di progetto in cassettoni modulari di legno massello tagliati a misura, ancorati al solaio in legno di sostegno mediante tasselli per legno rivestiti con tappi di legno della stessa essenza del cassettone; incluso telaio perimetrale di completamento. Finitura come quella degli elementi lignei a vista, con adeguato trattamento ignifugo. Incluso Kit antisismico opportunamente dimensionato a carico dell'appaltatore, in ottemperanza della normativa NTC 2018. Sono compresi e compensati i disegni costruttivo e la campionatura dei cassettoni per l'approvazione della D.L., il sistema di fissaggio e i tappi lignei per il loro mascheramento, la giunzione a regola d'arte con gli elementi dove saranno posati, per la verifica e lavorazioni aggiuntive nel rispetto dei requisiti antisismici imposti per gli elementi non strutturali presenti in NTC 2018, l'eventuale realizzazione di fori per l'inserimento di corpi illuminanti o elementi impiantistici se presenti in progetto, così come il rispetto della marcatura CE e la Dichiarazione di Produzione di Prodotto DOP per i prodotti di costruzione prevista dal Regolamento n. 305/2011 (UE) e quanto altro necessario per dare il lavoro finito a regola d'arte. | Controsoffitti | Controsoffitti a doghe in legno
Fornitura e posa in opera di controsoffitto esterno in legno eseguito su disegno di progetto in cassettoni modulari di legno massello tagliati a misura, ancorati al solaio in legno di sostegno mediante tasselli per legno rivestiti con tappi di legno della stessa essenza del cassettone; incluso telaio perimetrale di completamento. Finitura come quella degli elementi lignei a vista, con adeguato trattamento ignifugo. Incluso Kit antisismico opportunamente dimensionato a carico dell'appaltatore, in ottemperanza della normativa NTC 2018. | Controsoffitti | Controsoffitti a doghe in legno
Fornitura e posa in opera di controsoffitto esterno in legno eseguito su disegno di progetto in cassettoni modulari di legno massello tagliati a misura, ancorati al solaio in legno di sostegno mediante tasselli per legno rivestiti con tappi di legno della stessa essenza del cassettone; incluso telaio perimetrale di completamento. Finitura come quella degli elementi lignei a vista, con adeguato trattamento ignifugo. Incluso Kit antisismico opportunamente dimensionato a carico dell'appaltatore, in ottemperanza della normativa NTC 2018. Sono compresi e compensati i disegni costruttivo e la campionatura dei cassettoni per l'approvazione della D.L., il sistema di fissaggio e i tappi lignei per il loro mascheramento, la giunzione a regola d'arte con gli elementi dove saranno posati, per la verifica e lavorazioni aggiuntive nel rispetto dei requisiti antisismici imposti per gli elementi non strutturali presenti in NTC 2018, l'eventuale realizzazione di fori per l'inserimento di corpi illuminanti o elementi impiantistici se presenti in progetto, così come il rispetto della marcatura CE e la Dichiarazione di Produzione di Prodotto DOP per i prodotti di costruzione prevista dal Regolamento n. | Controsoffitti | Controsoffitti a doghe in legno
Fornitura e posa in opera di controsoffitto esterno in legno eseguito su disegno di progetto in cassettoni modulari di legno massello tagliati a misura, ancorati al solaio in legno di sostegno mediante tasselli per legno rivestiti con tappi di legno della stessa essenza del cassettone; incluso telaio perimetrale di completamento. Finitura come quella degli elementi lignei a vista, con adeguato trattamento ignifugo. Incluso Kit antisismico opportunamente dimensionato a carico dell'appaltatore, in ottemperanza della normativa NTC 2018. Sono compresi e compensati i disegni costruttivo e la campionatura dei cassettoni per l'approvazione della D.L., il sistema di fissaggio e i tappi lignei per il loro mascheramento, la giunzione a regola d'arte con gli elementi dove saranno posati, per la verifica e lavorazioni aggiuntive nel rispetto dei requisiti antisismici imposti per gli elementi non strutturali presenti in NTC 2018, l'eventuale realizzazione di fori per l'inserimento di corpi illuminanti o elementi impiantistici se presenti in progetto, così come il rispetto della marcatura CE e la Dichiarazione di Produzione di Prodotto DOP per i prodotti di costruzione prevista dal Regolamento n. 305/2011 (UE) e quanto altro necessario per dare il lavoro finito a regola d'arte. | Controsoffitti | Controsoffitti a doghe in legno
Fornitura e posa in opera di controsoffitto esterno in legno eseguito su disegno di progetto in cassettoni modulari di legno massello tagliati a misura, ancorati al solaio in legno di sostegno mediante tasselli per legno rivestiti con tappi di legno della stessa essenza del cassettone; incluso telaio perimetrale di completamento. Finitura come quella degli elementi lignei a vista, con adeguato trattamento ignifugo. | Controsoffitti | Controsoffitti a doghe in legno
Fornitura e posa in opera di controsoffitto esterno in legno eseguito su disegno di progetto in cassettoni modulari di legno massello tagliati a misura, ancorati al solaio in legno di sostegno mediante tasselli per legno rivestiti con tappi di legno della stessa essenza del cassettone; incluso telaio perimetrale di completamento. | Controsoffitti | Controsoffitti a doghe in legno
CS05 - Pannello fonoassorbente esagonale Fonolab, Fonoquadro SHAPE HIVE - Kone Fornitura e posa di in opera a soffitto di pannelli fonoassorbenti esagonali ad alte prestazioni acustiche realizzati con telaio in alluminio esagonale, spessore 5 cm, rivestito in tessuto traspirante e ignifugo, tipo Fonolab, Fonoquadro SHAPE HIVE. Telaio in alluminio con bordo rivestito. Il pannello è provvisto di materassino fonoassorbente in poliestere ad alta densità, rivestimento in tessuto TREVIRA CS o similare. Da campionare e sottoporre ad approvazione della DL. Applicato in sospensione a soffitto con cavetti d'acciaio. Classe di reazione al fuoco b-s2, d0 (Classe 1 italiana). Assorbimento acustico fino alla Classe A di assorbimento (coefficiente 0,97 a 1000 Hz secondo iso 11654) - rapporti di prova secondo la norma EN ISO 354. Fissaggio a controsoffitto con sistema a pendinatura a soletta. Forma esagonale, dimensioni 50 cm ogni lato; tessuto da campionare e definire con la DL. | Controsoffitti | Controsoffitti in altri materiali
Pannello fonoassorbente esagonale Fonolab, Fonoquadro SHAPE HIVE Fornitura e posa di in opera a soffitto di pannelli fonoassorbenti esagonali ad alte prestazioni acustiche realizzati con telaio in alluminio esagonale, spessore 5 cm, rivestito in tessuto traspirante e ignifugo, tipo Fonolab, Fonoquadro SHAPE HIVE. Telaio in alluminio con bordo rivestito. Il pannello è provvisto di materassino fonoassorbente in poliestere ad alta densità, rivestimento in tessuto TREVIRA CS o similare. Da campionare e sottoporre ad approvazione della DL. Applicato in sospensione a soffitto con cavetti d'acciaio. Classe di reazione al fuoco b-s2, d0 (Classe 1 italiana). | Controsoffitti | Controsoffitti in altri materiali
CS05 - Pannello fonoassorbente esagonale Fonolab, Fonoquadro SHAPE HIVE - Kone Fornitura e posa di in opera a soffitto di pannelli fonoassorbenti esagonali ad alte prestazioni acustiche realizzati con telaio in alluminio esagonale, spessore 5 cm, rivestito in tessuto traspirante e ignifugo, tipo Fonolab, Fonoquadro SHAPE HIVE. Telaio in alluminio con bordo rivestito. Il pannello è provvisto di materassino fonoassorbente in poliestere ad alta densità, rivestimento in tessuto TREVIRA CS o similare. Da campionare e sottoporre ad approvazione della DL. Applicato in sospensione a soffitto con cavetti d'acciaio. Classe di reazione al fuoco b-s2, d0 (Classe 1 italiana). Assorbimento acustico fino alla Classe A di assorbimento (coefficiente 0,97 a 1000 Hz secondo iso 11654) - rapporti di prova secondo la norma EN ISO 354. Fissaggio a controsoffitto con sistema a pendinatura a soletta. | Controsoffitti | Controsoffitti in altri materiali
CS05 - Pannello fonoassorbente esagonale Fonolab, Fonoquadro SHAPE HIVE Fornitura e posa di in opera a soffitto di pannelli fonoassorbenti esagonali ad alte prestazioni acustiche realizzati con telaio in alluminio esagonale, spessore 5 cm, rivestito in tessuto traspirante e ignifugo, tipo Fonolab, Fonoquadro SHAPE HIVE. Telaio in alluminio con bordo rivestito. Il pannello è provvisto di materassino fonoassorbente in poliestere ad alta densità, rivestimento in tessuto TREVIRA CS o similare. Da campionare e sottoporre ad approvazione della DL. Applicato in sospensione a soffitto con cavetti d'acciaio. Classe di reazione al fuoco b-s2, d0 (Classe 1 italiana). Assorbimento acustico fino alla Classe A di assorbimento (coefficiente 0,97 a 1000 Hz secondo iso 11654) - rapporti di prova secondo la norma EN ISO 354. Fissaggio a controsoffitto con sistema a pendinatura a soletta. | Controsoffitti | Controsoffitti in altri materiali
CE15 - Fornitura e posa di controsoffitto pendinato per esterni in fibrocemento, realizzato in lastre singole in cemento fibrorinforzato per esterni tipo Knauf Aquapanel Skylite, spessore 8 mm, su orditura metallica adeguatamente dimensionata, con isolante in lana minerale, marca e modello da definire, sp. | Controsoffitti | Controsoffitti in altri materiali
CS05 - Pannello fonoassorbente esagonale Fonolab, Fonoquadro SHAPE HIVE - Kone Fornitura e posa di in opera a soffitto di pannelli fonoassorbenti esagonali ad alte prestazioni acustiche realizzati con telaio in alluminio esagonale, spessore 5 cm, rivestito in tessuto traspirante e ignifugo, tipo Fonolab, Fonoquadro SHAPE HIVE. Telaio in alluminio con bordo rivestito. Il pannello è provvisto di materassino fonoassorbente in poliestere ad alta densità, rivestimento in tessuto TREVIRA CS o similare. Da campionare e sottoporre ad approvazione della DL. Applicato in sospensione a soffitto con cavetti d'acciaio. Classe di reazione al fuoco b-s2, d0 (Classe 1 italiana). Assorbimento acustico fino alla Classe A di assorbimento (coefficiente 0,97 a 1000 Hz secondo iso 11654) - rapporti di prova secondo la norma EN ISO 354. | Controsoffitti | Controsoffitti in altri materiali
Pannello fonoassorbente esagonale Fonolab, Fonoquadro SHAPE HIVE Fornitura e posa di in opera a soffitto di pannelli fonoassorbenti esagonali ad alte prestazioni acustiche realizzati con telaio in alluminio esagonale, spessore 5 cm, rivestito in tessuto traspirante e ignifugo, tipo Fonolab, Fonoquadro SHAPE HIVE. Telaio in alluminio con bordo rivestito. Il pannello è provvisto di materassino fonoassorbente in poliestere ad alta densità, rivestimento in tessuto TREVIRA CS o similare. Da campionare e sottoporre ad approvazione della DL. Applicato in sospensione a soffitto con cavetti d'acciaio. Classe di reazione al fuoco b-s2, d0 (Classe 1 italiana). Assorbimento acustico fino alla Classe A di assorbimento (coefficiente 0,97 a 1000 Hz secondo iso 11654) - rapporti di prova secondo la norma EN ISO 354. Fissaggio a controsoffitto con sistema a pendinatura a soletta. Forma esagonale, dimensioni 50 cm ogni lato; tessuto da campionare e definire con la DL. Il sistema è da coordinare con l'integrazione di illuminazione modulare Intra Lighting mod. Hexagon S. Mesh rif. tavole impianti e computo elettrico - a carico dell'installatore degli impianti elettrici. Nel prezzo si intendono compresi e compensati, rilievi, sopralluoghi e misurazioni, la campionatura della finitura, eventuale mock-up se richiesto dalla D.L. gli oneri per la formazione delle opere provvisionali per la esecuzione dell'opere in sicurezza, e successivo smontaggio, eventuale uso di piattaforme di lavoro autosollevanti, le prestazioni di assistenza muraria per movimentazioni, la Certificazione e collaudo Acustico, accessori Fonoquadro, la pulizia ed allontanamento dei materiali di risulta, la cernita e la differenziazione dei materiali, il carico, lo scarico, e il conferimento con trasporto a qualsiasi distanza stradale del materiale di risulta in centro autorizzati per la raccolta di rifiuti speciali non pericolosi, l'indennità di discarica. Il tutto conforme a quanto indicato negli elaborati grafici di progetto, il rispetto della marcatura CE e la Dichiarazione di Produzione di Prodotto DOP per i prodotti di costruzione prevista dal Regolamento n. 305/2011 (UE) e quanto altro necessario per dare il lavoro finito a regola d'arte. Il prezzo è comprensivo di ogni onere relativo inclusi ponteggi di servizio. | Controsoffitti | Controsoffitti in altri materiali
Pannello fonoassorbente esagonale Fonolab, Fonoquadro SHAPE HIVE - Kone Fornitura e posa di in opera a soffitto di pannelli fonoassorbenti esagonali ad alte prestazioni acustiche realizzati con telaio in alluminio esagonale, spessore 5 cm, rivestito in tessuto traspirante e ignifugo, tipo Fonolab, Fonoquadro SHAPE HIVE. Telaio in alluminio con bordo rivestito. Il pannello è provvisto di materassino fonoassorbente in poliestere ad alta densità, rivestimento in tessuto TREVIRA CS o similare. Da campionare e sottoporre ad approvazione della DL. Applicato in sospensione a soffitto con cavetti d'acciaio. Classe di reazione al fuoco b-s2, d0 (Classe 1 italiana). Assorbimento acustico fino alla Classe A di assorbimento (coefficiente 0,97 a 1000 Hz secondo iso 11654) - rapporti di prova secondo la norma EN ISO 354. Fissaggio a controsoffitto con sistema a pendinatura a soletta. Forma esagonale, dimensioni 50 cm ogni lato; tessuto da campionare e definire con la DL. | Controsoffitti | Controsoffitti in altri materiali
Fornitura e posa di controsoffitto pendinato per esterni in fibrocemento, realizzato in lastre singole in cemento fibrorinforzato per esterni tipo Knauf Aquapanel Skylite, spessore 8 mm, su orditura metallica adeguatamente dimensionata, con isolante in lana minerale, marca e modello da definire, sp. | Controsoffitti | Controsoffitti in altri materiali
CS05 - Pannello fonoassorbente esagonale Fonolab, Fonoquadro SHAPE HIVE - Kone Fornitura e posa di in opera a soffitto di pannelli fonoassorbenti esagonali ad alte prestazioni acustiche realizzati con telaio in alluminio esagonale, spessore 5 cm, rivestito in tessuto traspirante e ignifugo, tipo Fonolab, Fonoquadro SHAPE HIVE. Telaio in alluminio con bordo rivestito. Il pannello è provvisto di materassino fonoassorbente in poliestere ad alta densità, rivestimento in tessuto TREVIRA CS o similare. Da campionare e sottoporre ad approvazione della DL. Applicato in sospensione a soffitto con cavetti d'acciaio. Classe di reazione al fuoco b-s2, d0 (Classe 1 italiana). | Controsoffitti | Controsoffitti in altri materiali
Pannello fonoassorbente esagonale Fonolab, Fonoquadro SHAPE HIVE - Kone Fornitura e posa di in opera a soffitto di pannelli fonoassorbenti esagonali ad alte prestazioni acustiche realizzati con telaio in alluminio esagonale, spessore 5 cm, rivestito in tessuto traspirante e ignifugo, tipo Fonolab, Fonoquadro SHAPE HIVE. | Controsoffitti | Controsoffitti in altri materiali
CS05 - Pannello fonoassorbente esagonale Fonolab, Fonoquadro SHAPE HIVE - Kone Fornitura e posa di in opera a soffitto di pannelli fonoassorbenti esagonali ad alte prestazioni acustiche realizzati con telaio in alluminio esagonale, spessore 5 cm, rivestito in tessuto traspirante e ignifugo, tipo Fonolab, Fonoquadro SHAPE HIVE. Telaio in alluminio con bordo rivestito. Il pannello è provvisto di materassino fonoassorbente in poliestere ad alta densità, rivestimento in tessuto TREVIRA CS o similare. Da campionare e sottoporre ad approvazione della DL. Applicato in sospensione a soffitto con cavetti d'acciaio. | Controsoffitti | Controsoffitti in altri materiali
Fornitura e posa di controsoffitto pendinato per esterni in fibrocemento, realizzato in lastre singole in cemento fibrorinforzato per esterni tipo Knauf Aquapanel Skylite, spessore 8 mm, su orditura metallica adeguatamente dimensionata, con isolante in lana minerale, marca e modello da definire, sp. 12 cm, inclusa sottostruttura metallica con kit antisismico secondo NTC 2018 con D.M. | Controsoffitti | Controsoffitti in altri materiali
Pannello fonoassorbente esagonale Fonolab, Fonoquadro SHAPE HIVE - Kone Fornitura e posa di in opera a soffitto di pannelli fonoassorbenti esagonali ad alte prestazioni acustiche realizzati con telaio in alluminio esagonale, spessore 5 cm, rivestito in tessuto traspirante e ignifugo, tipo Fonolab, Fonoquadro SHAPE HIVE. Telaio in alluminio con bordo rivestito. Il pannello è provvisto di materassino fonoassorbente in poliestere ad alta densità, rivestimento in tessuto TREVIRA CS o similare. | Controsoffitti | Controsoffitti in altri materiali
CS05 - Pannello fonoassorbente esagonale Fonolab, Fonoquadro SHAPE HIVE Fornitura e posa di in opera a soffitto di pannelli fonoassorbenti esagonali ad alte prestazioni acustiche realizzati con telaio in alluminio esagonale, spessore 5 cm, rivestito in tessuto traspirante e ignifugo, tipo Fonolab, Fonoquadro SHAPE HIVE. | Controsoffitti | Controsoffitti in altri materiali
CE15 - Fornitura e posa di controsoffitto pendinato per esterni in fibrocemento, realizzato in lastre singole in cemento fibrorinforzato per esterni tipo Knauf Aquapanel Skylite, spessore 8 mm, su orditura metallica adeguatamente dimensionata, con isolante in lana minerale, marca e modello da definire, sp. 12 cm, inclusa sottostruttura metallica con kit antisismico secondo NTC 2018 con D.M. | Controsoffitti | Controsoffitti in altri materiali
Nastro metallico pendinato a soffitto tipo Emboss con vasche per alloggiamento piante Fornitura e posa di nastro metallico con vasche per alloggiamento piante tipo Emboss, dimensioni come da elaborati grafici di progetto, costituito da: n. 4 moduli da tubi e profili in acciaio saldati tra loro, secondo configurazione indicato negli elaborati grafici di progetto, con rivestimento in lamiera metallica e integrata una fioriera, finitura mediante verniciatura a polveri colore RAL da definire e campionare per approvazione della D.L.; Lamiere verticali di rivestimento in acciaio zincato e verniciato a polveri colore RAL da definire e campionare per approvazione della D.L., spessore 0,75mm, foratura con foro R3T5 e stampate con pattern 3d tipo Line; Lamiere orizzontali di rivestimento in acciaio zincato e verniciato a polveri colore RAL da definire e campionare per approvazione della D.L., spessore 0,75mm, foratura con foro R3T5. L’elemento verrà installato a soletta mediante sistema di pendinatura con cavi e barre di sospensione (opera di Progetto Strutturale). Prevedere rinforzo strutturale a soffitto (opera di Progetto Strutturale). Nel prezzo si intendono compresi e compensati gli oneri la campionatura, la posa secondo configurazione di progetto anche da parte di manodopera specializzata, gli elementi per la posa a soffitto, eventuali rinforzi strutturali per l’applicazione di carichi pesanti, la formazione ed il disfacimento dei piani di lavoro interni, il rispetto della marcatura CE e la Dichiarazione di Produzione di Prodotto DOP per i prodotti di costruzione prevista dal Regolamento n. 305/2011 (UE) e quanto altro necessario per dare il lavoro finito a regola d’arte. | Controsoffitti | Controsoffitti in altri materiali
CS05 - Pannello fonoassorbente esagonale Fonolab, Fonoquadro SHAPE HIVE Fornitura e posa di in opera a soffitto di pannelli fonoassorbenti esagonali ad alte prestazioni acustiche realizzati con telaio in alluminio esagonale, spessore 5 cm, rivestito in tessuto traspirante e ignifugo, tipo Fonolab, Fonoquadro SHAPE HIVE. Telaio in alluminio con bordo rivestito. Il pannello è provvisto di materassino fonoassorbente in poliestere ad alta densità, rivestimento in tessuto TREVIRA CS o similare. | Controsoffitti | Controsoffitti in altri materiali
Pannello fonoassorbente esagonale Fonolab, Fonoquadro SHAPE HIVE - Kone Fornitura e posa di in opera a soffitto di pannelli fonoassorbenti esagonali ad alte prestazioni acustiche realizzati con telaio in alluminio esagonale, spessore 5 cm, rivestito in tessuto traspirante e ignifugo, tipo Fonolab, Fonoquadro SHAPE HIVE. Telaio in alluminio con bordo rivestito. | Controsoffitti | Controsoffitti in altri materiali
Pannello fonoassorbente esagonale Fonolab, Fonoquadro SHAPE HIVE Fornitura e posa di in opera a soffitto di pannelli fonoassorbenti esagonali ad alte prestazioni acustiche realizzati con telaio in alluminio esagonale, spessore 5 cm, rivestito in tessuto traspirante e ignifugo, tipo Fonolab, Fonoquadro SHAPE HIVE. Telaio in alluminio con bordo rivestito. Il pannello è provvisto di materassino fonoassorbente in poliestere ad alta densità, rivestimento in tessuto TREVIRA CS o similare. Da campionare e sottoporre ad approvazione della DL. Applicato in sospensione a soffitto con cavetti d'acciaio. Classe di reazione al fuoco b-s2, d0 (Classe 1 italiana). Assorbimento acustico fino alla Classe A di assorbimento (coefficiente 0,97 a 1000 Hz secondo iso 11654) - rapporti di prova secondo la norma EN ISO 354. Fissaggio a controsoffitto con sistema a pendinatura a soletta. Forma esagonale, dimensioni 50 cm ogni lato; tessuto da campionare e definire con la DL. | Controsoffitti | Controsoffitti in altri materiali
Pannello fonoassorbente esagonale Fonolab, Fonoquadro SHAPE HIVE - Kone Fornitura e posa di in opera a soffitto di pannelli fonoassorbenti esagonali ad alte prestazioni acustiche realizzati con telaio in alluminio esagonale, spessore 5 cm, rivestito in tessuto traspirante e ignifugo, tipo Fonolab, Fonoquadro SHAPE HIVE. Telaio in alluminio con bordo rivestito. Il pannello è provvisto di materassino fonoassorbente in poliestere ad alta densità, rivestimento in tessuto TREVIRA CS o similare. Da campionare e sottoporre ad approvazione della DL. Applicato in sospensione a soffitto con cavetti d'acciaio. Classe di reazione al fuoco b-s2, d0 (Classe 1 italiana). | Controsoffitti | Controsoffitti in altri materiali
Fornitura e posa di controsoffitto pendinato per esterni in fibrocemento, realizzato in lastre singole in cemento fibrorinforzato per esterni tipo Knauf Aquapanel Skylite, spessore 8 mm, su orditura metallica adeguatamente dimensionata, con isolante in lana minerale, marca e modello da definire, sp. 12 cm, inclusa sottostruttura metallica con kit antisismico secondo NTC 2018 con D.M. del 17.01.2018 utilizzando raccordo a croce che consente di fissare i controventi al profilo U asolato tramite semplici viti autoperforanti, barra asolata fornita nella lunghezza di 4.000 mm, da tagliare in cantiere e da applicare fra raccordo a croce e staffe di ancoraggio; 3. staffe a solaio (l'incidenza del kit, circa 1 pz per ogni 6 mq). Sono compresi e compensati la stuccatura della testa delle viti di fissaggio nonché la stuccatura e sigillatura dei giunti di accostamento delle lastre, eseguita con idoneo stucco previa applicazione di strisce di supporto armato con rete tessile, il taglio e lo sfrido, la realizzazione di fori per l'inserimento di eventuali corpi illuminanti o elementi impiantistici, la protezione del pavimento,così come il rispetto della marcatura CE e la Dichiarazione di Produzione di Prodotto DOP per i prodotti di costruzione prevista dal Regolamento n. 305/2011 (UE), la pulizia finale con allontanamento dei materiali di risulta e ogni altra opera necessaria a dare l'opera finita a regola d'arte. | Controsoffitti | Controsoffitti in altri materiali
Pannello fonoassorbente esagonale Fonolab, Fonoquadro SHAPE HIVE Fornitura e posa di in opera a soffitto di pannelli fonoassorbenti esagonali ad alte prestazioni acustiche realizzati con telaio in alluminio esagonale, spessore 5 cm, rivestito in tessuto traspirante e ignifugo, tipo Fonolab, Fonoquadro SHAPE HIVE. Telaio in alluminio con bordo rivestito. Il pannello è provvisto di materassino fonoassorbente in poliestere ad alta densità, rivestimento in tessuto TREVIRA CS o similare. Da campionare e sottoporre ad approvazione della DL. Applicato in sospensione a soffitto con cavetti d'acciaio. Classe di reazione al fuoco b-s2, d0 (Classe 1 italiana). Assorbimento acustico fino alla Classe A di assorbimento (coefficiente 0,97 a 1000 Hz secondo iso 11654) - rapporti di prova secondo la norma EN ISO 354. Fissaggio a controsoffitto con sistema a pendinatura a soletta. Forma esagonale, dimensioni 50 cm ogni lato; tessuto da campionare e definire con la DL. Il sistema è da coordinare con l'integrazione di illuminazione modulare Intra Lighting mod. | Controsoffitti | Controsoffitti in altri materiali
CS05 - Pannello fonoassorbente esagonale Fonolab, Fonoquadro SHAPE HIVE - Kone Fornitura e posa di in opera a soffitto di pannelli fonoassorbenti esagonali ad alte prestazioni acustiche realizzati con telaio in alluminio esagonale, spessore 5 cm, rivestito in tessuto traspirante e ignifugo, tipo Fonolab, Fonoquadro SHAPE HIVE. Telaio in alluminio con bordo rivestito. Il pannello è provvisto di materassino fonoassorbente in poliestere ad alta densità, rivestimento in tessuto TREVIRA CS o similare. Da campionare e sottoporre ad approvazione della DL. | Controsoffitti | Controsoffitti in altri materiali
Pannello fonoassorbente esagonale Fonolab, Fonoquadro SHAPE HIVE Fornitura e posa di in opera a soffitto di pannelli fonoassorbenti esagonali ad alte prestazioni acustiche realizzati con telaio in alluminio esagonale, spessore 5 cm, rivestito in tessuto traspirante e ignifugo, tipo Fonolab, Fonoquadro SHAPE HIVE. Telaio in alluminio con bordo rivestito. Il pannello è provvisto di materassino fonoassorbente in poliestere ad alta densità, rivestimento in tessuto TREVIRA CS o similare. Da campionare e sottoporre ad approvazione della DL. Applicato in sospensione a soffitto con cavetti d'acciaio. Classe di reazione al fuoco b-s2, d0 (Classe 1 italiana). Assorbimento acustico fino alla Classe A di assorbimento (coefficiente 0,97 a 1000 Hz secondo iso 11654) - rapporti di prova secondo la norma EN ISO 354. Fissaggio a controsoffitto con sistema a pendinatura a soletta. | Controsoffitti | Controsoffitti in altri materiali
Fornitura e posa di controsoffitto pendinato per esterni in fibrocemento, realizzato in lastre singole in cemento fibrorinforzato per esterni tipo Knauf Aquapanel Skylite, spessore 8 mm, su orditura metallica adeguatamente dimensionata, con isolante in lana minerale, marca e modello da definire, sp. 12 cm, inclusa sottostruttura metallica con kit antisismico secondo NTC 2018 con D.M. del 17.01.2018 utilizzando raccordo a croce che consente di fissare i controventi al profilo U asolato tramite semplici viti autoperforanti, barra asolata fornita nella lunghezza di 4.000 mm, da tagliare in cantiere e da applicare fra raccordo a croce e staffe di ancoraggio; 3. staffe a solaio (l'incidenza del kit, circa 1 pz per ogni 6 mq). Sono compresi e compensati la stuccatura della testa delle viti di fissaggio nonché la stuccatura e sigillatura dei giunti di accostamento delle lastre, eseguita con idoneo stucco previa applicazione di strisce di supporto armato con rete tessile, il taglio e lo sfrido, la realizzazione di fori per l'inserimento di eventuali corpi illuminanti o elementi impiantistici, la protezione del pavimento,così come il rispetto della marcatura CE e la Dichiarazione di Produzione di Prodotto DOP per i prodotti di costruzione prevista dal Regolamento n. 305/2011 (UE), la pulizia finale con allontanamento dei materiali di risulta e ogni altra opera necessaria a dare l'opera finita a regola d'arte. | Controsoffitti | Controsoffitti in altri materiali
CS05 - Pannello fonoassorbente esagonale Fonolab, Fonoquadro SHAPE HIVE - Kone Fornitura e posa di in opera a soffitto di pannelli fonoassorbenti esagonali ad alte prestazioni acustiche realizzati con telaio in alluminio esagonale, spessore 5 cm, rivestito in tessuto traspirante e ignifugo, tipo Fonolab, Fonoquadro SHAPE HIVE. Telaio in alluminio con bordo rivestito. Il pannello è provvisto di materassino fonoassorbente in poliestere ad alta densità, rivestimento in tessuto TREVIRA CS o similare. | Controsoffitti | Controsoffitti in altri materiali
CS05 - Pannello fonoassorbente esagonale Fonolab, Fonoquadro SHAPE HIVE - Kone Fornitura e posa di in opera a soffitto di pannelli fonoassorbenti esagonali ad alte prestazioni acustiche realizzati con telaio in alluminio esagonale, spessore 5 cm, rivestito in tessuto traspirante e ignifugo, tipo Fonolab, Fonoquadro SHAPE HIVE. Telaio in alluminio con bordo rivestito. Il pannello è provvisto di materassino fonoassorbente in poliestere ad alta densità, rivestimento in tessuto TREVIRA CS o similare. Da campionare e sottoporre ad approvazione della DL. Applicato in sospensione a soffitto con cavetti d'acciaio. Classe di reazione al fuoco b-s2, d0 (Classe 1 italiana). Assorbimento acustico fino alla Classe A di assorbimento (coefficiente 0,97 a 1000 Hz secondo iso 11654) - rapporti di prova secondo la norma EN ISO 354. Fissaggio a controsoffitto con sistema a pendinatura a soletta. Forma esagonale, dimensioni 50 cm ogni lato; tessuto da campionare e definire con la DL. Il sistema è da coordinare con l'integrazione di illuminazione modulare Intra Lighting mod. Hexagon S. Mesh rif. tavole impianti e computo elettrico - a carico dell'installatore degli impianti elettrici. Nel prezzo si intendono compresi e compensati, rilievi, sopralluoghi e misurazioni, la campionatura della finitura, eventuale mock-up se richiesto dalla D.L. gli oneri per la formazione delle opere provvisionali per la esecuzione dell'opere in sicurezza, e successivo smontaggio, eventuale uso di piattaforme di lavoro autosollevanti, le prestazioni di assistenza muraria per movimentazioni, la Certificazione e collaudo Acustico, accessori Fonoquadro, la pulizia ed allontanamento dei materiali di risulta, la cernita e la differenziazione dei materiali, il carico, lo scarico, e il conferimento con trasporto a qualsiasi distanza stradale del materiale di risulta in centro autorizzati per la raccolta di rifiuti speciali non pericolosi, l'indennità di discarica. Il tutto conforme a quanto indicato negli elaborati grafici di progetto, il rispetto della marcatura CE e la Dichiarazione di Produzione di Prodotto DOP per i prodotti di costruzione prevista dal Regolamento n. 305/2011 (UE) e quanto altro necessario per dare il lavoro finito a regola d'arte. Il prezzo è comprensivo di ogni onere relativo inclusi ponteggi di servizio. | Controsoffitti | Controsoffitti in altri materiali
CS05 - Pannello fonoassorbente esagonale Fonolab, Fonoquadro SHAPE HIVE Fornitura e posa di in opera a soffitto di pannelli fonoassorbenti esagonali ad alte prestazioni acustiche realizzati con telaio in alluminio esagonale, spessore 5 cm, rivestito in tessuto traspirante e ignifugo, tipo Fonolab, Fonoquadro SHAPE HIVE. Telaio in alluminio con bordo rivestito. Il pannello è provvisto di materassino fonoassorbente in poliestere ad alta densità, rivestimento in tessuto TREVIRA CS o similare. Da campionare e sottoporre ad approvazione della DL. Applicato in sospensione a soffitto con cavetti d'acciaio. Classe di reazione al fuoco b-s2, d0 (Classe 1 italiana). Assorbimento acustico fino alla Classe A di assorbimento (coefficiente 0,97 a 1000 Hz secondo iso 11654) - rapporti di prova secondo la norma EN ISO 354. | Controsoffitti | Controsoffitti in altri materiali
Fornitura e posa di controsoffitto pendinato per esterni in fibrocemento, realizzato in lastre singole in cemento fibrorinforzato per esterni tipo Knauf Aquapanel Skylite, spessore 8 mm, su orditura metallica adeguatamente dimensionata, con isolante in lana minerale, marca e modello da definire, sp. 12 cm, inclusa sottostruttura metallica con kit antisismico secondo NTC 2018 con D.M. del 17.01.2018 utilizzando raccordo a croce che consente di fissare i controventi al profilo U asolato tramite semplici viti autoperforanti, barra asolata fornita nella lunghezza di 4.000 mm, da tagliare in cantiere e da applicare fra raccordo a croce e staffe di ancoraggio; 3. | Controsoffitti | Controsoffitti in altri materiali
Pannello fonoassorbente esagonale Fonolab, Fonoquadro SHAPE HIVE - Kone Fornitura e posa di in opera a soffitto di pannelli fonoassorbenti esagonali ad alte prestazioni acustiche realizzati con telaio in alluminio esagonale, spessore 5 cm, rivestito in tessuto traspirante e ignifugo, tipo Fonolab, Fonoquadro SHAPE HIVE. Telaio in alluminio con bordo rivestito. Il pannello è provvisto di materassino fonoassorbente in poliestere ad alta densità, rivestimento in tessuto TREVIRA CS o similare. Da campionare e sottoporre ad approvazione della DL. | Controsoffitti | Controsoffitti in altri materiali
Fornitura e posa di controsoffitto pendinato per esterni in fibrocemento, realizzato in lastre singole in cemento fibrorinforzato per esterni tipo Knauf Aquapanel Skylite, spessore 8 mm, su orditura metallica adeguatamente dimensionata, con isolante in lana minerale, marca e modello da definire, sp. 12 cm, inclusa sottostruttura metallica con kit antisismico secondo NTC 2018 con D.M. del 17.01.2018 utilizzando raccordo a croce che consente di fissare i controventi al profilo U asolato tramite semplici viti autoperforanti, barra asolata fornita nella lunghezza di 4.000 mm, da tagliare in cantiere e da applicare fra raccordo a croce e staffe di ancoraggio; 3. staffe a solaio (l'incidenza del kit, circa 1 pz per ogni 6 mq). | Controsoffitti | Controsoffitti in altri materiali
CS05 - Pannello fonoassorbente esagonale Fonolab, Fonoquadro SHAPE HIVE Fornitura e posa di in opera a soffitto di pannelli fonoassorbenti esagonali ad alte prestazioni acustiche realizzati con telaio in alluminio esagonale, spessore 5 cm, rivestito in tessuto traspirante e ignifugo, tipo Fonolab, Fonoquadro SHAPE HIVE. Telaio in alluminio con bordo rivestito. Il pannello è provvisto di materassino fonoassorbente in poliestere ad alta densità, rivestimento in tessuto TREVIRA CS o similare. Da campionare e sottoporre ad approvazione della DL. Applicato in sospensione a soffitto con cavetti d'acciaio. Classe di reazione al fuoco b-s2, d0 (Classe 1 italiana). Assorbimento acustico fino alla Classe A di assorbimento (coefficiente 0,97 a 1000 Hz secondo iso 11654) - rapporti di prova secondo la norma EN ISO 354. Fissaggio a controsoffitto con sistema a pendinatura a soletta. Forma esagonale, dimensioni 50 cm ogni lato; tessuto da campionare e definire con la DL. Il sistema è da coordinare con l'integrazione di illuminazione modulare Intra Lighting mod. | Controsoffitti | Controsoffitti in altri materiali
CS05 - Pannello fonoassorbente esagonale Fonolab, Fonoquadro SHAPE HIVE - Kone Fornitura e posa di in opera a soffitto di pannelli fonoassorbenti esagonali ad alte prestazioni acustiche realizzati con telaio in alluminio esagonale, spessore 5 cm, rivestito in tessuto traspirante e ignifugo, tipo Fonolab, Fonoquadro SHAPE HIVE. Telaio in alluminio con bordo rivestito. | Controsoffitti | Controsoffitti in altri materiali
CS05 - Pannello fonoassorbente esagonale Fonolab, Fonoquadro SHAPE HIVE Fornitura e posa di in opera a soffitto di pannelli fonoassorbenti esagonali ad alte prestazioni acustiche realizzati con telaio in alluminio esagonale, spessore 5 cm, rivestito in tessuto traspirante e ignifugo, tipo Fonolab, Fonoquadro SHAPE HIVE. Telaio in alluminio con bordo rivestito. Il pannello è provvisto di materassino fonoassorbente in poliestere ad alta densità, rivestimento in tessuto TREVIRA CS o similare. Da campionare e sottoporre ad approvazione della DL. Applicato in sospensione a soffitto con cavetti d'acciaio. Classe di reazione al fuoco b-s2, d0 (Classe 1 italiana). | Controsoffitti | Controsoffitti in altri materiali
Pannello fonoassorbente esagonale Fonolab, Fonoquadro SHAPE HIVE - Kone Fornitura e posa di in opera a soffitto di pannelli fonoassorbenti esagonali ad alte prestazioni acustiche realizzati con telaio in alluminio esagonale, spessore 5 cm, rivestito in tessuto traspirante e ignifugo, tipo Fonolab, Fonoquadro SHAPE HIVE. Telaio in alluminio con bordo rivestito. Il pannello è provvisto di materassino fonoassorbente in poliestere ad alta densità, rivestimento in tessuto TREVIRA CS o similare. Da campionare e sottoporre ad approvazione della DL. Applicato in sospensione a soffitto con cavetti d'acciaio. Classe di reazione al fuoco b-s2, d0 (Classe 1 italiana). Assorbimento acustico fino alla Classe A di assorbimento (coefficiente 0,97 a 1000 Hz secondo iso 11654) - rapporti di prova secondo la norma EN ISO 354. Fissaggio a controsoffitto con sistema a pendinatura a soletta. Forma esagonale, dimensioni 50 cm ogni lato; tessuto da campionare e definire con la DL. Il sistema è da coordinare con l'integrazione di illuminazione modulare Intra Lighting mod. | Controsoffitti | Controsoffitti in altri materiali
Pannello fonoassorbente esagonale Fonolab, Fonoquadro SHAPE HIVE Fornitura e posa di in opera a soffitto di pannelli fonoassorbenti esagonali ad alte prestazioni acustiche realizzati con telaio in alluminio esagonale, spessore 5 cm, rivestito in tessuto traspirante e ignifugo, tipo Fonolab, Fonoquadro SHAPE HIVE. Telaio in alluminio con bordo rivestito. Il pannello è provvisto di materassino fonoassorbente in poliestere ad alta densità, rivestimento in tessuto TREVIRA CS o similare. Da campionare e sottoporre ad approvazione della DL. Applicato in sospensione a soffitto con cavetti d'acciaio. Classe di reazione al fuoco b-s2, d0 (Classe 1 italiana). Assorbimento acustico fino alla Classe A di assorbimento (coefficiente 0,97 a 1000 Hz secondo iso 11654) - rapporti di prova secondo la norma EN ISO 354. | Controsoffitti | Controsoffitti in altri materiali
Pannello fonoassorbente esagonale Fonolab, Fonoquadro SHAPE HIVE Fornitura e posa di in opera a soffitto di pannelli fonoassorbenti esagonali ad alte prestazioni acustiche realizzati con telaio in alluminio esagonale, spessore 5 cm, rivestito in tessuto traspirante e ignifugo, tipo Fonolab, Fonoquadro SHAPE HIVE. Telaio in alluminio con bordo rivestito. Il pannello è provvisto di materassino fonoassorbente in poliestere ad alta densità, rivestimento in tessuto TREVIRA CS o similare. | Controsoffitti | Controsoffitti in altri materiali
CS05 - Pannello fonoassorbente esagonale Fonolab, Fonoquadro SHAPE HIVE - Kone Fornitura e posa di in opera a soffitto di pannelli fonoassorbenti esagonali ad alte prestazioni acustiche realizzati con telaio in alluminio esagonale, spessore 5 cm, rivestito in tessuto traspirante e ignifugo, tipo Fonolab, Fonoquadro SHAPE HIVE. | Controsoffitti | Controsoffitti in altri materiali
Nastro metallico pendinato a soffitto tipo Emboss con vasche per alloggiamento piante Fornitura e posa di nastro metallico con vasche per alloggiamento piante tipo Emboss, dimensioni come da elaborati grafici di progetto, costituito da: n. 4 moduli da tubi e profili in acciaio saldati tra loro, secondo configurazione indicato negli elaborati grafici di progetto, con rivestimento in lamiera metallica e integrata una fioriera, finitura mediante verniciatura a polveri colore RAL da definire e campionare per approvazione della D.L.; Lamiere verticali di rivestimento in acciaio zincato e verniciato a polveri colore RAL da definire e campionare per approvazione della D.L., spessore 0,75mm, foratura con foro R3T5 e stampate con pattern 3d tipo Line; Lamiere orizzontali di rivestimento in acciaio zincato e verniciato a polveri colore RAL da definire e campionare per approvazione della D.L., spessore 0,75mm, foratura con foro R3T5. | Controsoffitti | Controsoffitti in altri materiali
CE15 - Fornitura e posa di controsoffitto pendinato per esterni in fibrocemento, realizzato in lastre singole in cemento fibrorinforzato per esterni tipo Knauf Aquapanel Skylite, spessore 8 mm, su orditura metallica adeguatamente dimensionata, con isolante in lana minerale, marca e modello da definire, sp. 12 cm, inclusa sottostruttura metallica con kit antisismico secondo NTC 2018 con D.M. del 17.01.2018 utilizzando raccordo a croce che consente di fissare i controventi al profilo U asolato tramite semplici viti autoperforanti, barra asolata fornita nella lunghezza di 4.000 mm, da tagliare in cantiere e da applicare fra raccordo a croce e staffe di ancoraggio; 3. staffe a solaio (l'incidenza del kit, circa 1 pz per ogni 6 mq). Sono compresi e compensati la stuccatura della testa delle viti di fissaggio nonché la stuccatura e sigillatura dei giunti di accostamento delle lastre, eseguita con idoneo stucco previa applicazione di strisce di supporto armato con rete tessile, il taglio e lo sfrido, la realizzazione di fori per l'inserimento di eventuali corpi illuminanti o elementi impiantistici, la protezione del pavimento,così come il rispetto della marcatura CE e la Dichiarazione di Produzione di Prodotto DOP per i prodotti di costruzione prevista dal Regolamento n. 305/2011 (UE), la pulizia finale con allontanamento dei materiali di risulta e ogni altra opera necessaria a dare l'opera finita a regola d'arte. | Controsoffitti | Controsoffitti in altri materiali
CS05 - Pannello fonoassorbente esagonale Fonolab, Fonoquadro SHAPE HIVE - Kone Fornitura e posa di in opera a soffitto di pannelli fonoassorbenti esagonali ad alte prestazioni acustiche realizzati con telaio in alluminio esagonale, spessore 5 cm, rivestito in tessuto traspirante e ignifugo, tipo Fonolab, Fonoquadro SHAPE HIVE. Telaio in alluminio con bordo rivestito. Il pannello è provvisto di materassino fonoassorbente in poliestere ad alta densità, rivestimento in tessuto TREVIRA CS o similare. Da campionare e sottoporre ad approvazione della DL. Applicato in sospensione a soffitto con cavetti d'acciaio. Classe di reazione al fuoco b-s2, d0 (Classe 1 italiana). Assorbimento acustico fino alla Classe A di assorbimento (coefficiente 0,97 a 1000 Hz secondo iso 11654) - rapporti di prova secondo la norma EN ISO 354. Fissaggio a controsoffitto con sistema a pendinatura a soletta. Forma esagonale, dimensioni 50 cm ogni lato; tessuto da campionare e definire con la DL. Il sistema è da coordinare con l'integrazione di illuminazione modulare Intra Lighting mod. | Controsoffitti | Controsoffitti in altri materiali
CE15 - Fornitura e posa di controsoffitto pendinato per esterni in fibrocemento, realizzato in lastre singole in cemento fibrorinforzato per esterni tipo Knauf Aquapanel Skylite, spessore 8 mm, su orditura metallica adeguatamente dimensionata, con isolante in lana minerale, marca e modello da definire, sp. 12 cm, inclusa sottostruttura metallica con kit antisismico secondo NTC 2018 con D.M. del 17.01.2018 utilizzando raccordo a croce che consente di fissare i controventi al profilo U asolato tramite semplici viti autoperforanti, barra asolata fornita nella lunghezza di 4.000 mm, da tagliare in cantiere e da applicare fra raccordo a croce e staffe di ancoraggio; 3. | Controsoffitti | Controsoffitti in altri materiali
Nastro metallico pendinato a soffitto tipo Emboss con vasche per alloggiamento piante Fornitura e posa di nastro metallico con vasche per alloggiamento piante tipo Emboss, dimensioni come da elaborati grafici di progetto, costituito da: n. 4 moduli da tubi e profili in acciaio saldati tra loro, secondo configurazione indicato negli elaborati grafici di progetto, con rivestimento in lamiera metallica e integrata una fioriera, finitura mediante verniciatura a polveri colore RAL da definire e campionare per approvazione della D.L.; Lamiere verticali di rivestimento in acciaio zincato e verniciato a polveri colore RAL da definire e campionare per approvazione della D.L., spessore 0,75mm, foratura con foro R3T5 e stampate con pattern 3d tipo Line; Lamiere orizzontali di rivestimento in acciaio zincato e verniciato a polveri colore RAL da definire e campionare per approvazione della D.L., spessore 0,75mm, foratura con foro R3T5. L’elemento verrà installato a soletta mediante sistema di pendinatura con cavi e barre di sospensione (opera di Progetto Strutturale). Prevedere rinforzo strutturale a soffitto (opera di Progetto Strutturale). | Controsoffitti | Controsoffitti in altri materiali
Pannello fonoassorbente esagonale Fonolab, Fonoquadro SHAPE HIVE Fornitura e posa di in opera a soffitto di pannelli fonoassorbenti esagonali ad alte prestazioni acustiche realizzati con telaio in alluminio esagonale, spessore 5 cm, rivestito in tessuto traspirante e ignifugo, tipo Fonolab, Fonoquadro SHAPE HIVE. Telaio in alluminio con bordo rivestito. | Controsoffitti | Controsoffitti in altri materiali
CS05 - Pannello fonoassorbente esagonale Fonolab, Fonoquadro SHAPE HIVE Fornitura e posa di in opera a soffitto di pannelli fonoassorbenti esagonali ad alte prestazioni acustiche realizzati con telaio in alluminio esagonale, spessore 5 cm, rivestito in tessuto traspirante e ignifugo, tipo Fonolab, Fonoquadro SHAPE HIVE. Telaio in alluminio con bordo rivestito. Il pannello è provvisto di materassino fonoassorbente in poliestere ad alta densità, rivestimento in tessuto TREVIRA CS o similare. Da campionare e sottoporre ad approvazione della DL. | Controsoffitti | Controsoffitti in altri materiali
Pannello fonoassorbente esagonale Fonolab, Fonoquadro SHAPE HIVE - Kone Fornitura e posa di in opera a soffitto di pannelli fonoassorbenti esagonali ad alte prestazioni acustiche realizzati con telaio in alluminio esagonale, spessore 5 cm, rivestito in tessuto traspirante e ignifugo, tipo Fonolab, Fonoquadro SHAPE HIVE. Telaio in alluminio con bordo rivestito. Il pannello è provvisto di materassino fonoassorbente in poliestere ad alta densità, rivestimento in tessuto TREVIRA CS o similare. Da campionare e sottoporre ad approvazione della DL. Applicato in sospensione a soffitto con cavetti d'acciaio. Classe di reazione al fuoco b-s2, d0 (Classe 1 italiana). Assorbimento acustico fino alla Classe A di assorbimento (coefficiente 0,97 a 1000 Hz secondo iso 11654) - rapporti di prova secondo la norma EN ISO 354. | Controsoffitti | Controsoffitti in altri materiali
CE15 - Fornitura e posa di controsoffitto pendinato per esterni in fibrocemento, realizzato in lastre singole in cemento fibrorinforzato per esterni tipo Knauf Aquapanel Skylite, spessore 8 mm, su orditura metallica adeguatamente dimensionata, con isolante in lana minerale, marca e modello da definire, sp. 12 cm, inclusa sottostruttura metallica con kit antisismico secondo NTC 2018 con D.M. del 17.01.2018 utilizzando raccordo a croce che consente di fissare i controventi al profilo U asolato tramite semplici viti autoperforanti, barra asolata fornita nella lunghezza di 4.000 mm, da tagliare in cantiere e da applicare fra raccordo a croce e staffe di ancoraggio; 3. staffe a solaio (l'incidenza del kit, circa 1 pz per ogni 6 mq). Sono compresi e compensati la stuccatura della testa delle viti di fissaggio nonché la stuccatura e sigillatura dei giunti di accostamento delle lastre, eseguita con idoneo stucco previa applicazione di strisce di supporto armato con rete tessile, il taglio e lo sfrido, la realizzazione di fori per l'inserimento di eventuali corpi illuminanti o elementi impiantistici, la protezione del pavimento,così come il rispetto della marcatura CE e la Dichiarazione di Produzione di Prodotto DOP per i prodotti di costruzione prevista dal Regolamento n. 305/2011 (UE), la pulizia finale con allontanamento dei materiali di risulta e ogni altra opera necessaria a dare l'opera finita a regola d'arte. | Controsoffitti | Controsoffitti in altri materiali
CS05 - Pannello fonoassorbente esagonale Fonolab, Fonoquadro SHAPE HIVE Fornitura e posa di in opera a soffitto di pannelli fonoassorbenti esagonali ad alte prestazioni acustiche realizzati con telaio in alluminio esagonale, spessore 5 cm, rivestito in tessuto traspirante e ignifugo, tipo Fonolab, Fonoquadro SHAPE HIVE. Telaio in alluminio con bordo rivestito. Il pannello è provvisto di materassino fonoassorbente in poliestere ad alta densità, rivestimento in tessuto TREVIRA CS o similare. Da campionare e sottoporre ad approvazione della DL. Applicato in sospensione a soffitto con cavetti d'acciaio. | Controsoffitti | Controsoffitti in altri materiali
Nastro metallico pendinato a soffitto tipo Emboss con vasche per alloggiamento piante Fornitura e posa di nastro metallico con vasche per alloggiamento piante tipo Emboss, dimensioni come da elaborati grafici di progetto, costituito da: n. 4 moduli da tubi e profili in acciaio saldati tra loro, secondo configurazione indicato negli elaborati grafici di progetto, con rivestimento in lamiera metallica e integrata una fioriera, finitura mediante verniciatura a polveri colore RAL da definire e campionare per approvazione della D.L.; Lamiere verticali di rivestimento in acciaio zincato e verniciato a polveri colore RAL da definire e campionare per approvazione della D.L., spessore 0,75mm, foratura con foro R3T5 e stampate con pattern 3d tipo Line; Lamiere orizzontali di rivestimento in acciaio zincato e verniciato a polveri colore RAL da definire e campionare per approvazione della D.L., spessore 0,75mm, foratura con foro R3T5. L’elemento verrà installato a soletta mediante sistema di pendinatura con cavi e barre di sospensione (opera di Progetto Strutturale). Prevedere rinforzo strutturale a soffitto (opera di Progetto Strutturale). Nel prezzo si intendono compresi e compensati gli oneri la campionatura, la posa secondo configurazione di progetto anche da parte di manodopera specializzata, gli elementi per la posa a soffitto, eventuali rinforzi strutturali per l’applicazione di carichi pesanti, la formazione ed il disfacimento dei piani di lavoro interni, il rispetto della marcatura CE e la Dichiarazione di Produzione di Prodotto DOP per i prodotti di costruzione prevista dal Regolamento n. 305/2011 (UE) e quanto altro necessario per dare il lavoro finito a regola d’arte. | Controsoffitti | Controsoffitti in altri materiali
Nastro metallico pendinato a soffitto tipo Emboss con vasche per alloggiamento piante Fornitura e posa di nastro metallico con vasche per alloggiamento piante tipo Emboss, dimensioni come da elaborati grafici di progetto, costituito da: n. 4 moduli da tubi e profili in acciaio saldati tra loro, secondo configurazione indicato negli elaborati grafici di progetto, con rivestimento in lamiera metallica e integrata una fioriera, finitura mediante verniciatura a polveri colore RAL da definire e campionare per approvazione della D.L.; Lamiere verticali di rivestimento in acciaio zincato e verniciato a polveri colore RAL da definire e campionare per approvazione della D.L., spessore 0,75mm, foratura con foro R3T5 e stampate con pattern 3d tipo Line; Lamiere orizzontali di rivestimento in acciaio zincato e verniciato a polveri colore RAL da definire e campionare per approvazione della D.L., spessore 0,75mm, foratura con foro R3T5. L’elemento verrà installato a soletta mediante sistema di pendinatura con cavi e barre di sospensione (opera di Progetto Strutturale). | Controsoffitti | Controsoffitti in altri materiali
Pannello fonoassorbente esagonale Fonolab, Fonoquadro SHAPE HIVE - Kone Fornitura e posa di in opera a soffitto di pannelli fonoassorbenti esagonali ad alte prestazioni acustiche realizzati con telaio in alluminio esagonale, spessore 5 cm, rivestito in tessuto traspirante e ignifugo, tipo Fonolab, Fonoquadro SHAPE HIVE. Telaio in alluminio con bordo rivestito. Il pannello è provvisto di materassino fonoassorbente in poliestere ad alta densità, rivestimento in tessuto TREVIRA CS o similare. Da campionare e sottoporre ad approvazione della DL. Applicato in sospensione a soffitto con cavetti d'acciaio. | Controsoffitti | Controsoffitti in altri materiali
CS05 - Pannello fonoassorbente esagonale Fonolab, Fonoquadro SHAPE HIVE Fornitura e posa di in opera a soffitto di pannelli fonoassorbenti esagonali ad alte prestazioni acustiche realizzati con telaio in alluminio esagonale, spessore 5 cm, rivestito in tessuto traspirante e ignifugo, tipo Fonolab, Fonoquadro SHAPE HIVE. Telaio in alluminio con bordo rivestito. | Controsoffitti | Controsoffitti in altri materiali
CE15 - Fornitura e posa di controsoffitto pendinato per esterni in fibrocemento, realizzato in lastre singole in cemento fibrorinforzato per esterni tipo Knauf Aquapanel Skylite, spessore 8 mm, su orditura metallica adeguatamente dimensionata, con isolante in lana minerale, marca e modello da definire, sp. 12 cm, inclusa sottostruttura metallica con kit antisismico secondo NTC 2018 con D.M. del 17.01.2018 utilizzando raccordo a croce che consente di fissare i controventi al profilo U asolato tramite semplici viti autoperforanti, barra asolata fornita nella lunghezza di 4.000 mm, da tagliare in cantiere e da applicare fra raccordo a croce e staffe di ancoraggio; 3. staffe a solaio (l'incidenza del kit, circa 1 pz per ogni 6 mq). | Controsoffitti | Controsoffitti in altri materiali
CE15 - Fornitura e posa di controsoffitto pendinato per esterni in fibrocemento, realizzato in lastre singole in cemento fibrorinforzato per esterni tipo Knauf Aquapanel Skylite, spessore 8 mm, su orditura metallica adeguatamente dimensionata, con isolante in lana minerale, marca e modello da definire, sp. 12 cm, inclusa sottostruttura metallica con kit antisismico secondo NTC 2018 con D.M. del 17.01.2018 utilizzando raccordo a croce che consente di fissare i controventi al profilo U asolato tramite semplici viti autoperforanti, barra asolata fornita nella lunghezza di 4.000 mm, da tagliare in cantiere e da applicare fra raccordo a croce e staffe di ancoraggio; 3. staffe a solaio (l'incidenza del kit, circa 1 pz per ogni 6 mq). Sono compresi e compensati la stuccatura della testa delle viti di fissaggio nonché la stuccatura e sigillatura dei giunti di accostamento delle lastre, eseguita con idoneo stucco previa applicazione di strisce di supporto armato con rete tessile, il taglio e lo sfrido, la realizzazione di fori per l'inserimento di eventuali corpi illuminanti o elementi impiantistici, la protezione del pavimento,così come il rispetto della marcatura CE e la Dichiarazione di Produzione di Prodotto DOP per i prodotti di costruzione prevista dal Regolamento n. | Controsoffitti | Controsoffitti in altri materiali
Nastro metallico pendinato a soffitto tipo Emboss con vasche per alloggiamento piante Fornitura e posa di nastro metallico con vasche per alloggiamento piante tipo Emboss, dimensioni come da elaborati grafici di progetto, costituito da: n. 4 moduli da tubi e profili in acciaio saldati tra loro, secondo configurazione indicato negli elaborati grafici di progetto, con rivestimento in lamiera metallica e integrata una fioriera, finitura mediante verniciatura a polveri colore RAL da definire e campionare per approvazione della D.L.; Lamiere verticali di rivestimento in acciaio zincato e verniciato a polveri colore RAL da definire e campionare per approvazione della D.L., spessore 0,75mm, foratura con foro R3T5 e stampate con pattern 3d tipo Line; Lamiere orizzontali di rivestimento in acciaio zincato e verniciato a polveri colore RAL da definire e campionare per approvazione della D.L., spessore 0,75mm, foratura con foro R3T5. L’elemento verrà installato a soletta mediante sistema di pendinatura con cavi e barre di sospensione (opera di Progetto Strutturale). Prevedere rinforzo strutturale a soffitto (opera di Progetto Strutturale). Nel prezzo si intendono compresi e compensati gli oneri la campionatura, la posa secondo configurazione di progetto anche da parte di manodopera specializzata, gli elementi per la posa a soffitto, eventuali rinforzi strutturali per l’applicazione di carichi pesanti, la formazione ed il disfacimento dei piani di lavoro interni, il rispetto della marcatura CE e la Dichiarazione di Produzione di Prodotto DOP per i prodotti di costruzione prevista dal Regolamento n. | Controsoffitti | Controsoffitti in altri materiali
Fornitura e posa di controsoffitto pendinato per esterni in fibrocemento, realizzato in lastre singole in cemento fibrorinforzato per esterni tipo Knauf Aquapanel Skylite, spessore 8 mm, su orditura metallica adeguatamente dimensionata, con isolante in lana minerale, marca e modello da definire, sp. 12 cm, inclusa sottostruttura metallica con kit antisismico secondo NTC 2018 con D.M. del 17.01.2018 utilizzando raccordo a croce che consente di fissare i controventi al profilo U asolato tramite semplici viti autoperforanti, barra asolata fornita nella lunghezza di 4.000 mm, da tagliare in cantiere e da applicare fra raccordo a croce e staffe di ancoraggio; 3. staffe a solaio (l'incidenza del kit, circa 1 pz per ogni 6 mq). Sono compresi e compensati la stuccatura della testa delle viti di fissaggio nonché la stuccatura e sigillatura dei giunti di accostamento delle lastre, eseguita con idoneo stucco previa applicazione di strisce di supporto armato con rete tessile, il taglio e lo sfrido, la realizzazione di fori per l'inserimento di eventuali corpi illuminanti o elementi impiantistici, la protezione del pavimento,così come il rispetto della marcatura CE e la Dichiarazione di Produzione di Prodotto DOP per i prodotti di costruzione prevista dal Regolamento n. | Controsoffitti | Controsoffitti in altri materiali
CS05 - Pannello fonoassorbente esagonale Fonolab, Fonoquadro SHAPE HIVE Fornitura e posa di in opera a soffitto di pannelli fonoassorbenti esagonali ad alte prestazioni acustiche realizzati con telaio in alluminio esagonale, spessore 5 cm, rivestito in tessuto traspirante e ignifugo, tipo Fonolab, Fonoquadro SHAPE HIVE. Telaio in alluminio con bordo rivestito. Il pannello è provvisto di materassino fonoassorbente in poliestere ad alta densità, rivestimento in tessuto TREVIRA CS o similare. Da campionare e sottoporre ad approvazione della DL. Applicato in sospensione a soffitto con cavetti d'acciaio. Classe di reazione al fuoco b-s2, d0 (Classe 1 italiana). Assorbimento acustico fino alla Classe A di assorbimento (coefficiente 0,97 a 1000 Hz secondo iso 11654) - rapporti di prova secondo la norma EN ISO 354. Fissaggio a controsoffitto con sistema a pendinatura a soletta. Forma esagonale, dimensioni 50 cm ogni lato; tessuto da campionare e definire con la DL. Il sistema è da coordinare con l'integrazione di illuminazione modulare Intra Lighting mod. Hexagon S. Mesh rif. tavole impianti e computo elettrico - a carico dell'installatore degli impianti elettrici. Nel prezzo si intendono compresi e compensati, rilievi, sopralluoghi e misurazioni, la campionatura della finitura, eventuale mock-up se richiesto dalla D.L. gli oneri per la formazione delle opere provvisionali per la esecuzione dell'opere in sicurezza, e successivo smontaggio, eventuale uso di piattaforme di lavoro autosollevanti, le prestazioni di assistenza muraria per movimentazioni, la Certificazione e collaudo Acustico, accessori Fonoquadro, la pulizia ed allontanamento dei materiali di risulta, la cernita e la differenziazione dei materiali, il carico, lo scarico, e il conferimento con trasporto a qualsiasi distanza stradale del materiale di risulta in centro autorizzati per la raccolta di rifiuti speciali non pericolosi, l'indennità di discarica. Il tutto conforme a quanto indicato negli elaborati grafici di progetto, il rispetto della marcatura CE e la Dichiarazione di Produzione di Prodotto DOP per i prodotti di costruzione prevista dal Regolamento n. 305/2011 (UE) e quanto altro necessario per dare il lavoro finito a regola d'arte. Il prezzo è comprensivo di ogni onere relativo inclusi ponteggi di servizio. | Controsoffitti | Controsoffitti in altri materiali
Nastro metallico pendinato a soffitto tipo Emboss con vasche per alloggiamento piante Fornitura e posa di nastro metallico con vasche per alloggiamento piante tipo Emboss, dimensioni come da elaborati grafici di progetto, costituito da: n. | Controsoffitti | Controsoffitti in altri materiali
Pannello fonoassorbente esagonale Fonolab, Fonoquadro SHAPE HIVE - Kone Fornitura e posa di in opera a soffitto di pannelli fonoassorbenti esagonali ad alte prestazioni acustiche realizzati con telaio in alluminio esagonale, spessore 5 cm, rivestito in tessuto traspirante e ignifugo, tipo Fonolab, Fonoquadro SHAPE HIVE. Telaio in alluminio con bordo rivestito. Il pannello è provvisto di materassino fonoassorbente in poliestere ad alta densità, rivestimento in tessuto TREVIRA CS o similare. Da campionare e sottoporre ad approvazione della DL. Applicato in sospensione a soffitto con cavetti d'acciaio. Classe di reazione al fuoco b-s2, d0 (Classe 1 italiana). Assorbimento acustico fino alla Classe A di assorbimento (coefficiente 0,97 a 1000 Hz secondo iso 11654) - rapporti di prova secondo la norma EN ISO 354. Fissaggio a controsoffitto con sistema a pendinatura a soletta. | Controsoffitti | Controsoffitti in altri materiali
Pannello fonoassorbente esagonale Fonolab, Fonoquadro SHAPE HIVE Fornitura e posa di in opera a soffitto di pannelli fonoassorbenti esagonali ad alte prestazioni acustiche realizzati con telaio in alluminio esagonale, spessore 5 cm, rivestito in tessuto traspirante e ignifugo, tipo Fonolab, Fonoquadro SHAPE HIVE. Telaio in alluminio con bordo rivestito. Il pannello è provvisto di materassino fonoassorbente in poliestere ad alta densità, rivestimento in tessuto TREVIRA CS o similare. Da campionare e sottoporre ad approvazione della DL. | Controsoffitti | Controsoffitti in altri materiali
Pannello fonoassorbente esagonale Fonolab, Fonoquadro SHAPE HIVE Fornitura e posa di in opera a soffitto di pannelli fonoassorbenti esagonali ad alte prestazioni acustiche realizzati con telaio in alluminio esagonale, spessore 5 cm, rivestito in tessuto traspirante e ignifugo, tipo Fonolab, Fonoquadro SHAPE HIVE. Telaio in alluminio con bordo rivestito. Il pannello è provvisto di materassino fonoassorbente in poliestere ad alta densità, rivestimento in tessuto TREVIRA CS o similare. Da campionare e sottoporre ad approvazione della DL. Applicato in sospensione a soffitto con cavetti d'acciaio. | Controsoffitti | Controsoffitti in altri materiali
Pannello fonoassorbente esagonale Fonolab, Fonoquadro SHAPE HIVE - Kone Fornitura e posa di in opera a soffitto di pannelli fonoassorbenti esagonali ad alte prestazioni acustiche realizzati con telaio in alluminio esagonale, spessore 5 cm, rivestito in tessuto traspirante e ignifugo, tipo Fonolab, Fonoquadro SHAPE HIVE. Telaio in alluminio con bordo rivestito. Il pannello è provvisto di materassino fonoassorbente in poliestere ad alta densità, rivestimento in tessuto TREVIRA CS o similare. Da campionare e sottoporre ad approvazione della DL. Applicato in sospensione a soffitto con cavetti d'acciaio. Classe di reazione al fuoco b-s2, d0 (Classe 1 italiana). Assorbimento acustico fino alla Classe A di assorbimento (coefficiente 0,97 a 1000 Hz secondo iso 11654) - rapporti di prova secondo la norma EN ISO 354. Fissaggio a controsoffitto con sistema a pendinatura a soletta. Forma esagonale, dimensioni 50 cm ogni lato; tessuto da campionare e definire con la DL. Il sistema è da coordinare con l'integrazione di illuminazione modulare Intra Lighting mod. Hexagon S. Mesh rif. tavole impianti e computo elettrico - a carico dell'installatore degli impianti elettrici. Nel prezzo si intendono compresi e compensati, rilievi, sopralluoghi e misurazioni, la campionatura della finitura, eventuale mock-up se richiesto dalla D.L. gli oneri per la formazione delle opere provvisionali per la esecuzione dell'opere in sicurezza, e successivo smontaggio, eventuale uso di piattaforme di lavoro autosollevanti, le prestazioni di assistenza muraria per movimentazioni, la Certificazione e collaudo Acustico, accessori Fonoquadro, la pulizia ed allontanamento dei materiali di risulta, la cernita e la differenziazione dei materiali, il carico, lo scarico, e il conferimento con trasporto a qualsiasi distanza stradale del materiale di risulta in centro autorizzati per la raccolta di rifiuti speciali non pericolosi, l'indennità di discarica. Il tutto conforme a quanto indicato negli elaborati grafici di progetto, il rispetto della marcatura CE e la Dichiarazione di Produzione di Prodotto DOP per i prodotti di costruzione prevista dal Regolamento n. 305/2011 (UE) e quanto altro necessario per dare il lavoro finito a regola d'arte. Il prezzo è comprensivo di ogni onere relativo inclusi ponteggi di servizio. | Controsoffitti | Controsoffitti in altri materiali
CS05 - Pannello fonoassorbente esagonale Fonolab, Fonoquadro SHAPE HIVE Fornitura e posa di in opera a soffitto di pannelli fonoassorbenti esagonali ad alte prestazioni acustiche realizzati con telaio in alluminio esagonale, spessore 5 cm, rivestito in tessuto traspirante e ignifugo, tipo Fonolab, Fonoquadro SHAPE HIVE. Telaio in alluminio con bordo rivestito. Il pannello è provvisto di materassino fonoassorbente in poliestere ad alta densità, rivestimento in tessuto TREVIRA CS o similare. Da campionare e sottoporre ad approvazione della DL. Applicato in sospensione a soffitto con cavetti d'acciaio. Classe di reazione al fuoco b-s2, d0 (Classe 1 italiana). Assorbimento acustico fino alla Classe A di assorbimento (coefficiente 0,97 a 1000 Hz secondo iso 11654) - rapporti di prova secondo la norma EN ISO 354. Fissaggio a controsoffitto con sistema a pendinatura a soletta. Forma esagonale, dimensioni 50 cm ogni lato; tessuto da campionare e definire con la DL. | Controsoffitti | Controsoffitti in altri materiali
Pannello fonoassorbente esagonale Fonolab, Fonoquadro SHAPE HIVE Fornitura e posa di in opera a soffitto di pannelli fonoassorbenti esagonali ad alte prestazioni acustiche realizzati con telaio in alluminio esagonale, spessore 5 cm, rivestito in tessuto traspirante e ignifugo, tipo Fonolab, Fonoquadro SHAPE HIVE. | Controsoffitti | Controsoffitti in altri materiali
CE09 - controsoffitto cartongesso liscio, con tinteggiatura per ambienti umidi (computato a parte) Fornitura e posa in opera di controsoffitto pendinato in lastre standard in cartongesso tipo "Knauf Lastra GKB" o similare (sp. 12,5 mm) e sottostruttura metallica. Sono compresi e compensati la stuccatura della testa delle viti di fissaggio nonché la stuccatura e sigillatura dei giunti di accostamento delle lastre, eseguita con idoneo stucco previa applicazione di strisce di supporto armato con rete tessile, il taglio e lo sfrido, la realizzazione di fori per l'inserimento di eventuali corpi illuminanti o elementi impiantistici; giunti di dilatazioni con l'idonea finitura a scelta della D.L.; eventuali rinforzi strutturali per l'applicazione di carici pesanti; la protezione del pavimento; eventuali soluzione specifiche in corrispondenza dei giunti strutturali. Il tutto conforme a quanto indicato negli elaborati grafici di progetto, il rispetto della marcatura CE e la Dichiarazione di Produzione di Prodotto DOP per i prodotti di costruzione prevista dal Regolamento n. 305/2011 (UE) e quanto altro necessario per dare il lavoro finito a regola d'arte. Il prezzo è comprensivo di ogni onere relativo inclusi ponteggi di servizio, e ogni altro onere per dare il lavoro finito a regola d'arte. Inclusa tinteggiature per ambienti umidi a garantire complanarità | Controsoffitti | Controsoffitti in cartongesso
controsoffitto cartongesso liscio, RAL Bianco 9010 da definire Fornitura e posa in opera di controsoffitto pendinato in lastre standard in cartongesso tipo "Knauf Lastra GKB" o similare (sp. 12,5 mm) e sottostruttura metallica. Sono compresi e compensati la stuccatura della testa delle viti di fissaggio nonché la stuccatura e sigillatura dei giunti di accostamento delle lastre, eseguita con idoneo stucco previa applicazione di strisce di supporto armato con rete tessile, il taglio e lo sfrido, la realizzazione di fori per l'inserimento di eventuali corpi illuminanti o elementi impiantistici; giunti di dilatazioni con l'idonea finitura a scelta della D.L.; eventuali rinforzi strutturali per l'applicazione di carici pesanti; la protezione del pavimento; eventuali soluzione specifiche in corrispondenza dei giunti strutturali. Il tutto conforme a quanto indicato negli elaborati grafici di progetto, il rispetto della marcatura CE e la Dichiarazione di Produzione di Prodotto DOP per i prodotti di costruzione prevista dal Regolamento n. 305/2011 (UE) e quanto altro necessario per dare il lavoro finito a regola d'arte. Il prezzo è comprensivo di ogni onere relativo inclusi ponteggi di servizio, e ogni altro onere per dare il lavoro finito a regola d'arte. | Controsoffitti | Controsoffitti in cartongesso
controsoffitto cartongesso liscio, RAL Bianco 9010 da definire Fornitura e posa in opera di controsoffitto pendinato in lastre standard in cartongesso tipo "Knauf Lastra GKB" o similare (sp. 12,5 mm) e sottostruttura metallica. Sono compresi e compensati la stuccatura della testa delle viti di fissaggio nonché la stuccatura e sigillatura dei giunti di accostamento delle lastre, eseguita con idoneo stucco previa applicazione di strisce di supporto armato con rete tessile, il taglio e lo sfrido, la realizzazione di fori per l'inserimento di eventuali corpi illuminanti o elementi impiantistici; giunti di dilatazioni con l'idonea finitura a scelta della D.L.; eventuali rinforzi strutturali per l'applicazione di carici pesanti; la protezione del pavimento; eventuali soluzione specifiche in corrispondenza dei giunti strutturali. Il tutto conforme a quanto indicato negli elaborati grafici di progetto, il rispetto della marcatura CE e la Dichiarazione di Produzione di Prodotto DOP per i prodotti di costruzione prevista dal Regolamento n. 305/2011 (UE) e quanto altro necessario per dare il lavoro finito a regola d'arte. Il prezzo è comprensivo di ogni onere relativo inclusi ponteggi di servizio, e ogni altro onere per dare il lavoro finito a regola d'arte. | Controsoffitti | Controsoffitti in cartongesso
controsoffitto in cartongesso curvo colore blu colore RAL da definire Fornitura e posa in opera, nelle aree indicate negli elaborati grafici di progetto, di controsoffitto curvo, colore blu colore RAL da campionare e definire, costituito da: Orditura metallica realizzata con profili curvabili Knaufixy GK 30 in lamiera di acciaio puro, DX51D+Z-N-A-C classificazione 1° scelta, zincato a caldo con uno strato di zinco conforme alla norma UNI EN 10346-2009, sagomati a freddo a norma EN 14195 e DIN 18182 per la sottostruttura di sistemi costruttivi a secco e con sagomatura “a spina dorsale” e fustellature a sui lati che alleggeriscono la struttura costituita da profilo a guida a “U” mm 30/28, spessore 0,6mm. Sono compresi e compensati gli oneri per la formazione delle opere provvisionali per la esecuzione dell'opere in sicurezza, e successivo smontaggio, la protezione provvisoria di pavimenti e di elementi presenti all’interno dell’area dell’intervento con posa e relativa rimozione finale di appositi teli protettivi, il taglio e lo sfrido delle lastre, la stuccatura dei giunti delle lastre e delle teste delle vite, la giunzione a regola d’arte con i controsoffitti da compensare, la realizzazione di fori per l'inserimento di eventuali corpi illuminanti o elementi impiantistici, eventuali rinforzi strutturali per l’applicazione di carichi pesanti; eventuali soluzioni specifiche in corrispondenza dei giunti strutturali, gli oneri per la chiusura acustica degli attraversamenti impiantistici di qualsiasi tipo e natura; l'onere di procedere in tempi successivi all'applicazione delle lastre in attesa dell'esecuzione di impianti elettrici e termoidraulici da inserire, l’onere per la verifica ed eventuali lavorazioni aggiuntive riguardanti la posa di elementi non portanti in cartongesso nel rispetto delle NTC 2018, e s.m.i., e delle Norme Sismiche vigenti, la Certificazione e collaudo acustico se richiesti in progetto, così come il rispetto della marcatura CE e la Dichiarazione di Produzione di Prodotto DOP per i prodotti di costruzione prevista dal Regolamento n. | Controsoffitti | Controsoffitti in cartongesso
controsoffitto cartongesso liscio, con tinteggiatura per ambienti umidi (computato a parte) Fornitura e posa in opera di controsoffitto pendinato in lastre standard in cartongesso tipo "Knauf Lastra GKB" o similare (sp | Controsoffitti | Controsoffitti in cartongesso
Controsoffitto ribassato in lastre di cartongesso standard Fornitura e posa di controsoffitto realizzato con sistema tipo Knauf D112, in lastre singole di cartongesso standard tipo Knauf GKB (A), su orditura metallica doppia indipendentemente dal solaio sovrastante costituito da orditura metallica realizzata con profili Knauf in acciaio zincato, spessore mm 0,6, costituita da: profili perimetrali a “U” mm 30x 28 isolati dalla muratura con nastro vinilico monoadesivo con funzione di taglio acustico dello spessore di mm 3,5 e sigillati con stucco e/o silicone a completo riempimento delle fessure in corrispondenza delle giunzioni perimetrali con le strutture primarie, per il raggiungimento delle prestazioni acustiche richieste. Profili portanti a “C” mm 50x27 per l’orditura primaria posta a interasse non superiore a 1000 mm fissata al solaio tramite un adeguato numero di ganci a molla regolabili e pendini. | Controsoffitti | Controsoffitti in cartongesso
Controsoffitto ribassato in lastre di cartongesso standard Fornitura e posa di controsoffitto realizzato con sistema tipo Knauf D112, in lastre singole di cartongesso standard tipo Knauf GKB (A), su orditura metallica doppia indipendentemente dal solaio sovrastante costituito da orditura metallica realizzata con profili Knauf in acciaio zincato, spessore mm 0,6, costituita da: profili perimetrali a “U” mm 30x 28 isolati dalla muratura con nastro vinilico monoadesivo con funzione di taglio acustico dello spessore di mm 3,5 e sigillati con stucco e/o silicone a completo riempimento delle fessure in corrispondenza delle giunzioni perimetrali con le strutture primarie, per il raggiungimento delle prestazioni acustiche richieste. Profili portanti a “C” mm 50x27 per l’orditura primaria posta a interasse non superiore a 1000 mm fissata al solaio tramite un adeguato numero di ganci a molla regolabili e pendini. Profili portanti a “C” mm 50x27 per l’orditura secondaria, posta ad interasse non superiore a 500 mm, ancorata alla primaria tramite appositi ganci. Rivestimento delle faccia dell’orditura con lastre in cartongesso standard tipo Knauf GKB (A) dello spessore di mm. | Controsoffitti | Controsoffitti in cartongesso
CE10 - Fornitura e posa in opera di controsoffitto pendinato in lastre standard in cartongesso tipo "Knauf Lastra GKB" o similare (sp. 12,5 mm) e sottostruttura metallica con kit antisismico secondo NTC 2018 con D.M. del 17.01.2018 utilizzando raccordo a croce che consente di fissare i controventi al profilo U asolato tramite semplici viti autoperforanti, barra asolata fornita nella lunghezza di 4.000 mm, da tagliare in cantiere e da applicare fra raccordo a croce e staffe di ancoraggio; 3. staffe a solaio (l'incidenza del kit, circa 1 pz per ogni 6 mq). Sono compresi e compensati la stuccatura della testa delle viti di fissaggio nonché la stuccatura e sigillatura dei giunti di accostamento delle lastre, eseguita con idoneo stucco previa applicazione di strisce di supporto armato con rete tessile, il taglio e lo sfrido, la realizzazione di fori per l'inserimento di eventuali corpi illuminanti o elementi impiantistici, la protezione del pavimento,così come il rispetto della marcatura CE e la Dichiarazione di Produzione di Prodotto DOP per i prodotti di costruzione prevista dal Regolamento n. | Controsoffitti | Controsoffitti in cartongesso
controsoffitto cartongesso liscio, RAL Bianco 9010 da definire Fornitura e posa in opera di controsoffitto pendinato in lastre standard in cartongesso tipo "Knauf Lastra GKB" o similare (sp. 12,5 mm) e sottostruttura metallica. | Controsoffitti | Controsoffitti in cartongesso
Fornitura e posa in opera di controsoffitto pendinato in lastre in cartongesso per ambienti umidi tipo "Knauf Lastra GKI" o similare (sp. 12,5 mm) e sottostruttura metallica con kit antisismico secondo NTC 2018 con D.M. del 17.01.2018 utilizzando raccordo a croce che consente di fissare i controventi al profilo U asolato tramite semplici viti autoperforanti, barra asolata fornita nella lunghezza di 4.000 mm, da tagliare in cantiere e da applicare fra raccordo a croce e staffe di ancoraggio; 3. staffe a solaio (l'incidenza del kit, circa 1 pz per ogni 6 mq). | Controsoffitti | Controsoffitti in cartongesso
controsoffitto cartongesso liscio, colore blu lucido da definire (computato a parte) Fornitura e posa in opera di controsoffitto pendinato in lastre standard in cartongesso tipo "Knauf Lastra GKB" o similare (sp. 12,5 mm) e sottostruttura metallica. Sono compresi e compensati la stuccatura della testa delle viti di fissaggio nonché la stuccatura e sigillatura dei giunti di accostamento delle lastre, eseguita con idoneo stucco previa applicazione di strisce di supporto armato con rete tessile, il taglio e lo sfrido, la realizzazione di fori per l'inserimento di eventuali corpi illuminanti o elementi impiantistici; giunti di dilatazioni con l'idonea finitura a scelta della D.L.; eventuali rinforzi strutturali per l'applicazione di carici pesanti; la protezione del pavimento; eventuali soluzione specifiche in corrispondenza dei giunti strutturali. Il tutto conforme a quanto indicato negli elaborati grafici di progetto, il rispetto della marcatura CE e la Dichiarazione di Produzione di Prodotto DOP per i prodotti di costruzione prevista dal Regolamento n. 305/2011 (UE) e quanto altro necessario per dare il lavoro finito a regola d'arte. Il prezzo è comprensivo di ogni onere relativo inclusi ponteggi di servizio, e ogni altro onere per dare il lavoro finito a regola d'arte. Colore blue lucido da definire computato a parte. | Controsoffitti | Controsoffitti in cartongesso
Controsoffitto ribassato in lastre di cartongesso A1, isolato su struttura a vista di tetto a falda Fornitura e posa su struttura a vista del tetto a falda di controsoffitto isolato costituito da: Strato isolante in lana di roccia ad alta densità tipo Rockwool FitRock Energy Plus-234, idonei per la possa a intradosso di tetti a falda spessore 100 mm, densità 95 kg/mc, conduttività termica dichiarata λD 0,034, Classe di reazione al fuoco incombustibile A1. Fissati a intradosso dei pannelli metallici di copertura mediante idonei tasselli a taglio termico; Controsoffitto ribassato su orditura metallica doppia indipendentemente dal solaio sovrastante, rivestita in doppia lastra in cartongesso in gesso rinforzato, per la protezione passiva costituito da orditura metallica realizzata con profili Knauf in acciaio zincato DX51D+Z-N-A-C spessore mm 0,6 a norma UNI-EN 10142. | Controsoffitti | Controsoffitti in cartongesso
CE09 - controsoffitto cartongesso liscio, con tinteggiatura per ambienti umidi (computato a parte) Fornitura e posa in opera di controsoffitto pendinato in lastre standard in cartongesso tipo "Knauf Lastra GKB" o similare (sp. 12,5 mm) e sottostruttura metallica. Sono compresi e compensati la stuccatura della testa delle viti di fissaggio nonché la stuccatura e sigillatura dei giunti di accostamento delle lastre, eseguita con idoneo stucco previa applicazione di strisce di supporto armato con rete tessile, il taglio e lo sfrido, la realizzazione di fori per l'inserimento di eventuali corpi illuminanti o elementi impiantistici; giunti di dilatazioni con l'idonea finitura a scelta della D.L.; eventuali rinforzi strutturali per l'applicazione di carici pesanti; la protezione del pavimento; eventuali soluzione specifiche in corrispondenza dei giunti strutturali. Il tutto conforme a quanto indicato negli elaborati grafici di progetto, il rispetto della marcatura CE e la Dichiarazione di Produzione di Prodotto DOP per i prodotti di costruzione prevista dal Regolamento n. 305/2011 (UE) e quanto altro necessario per dare il lavoro finito a regola d'arte. Il prezzo è comprensivo di ogni onere relativo inclusi ponteggi di servizio, e ogni altro onere per dare il lavoro finito a regola d'arte. Inclusa tinteggiature per ambienti umidi a garantire complanarità. Colore da definire e campionare con la DL. (computato a parte) | Controsoffitti | Controsoffitti in cartongesso
Controsoffitto ribassato in lastre di cartongesso standard Fornitura e posa di controsoffitto realizzato con sistema tipo Knauf D112, in lastre singole di cartongesso standard tipo Knauf GKB (A), su orditura metallica doppia indipendentemente dal solaio sovrastante costituito da orditura metallica realizzata con profili Knauf in acciaio zincato, spessore mm 0,6, costituita da: profili perimetrali a “U” mm 30x 28 isolati dalla muratura con nastro vinilico monoadesivo con funzione di taglio acustico dello spessore di mm 3,5 e sigillati con stucco e/o silicone a completo riempimento delle fessure in corrispondenza delle giunzioni perimetrali con le strutture primarie, per il raggiungimento delle prestazioni acustiche richieste. Profili portanti a “C” mm 50x27 per l’orditura primaria posta a interasse non superiore a 1000 mm fissata al solaio tramite un adeguato numero di ganci a molla regolabili e pendini. Profili portanti a “C” mm 50x27 per l’orditura secondaria, posta ad interasse non superiore a 500 mm, ancorata alla primaria tramite appositi ganci. | Controsoffitti | Controsoffitti in cartongesso
CE01 - Controsoffitto ribassato in lastre di cartongesso standard Fornitura e posa di controsoffitto realizzato con sistema tipo Knauf D112, in lastre singole di cartongesso standard tipo Knauf GKB (A), su orditura metallica doppia indipendentemente dal solaio sovrastante costituito da orditura metallica realizzata con profili Knauf in acciaio zincato, spessore mm 0,6, costituita da: profili perimetrali a “U” mm 30x 28 isolati dalla muratura con nastro vinilico monoadesivo con funzione di taglio acustico dello spessore di mm 3,5 e sigillati con stucco e/o silicone a completo riempimento delle fessure in corrispondenza delle giunzioni perimetrali con le strutture primarie, per il raggiungimento delle prestazioni acustiche richieste. Profili portanti a “C” mm 50x27 per l’orditura primaria posta a interasse non superiore a 1000 mm fissata al solaio tramite un adeguato numero di ganci a molla regolabili e pendini. Profili portanti a “C” mm 50x27 per l’orditura secondaria, posta ad interasse non superiore a 500 mm, ancorata alla primaria tramite appositi ganci. Rivestimento delle faccia dell’orditura con lastre in cartongesso standard tipo Knauf GKB (A) dello spessore di mm. 12,5, in gesso rivestito, classe di reazione al fuoco: A2-s1,d0. La fornitura in opera sarà comprensiva della stuccatura dei giunti, degli angoli e delle teste delle viti nonché la stuccatura e sigillatura dei giunti di accostamento delle lastre, eseguita con idoneo stucco previa applicazione di strisce di supporto armato con rete tessile, la successiva stuccatura della superficie delle lastre in modo da ottenere una superficie pronta per la finitura di qualità Q4. Sono compresi e compensati gli oneri per la formazione delle opere provvisionali per la esecuzione dell'opere in sicurezza, e successivo smontaggio, la protezione provvisoria di pavimenti e di elementi presenti all’interno dell’area dell’intervento con posa e relativa rimozione finale di appositi teli protettivi, il taglio e lo sfrido delle lastre, la stuccatura dei giunti delle lastre e delle teste delle vite, la formazioni di scuretti perimetrali se previsti in progetto, la realizzazione di fori per l'inserimento di eventuali corpi illuminanti o elementi impiantistici; la giunzione a regola d’arte con i controsoffitti da compensare, eventuali rinforzi strutturali per l'applicazione di carici pesanti; eventuali soluzioni specifiche in corrispondenza dei giunti strutturali, la verifica ed eventuali lavorazioni aggiuntive nel rispetto delle Norme antisismiche, gli oneri per la chiusura acustica degli attraversamenti impiantistici di qualsiasi tipo e natura; l'onere di procedere in tempi successivi all'applicazione delle lastre in attesa dell'esecuzione di impianti elettrici e termoidraulici da inserire, la formazione ed il disfacimento dei piani di lavoro interni, così come il rispetto della marcatura CE e la Dichiarazione di Produzione di Prodotto DOP per i prodotti di costruzione prevista dal Regolamento n. | Controsoffitti | Controsoffitti in cartongesso
Controsoffitto a membrana EI60 in doppia lastra Fornitura e posa in opera, nelle aree indicate negli elaborati grafici di progetto, di controsoffitto a membrana realizzato con sistema tipo Knauf D113, atto a garantire una resistenza al fuoco EI 60, rapporto di classificazione 06/32301547-2, Laboratorio Applus, data di emissione 15/01/2007, norme di riferimento EN 1363-1 e EN 1364-2, ad orditura metallica doppia non sovrapposta, costituito da: Orditura metallica realizzata con profili Knauf in acciaio zincato DX51D+Z-N-A-C spessore mm 0,6 a norma UNI EN 10346, costituita da profili perimetrali a “U” mm 30/27/30; profili primari a “C” mm 27/60/27 posti ad interasse di 1200mm, profili secondari a “C” mm 27/60/27 posti ad interasse di 400mm e giunto di unione ortogonale a raso C60/27. I profili saranno conformi alla norma armonizzata EN 14195 riguardante “Profili per Sistemi in Lastre in Gesso Rivestito” con attestato di conformità CE, in classe A1 di reazione al fuoco, prodotti secondo il sistema di qualità UNI-EN-ISO 9001-2000, con produzione certificata da ICMQ. Nel prezzo si intendono compresi e compensati gli oneri per la formazione delle opere provvisionali per la esecuzione dell'opere in sicurezza, e successivo smontaggio, la protezione provvisoria di pavimenti e di elementi presenti all’interno dell’area dell’intervento con posa e relativa rimozione finale di appositi teli protettivi, il taglio e lo sfrido delle lastre, la stuccatura dei giunti delle lastre e delle teste delle vite, la giunzione a regola d’arte con i controsoffitti da compensare, la realizzazione di fori per l'inserimento di eventuali corpi illuminanti o elementi impiantistici, l’inserimento di eventuale botola d’ispezione EI60, i rinforzi strutturali necessari per l'applicazione di carici pesanti, l’onere per la sigillatura EI tra controsoffitto e pareti perimetrali con soluzioni idonee a garantire la resistenza la fuoco, gli oneri per la chiusura REI degli attraversamenti impiantistici di qualsiasi tipo e natura, gli oneri per le certificazioni, documentazione tecnica e modulistica necessarie per il rilascio del Certificato di Prevenzione Incendi per Controsoffitti a Membrana EI 60, eventuali soluzioni specifiche in corrispondenza dei giunti strutturali, gli oneri per la chiusura acustica degli attraversamenti impiantistici di qualsiasi tipo e natura; l'onere di procedere in tempi successivi all'applicazione delle lastre in attesa dell'esecuzione di impianti elettrici e termoidraulici da inserire, l’onere per la verifica ed eventuali lavorazioni aggiuntive riguardanti la posa di elementi non portanti in cartongesso nel rispetto delle NTC 2018, e s.m.i., e delle Norme Sismiche vigenti, la Certificazione e collaudo acustico se richiesti in progetto, così come il rispetto della marcatura CE e la Dichiarazione di Produzione di Prodotto DOP per i prodotti di costruzione prevista dal Regolamento n. 305/2011 (UE) e quanto altro necessario per dare il lavoro finito a regola d'arte. | Controsoffitti | Controsoffitti in cartongesso
Fornitura e posa in opera di controsoffitto pendinato in lastre in cartongesso per ambienti umidi tipo "Knauf Lastra GKI" o similare (sp. | Controsoffitti | Controsoffitti in cartongesso
controsoffitto cartongesso liscio, colore blu lucido da definire (computato a parte) Fornitura e posa in opera di controsoffitto pendinato in lastre standard in cartongesso tipo "Knauf Lastra GKB" o similare (sp. 12,5 mm) e sottostruttura metallica. Sono compresi e compensati la stuccatura della testa delle viti di fissaggio nonché la stuccatura e sigillatura dei giunti di accostamento delle lastre, eseguita con idoneo stucco previa applicazione di strisce di supporto armato con rete tessile, il taglio e lo sfrido, la realizzazione di fori per l'inserimento di eventuali corpi illuminanti o elementi impiantistici; giunti di dilatazioni con l'idonea finitura a scelta della D.L.; eventuali rinforzi strutturali per l'applicazione di carici pesanti; la protezione del pavimento; eventuali soluzione specifiche in corrispondenza dei giunti strutturali. Il tutto conforme a quanto indicato negli elaborati grafici di progetto, il rispetto della marcatura CE e la Dichiarazione di Produzione di Prodotto DOP per i prodotti di costruzione prevista dal Regolamento n. 305/2011 (UE) e quanto altro necessario per dare il lavoro finito a regola d'arte. Il prezzo è comprensivo di ogni onere relativo inclusi ponteggi di servizio, e ogni altro onere per dare il lavoro finito a regola d'arte. | Controsoffitti | Controsoffitti in cartongesso
Controsoffitto a membrana EI60 in doppia lastra Fornitura e posa in opera, nelle aree indicate negli elaborati grafici di progetto, di controsoffitto a membrana realizzato con sistema tipo Knauf D113, atto a garantire una resistenza al fuoco EI 60, rapporto di classificazione 06/32301547-2, Laboratorio Applus, data di emissione 15/01/2007, norme di riferimento EN 1363-1 e EN 1364-2, ad orditura metallica doppia non sovrapposta, costituito da: Orditura metallica realizzata con profili Knauf in acciaio zincato DX51D+Z-N-A-C spessore mm 0,6 a norma UNI EN 10346, costituita da profili perimetrali a “U” mm 30/27/30; profili primari a “C” mm 27/60/27 posti ad interasse di 1200mm, profili secondari a “C” mm 27/60/27 posti ad interasse di 400mm e giunto di unione ortogonale a raso C60/27. I profili saranno conformi alla norma armonizzata EN 14195 riguardante “Profili per Sistemi in Lastre in Gesso Rivestito” con attestato di conformità CE, in classe A1 di reazione al fuoco, prodotti secondo il sistema di qualità UNI-EN-ISO 9001-2000, con produzione certificata da ICMQ. Nel prezzo si intendono compresi e compensati gli oneri per la formazione delle opere provvisionali per la esecuzione dell'opere in sicurezza, e successivo smontaggio, la protezione provvisoria di pavimenti e di elementi presenti all’interno dell’area dell’intervento con posa e relativa rimozione finale di appositi teli protettivi, il taglio e lo sfrido delle lastre, la stuccatura dei giunti delle lastre e delle teste delle vite, la giunzione a regola d’arte con i controsoffitti da compensare, la realizzazione di fori per l'inserimento di eventuali corpi illuminanti o elementi impiantistici, l’inserimento di eventuale botola d’ispezione EI60, i rinforzi strutturali necessari per l'applicazione di carici pesanti, l’onere per la sigillatura EI tra controsoffitto e pareti perimetrali con soluzioni idonee a garantire la resistenza la fuoco, gli oneri per la chiusura REI degli attraversamenti impiantistici di qualsiasi tipo e natura, gli oneri per le certificazioni, documentazione tecnica e modulistica necessarie per il rilascio del Certificato di Prevenzione Incendi per Controsoffitti a Membrana EI 60, eventuali soluzioni specifiche in corrispondenza dei giunti strutturali, gli oneri per la chiusura acustica degli attraversamenti impiantistici di qualsiasi tipo e natura; l'onere di procedere in tempi successivi all'applicazione delle lastre in attesa dell'esecuzione di impianti elettrici e termoidraulici da inserire, l’onere per la verifica ed eventuali lavorazioni aggiuntive riguardanti la posa di elementi non portanti in cartongesso nel rispetto delle NTC 2018, e s.m.i., e delle Norme Sismiche vigenti, la Certificazione e collaudo acustico se richiesti in progetto, così come il rispetto della marcatura CE e la Dichiarazione di Produzione di Prodotto DOP per i prodotti di costruzione prevista dal Regolamento n. 305/2011 (UE) e quanto altro necessario per dare il lavoro finito a regola d'arte. | Controsoffitti | Controsoffitti in cartongesso
CE09 - controsoffitto cartongesso liscio, con tinteggiatura per ambienti umidi (computato a parte) Fornitura e posa in opera di controsoffitto pendinato in lastre standard in cartongesso tipo "Knauf Lastra GKB" o similare (sp. 12,5 mm) e sottostruttura metallica. Sono compresi e compensati la stuccatura della testa delle viti di fissaggio nonché la stuccatura e sigillatura dei giunti di accostamento delle lastre, eseguita con idoneo stucco previa applicazione di strisce di supporto armato con rete tessile, il taglio e lo sfrido, la realizzazione di fori per l'inserimento di eventuali corpi illuminanti o elementi impiantistici; giunti di dilatazioni con l'idonea finitura a scelta della D.L.; eventuali rinforzi strutturali per l'applicazione di carici pesanti; la protezione del pavimento; eventuali soluzione specifiche in corrispondenza dei giunti strutturali. Il tutto conforme a quanto indicato negli elaborati grafici di progetto, il rispetto della marcatura CE e la Dichiarazione di Produzione di Prodotto DOP per i prodotti di costruzione prevista dal Regolamento n. 305/2011 (UE) e quanto altro necessario per dare il lavoro finito a regola d'arte. Il prezzo è comprensivo di ogni onere relativo inclusi ponteggi di servizio, e ogni altro onere per dare il lavoro finito a regola d'arte. Inclusa tinteggiature per ambienti umidi a garantire complanarità. Colore da definire e campionare con la DL | Controsoffitti | Controsoffitti in cartongesso
Controsoffitto ribassato per locali umidi in lastra singola di cartongesso, H. 240 cm da terra, colore bianco RAL 9010 - Kone Fornitura e posa in opera di controsoffitto ribassato realizzato con sistema tipo Knauf D112, in lastra singola di cartongesso tipo Knauf GKI (H), con H di pendinatura al solaio variabile e come indicato negli elaborati grafici di progetto (H 270 cm), su orditura metallica doppia indipendente dal solaio sovrastante, costituito da: Orditura metallica realizzata con profili Knauf in acciaio zincato DX51D+Z-N-A-C spessore mm 0,6 a norma UNI-EN 10142, costituita da: profili perimetrali a “U” 30x28 mm isolati dalla muratura con nastro vinilico monoadesivo Knauf con funzione di taglio acustico dello spessore di 3,5mm e sigillati con stucco e/o silicone a completo riempimento delle fessure in corrispondenza delle giunzioni perimetrali con le strutture primarie, per il raggiungimento delle prestazioni acustiche richieste. Profili portanti a “C” 50x27 mm sia per l’orditura primaria fissata al solaio tramite un adeguato numero di ganci a molla regolabili e pendini, che per l’orditura secondaria, ancorata alla primaria tramite appositi ganci. Sono compresi e compensati gli oneri per la formazione delle opere provvisionali per la esecuzione dell'opere in sicurezza, e successivo smontaggio, la preparazione delle superficie da proteggere; il taglio e lo sfrido delle lastre, la stuccatura dei giunti delle lastre e delle teste delle vite, la formazioni di scuretti perimetrali se previsti in progetto, la realizzazione di fori per l'inserimento di eventuali corpi illuminanti o elementi impiantistici, eventuali rinforzi strutturali per l'applicazione di carici pesanti; eventuali soluzioni specifiche in corrispondenza dei giunti strutturali, gli oneri per la chiusura acustica degli attraversamenti impiantistici di qualsiasi tipo e natura; l'onere di procedere in tempi successivi all'applicazione delle lastre in attesa dell'esecuzione di impianti elettrici e termoidraulici da inserire, la Certificazione e collaudo acustico se richiesti in progetto, la formazione ed il disfacimento dei piani di lavoro interni, cosi come il rispetto della marcatura CE e la Dichiarazione di Produzione di Prodotto DOP per i prodotti di costruzione prevista dal Regolamento n. | Controsoffitti | Controsoffitti in cartongesso
controsoffitto cartongesso liscio, con tinteggiatura per ambienti umidi (computato a parte) Fornitura e posa in opera di controsoffitto pendinato in lastre standard in cartongesso tipo "Knauf Lastra GKB" o similare (sp. 12,5 mm) e sottostruttura metallica | Controsoffitti | Controsoffitti in cartongesso
CE01 - Controsoffitto ribassato in lastre di cartongesso standard Fornitura e posa di controsoffitto realizzato con sistema tipo Knauf D112, in lastre singole di cartongesso standard tipo Knauf GKB (A), su orditura metallica doppia indipendentemente dal solaio sovrastante costituito da orditura metallica realizzata con profili Knauf in acciaio zincato, spessore mm 0,6, costituita da: profili perimetrali a “U” mm 30x 28 isolati dalla muratura con nastro vinilico monoadesivo con funzione di taglio acustico dello spessore di mm 3,5 e sigillati con stucco e/o silicone a completo riempimento delle fessure in corrispondenza delle giunzioni perimetrali con le strutture primarie, per il raggiungimento delle prestazioni acustiche richieste. Profili portanti a “C” mm 50x27 per l’orditura primaria posta a interasse non superiore a 1000 mm fissata al solaio tramite un adeguato numero di ganci a molla regolabili e pendini. Profili portanti a “C” mm 50x27 per l’orditura secondaria, posta ad interasse non superiore a 500 mm, ancorata alla primaria tramite appositi ganci. Rivestimento delle faccia dell’orditura con lastre in cartongesso standard tipo Knauf GKB (A) dello spessore di mm. 12,5, in gesso rivestito, classe di reazione al fuoco: A2-s1,d0. La fornitura in opera sarà comprensiva della stuccatura dei giunti, degli angoli e delle teste delle viti nonché la stuccatura e sigillatura dei giunti di accostamento delle lastre, eseguita con idoneo stucco previa applicazione di strisce di supporto armato con rete tessile, la successiva stuccatura della superficie delle lastre in modo da ottenere una superficie pronta per la finitura di qualità Q4. Sono compresi e compensati gli oneri per la formazione delle opere provvisionali per la esecuzione dell'opere in sicurezza, e successivo smontaggio, la protezione provvisoria di pavimenti e di elementi presenti all’interno dell’area dell’intervento con posa e relativa rimozione finale di appositi teli protettivi, il taglio e lo sfrido delle lastre, la stuccatura dei giunti delle lastre e delle teste delle vite, la formazioni di scuretti perimetrali se previsti in progetto, la realizzazione di fori per l'inserimento di eventuali corpi illuminanti o elementi impiantistici; la giunzione a regola d’arte con i controsoffitti da compensare, eventuali rinforzi strutturali per l'applicazione di carici pesanti; eventuali soluzioni specifiche in corrispondenza dei giunti strutturali, la verifica ed eventuali lavorazioni aggiuntive nel rispetto delle Norme antisismiche, gli oneri per la chiusura acustica degli attraversamenti impiantistici di qualsiasi tipo e natura; l'onere di procedere in tempi successivi all'applicazione delle lastre in attesa dell'esecuzione di impianti elettrici e termoidraulici da inserire, la formazione ed il disfacimento dei piani di lavoro interni, così come il rispetto della marcatura CE e la Dichiarazione di Produzione di Prodotto DOP per i prodotti di costruzione prevista dal Regolamento n. 305/2011 (UE) e quanto altro necessario per dare il lavoro finito a regola d'arte. | Controsoffitti | Controsoffitti in cartongesso
CE09 - controsoffitto cartongesso liscio, con tinteggiatura per ambienti umidi (computato a parte) Fornitura e posa in opera di controsoffitto pendinato in lastre standard in cartongesso tipo "Knauf Lastra GKB" o similare (sp. 12,5 mm) e sottostruttura metallica. Sono compresi e compensati la stuccatura della testa delle viti di fissaggio nonché la stuccatura e sigillatura dei giunti di accostamento delle lastre, eseguita con idoneo stucco previa applicazione di strisce di supporto armato con rete tessile, il taglio e lo sfrido, la realizzazione di fori per l'inserimento di eventuali corpi illuminanti o elementi impiantistici; giunti di dilatazioni con l'idonea finitura a scelta della D.L.; eventuali rinforzi strutturali per l'applicazione di carici pesanti; la protezione del pavimento; eventuali soluzione specifiche in corrispondenza dei giunti strutturali. Il tutto conforme a quanto indicato negli elaborati grafici di progetto, il rispetto della marcatura CE e la Dichiarazione di Produzione di Prodotto DOP per i prodotti di costruzione prevista dal Regolamento n. 305/2011 (UE) e quanto altro necessario per dare il lavoro finito a regola d'arte. Il prezzo è comprensivo di ogni onere relativo inclusi ponteggi di servizio, e ogni altro onere per dare il lavoro finito a regola d'arte. Inclusa tinteggiature per ambienti umidi a garantire complanarità. Colore da definire e campionare con la DL. (computato a parte) | Controsoffitti | Controsoffitti in cartongesso
controsoffitto in cartongesso curvo colore bianco RAL da definire Fornitura e posa in opera, nelle aree indicate negli elaborati grafici di progetto, di controsoffitto curvo, colore bianco RAL da definire, costituito da: Orditura metallica realizzata con profili curvabili Knaufixy GK 30 in lamiera di acciaio puro, DX51D+Z-N-A-C classificazione 1° scelta, zincato a caldo con uno strato di zinco conforme alla norma UNI EN 10346-2009, sagomati a freddo a norma EN 14195 e DIN 18182 per la sottostruttura di sistemi costruttivi a secco e con sagomatura “a spina dorsale” e fustellature a sui lati che alleggeriscono la struttura costituita da profilo a guida a “U” mm 30/28, spessore 0,6mm. Sono compresi e compensati gli oneri per la formazione delle opere provvisionali per la esecuzione dell'opere in sicurezza, e successivo smontaggio, la protezione provvisoria di pavimenti e di elementi presenti all’interno dell’area dell’intervento con posa e relativa rimozione finale di appositi teli protettivi, il taglio e lo sfrido delle lastre, la stuccatura dei giunti delle lastre e delle teste delle vite, la giunzione a regola d’arte con i controsoffitti da compensare, la realizzazione di fori per l'inserimento di eventuali corpi illuminanti o elementi impiantistici, eventuali rinforzi strutturali per l’applicazione di carichi pesanti; eventuali soluzioni specifiche in corrispondenza dei giunti strutturali, gli oneri per la chiusura acustica degli attraversamenti impiantistici di qualsiasi tipo e natura; l'onere di procedere in tempi successivi all'applicazione delle lastre in attesa dell'esecuzione di impianti elettrici e termoidraulici da inserire, l’onere per la verifica ed eventuali lavorazioni aggiuntive riguardanti la posa di elementi non portanti in cartongesso nel rispetto delle NTC 2018, e s.m.i., e delle Norme Sismiche vigenti, la Certificazione e collaudo acustico se richiesti in progetto, così come il rispetto della marcatura CE e la Dichiarazione di Produzione di Prodotto DOP per i prodotti di costruzione prevista dal Regolamento n. | Controsoffitti | Controsoffitti in cartongesso
CE09 - controsoffitto cartongesso liscio, con tinteggiatura per ambienti umidi (computato a parte) Fornitura e posa in opera di controsoffitto pendinato in lastre standard in cartongesso tipo "Knauf Lastra GKB" o similare (sp. 12,5 mm) e sottostruttura metallica. Sono compresi e compensati la stuccatura della testa delle viti di fissaggio nonché la stuccatura e sigillatura dei giunti di accostamento delle lastre, eseguita con idoneo stucco previa applicazione di strisce di supporto armato con rete tessile, il taglio e lo sfrido, la realizzazione di fori per l'inserimento di eventuali corpi illuminanti o elementi impiantistici; giunti di dilatazioni con l'idonea finitura a scelta della D.L.; eventuali rinforzi strutturali per l'applicazione di carici pesanti; la protezione del pavimento; eventuali soluzione specifiche in corrispondenza dei giunti strutturali. Il tutto conforme a quanto indicato negli elaborati grafici di progetto, il rispetto della marcatura CE e la Dichiarazione di Produzione di Prodotto DOP per i prodotti di costruzione prevista dal Regolamento n. 305/2011 (UE) e quanto altro necessario per dare il lavoro finito a regola d'arte. Il prezzo è comprensivo di ogni onere relativo inclusi ponteggi di servizio, e ogni altro onere per dare il lavoro finito a regola d'arte. Inclusa tinteggiature per ambienti umidi a garantire complanarità | Controsoffitti | Controsoffitti in cartongesso
Controsoffitto ribassato in lastre di cartongesso standard Fornitura e posa di controsoffitto realizzato con sistema tipo Knauf D112, in lastre singole di cartongesso standard tipo Knauf GKB (A), su orditura metallica doppia indipendentemente dal solaio sovrastante costituito da orditura metallica realizzata con profili Knauf in acciaio zincato, spessore mm 0,6, costituita da: profili perimetrali a “U” mm 30x 28 isolati dalla muratura con nastro vinilico monoadesivo con funzione di taglio acustico dello spessore di mm 3,5 e sigillati con stucco e/o silicone a completo riempimento delle fessure in corrispondenza delle giunzioni perimetrali con le strutture primarie, per il raggiungimento delle prestazioni acustiche richieste. Profili portanti a “C” mm 50x27 per l’orditura primaria posta a interasse non superiore a 1000 mm fissata al solaio tramite un adeguato numero di ganci a molla regolabili e pendini. Profili portanti a “C” mm 50x27 per l’orditura secondaria, posta ad interasse non superiore a 500 mm, ancorata alla primaria tramite appositi ganci. Rivestimento delle faccia dell’orditura con lastre in cartongesso standard tipo Knauf GKB (A) dello spessore di mm. 12,5, in gesso rivestito, classe di reazione al fuoco: A2-s1,d0. | Controsoffitti | Controsoffitti in cartongesso
Controsoffitto realizzato con pannelli di gesso a superficie forata e non forata rivestiti sul lato posteriore da un foglio isolante in fibre di poliestere, ignifughi di classe 1, delle dimensioni 600 x 600 mm, montati su struttura metallica in lamiera di acciaio zincato preverniciato a vista ancorata alla struttura muraria e al soprastante solaio mediante pendinatura regolabile a distanza non maggiore di 60 cm, compresa la stessa struttura metallica, le opere provvisionali, i ponteggi e quanto altro occorre per dare l’opera finita: profilo perimetrale a L preverniciato 19x24 mm per controsoffitti con pannelli di gesso | Controsoffitti | Controsoffitti in cartongesso
CE01 - Controsoffitto ribassato in lastre di cartongesso standard Fornitura e posa di controsoffitto realizzato con sistema tipo Knauf D112, in lastre singole di cartongesso standard tipo Knauf GKB (A), su orditura metallica doppia indipendentemente dal solaio sovrastante costituito da orditura metallica realizzata con profili Knauf in acciaio zincato, spessore mm 0,6, costituita da: profili perimetrali a “U” mm 30x 28 isolati dalla muratura con nastro vinilico monoadesivo con funzione di taglio acustico dello spessore di mm 3,5 e sigillati con stucco e/o silicone a completo riempimento delle fessure in corrispondenza delle giunzioni perimetrali con le strutture primarie, per il raggiungimento delle prestazioni acustiche richieste. Profili portanti a “C” mm 50x27 per l’orditura primaria posta a interasse non superiore a 1000 mm fissata al solaio tramite un adeguato numero di ganci a molla regolabili e pendini. Profili portanti a “C” mm 50x27 per l’orditura secondaria, posta ad interasse non superiore a 500 mm, ancorata alla primaria tramite appositi ganci. Rivestimento delle faccia dell’orditura con lastre in cartongesso standard tipo Knauf GKB (A) dello spessore di mm. 12,5, in gesso rivestito, classe di reazione al fuoco: A2-s1,d0. La fornitura in opera sarà comprensiva della stuccatura dei giunti, degli angoli e delle teste delle viti nonché la stuccatura e sigillatura dei giunti di accostamento delle lastre, eseguita con idoneo stucco previa applicazione di strisce di supporto armato con rete tessile, la successiva stuccatura della superficie delle lastre in modo da ottenere una superficie pronta per la finitura di qualità Q4. Sono compresi e compensati gli oneri per la formazione delle opere provvisionali per la esecuzione dell'opere in sicurezza, e successivo smontaggio, la protezione provvisoria di pavimenti e di elementi presenti all’interno dell’area dell’intervento con posa e relativa rimozione finale di appositi teli protettivi, il taglio e lo sfrido delle lastre, la stuccatura dei giunti delle lastre e delle teste delle vite, la formazioni di scuretti perimetrali se previsti in progetto, la realizzazione di fori per l'inserimento di eventuali corpi illuminanti o elementi impiantistici; la giunzione a regola d’arte con i controsoffitti da compensare, eventuali rinforzi strutturali per l'applicazione di carici pesanti; eventuali soluzioni specifiche in corrispondenza dei giunti strutturali, la verifica ed eventuali lavorazioni aggiuntive nel rispetto delle Norme antisismiche, gli oneri per la chiusura acustica degli attraversamenti impiantistici di qualsiasi tipo e natura; l'onere di procedere in tempi successivi all'applicazione delle lastre in attesa dell'esecuzione di impianti elettrici e termoidraulici da inserire, la formazione ed il disfacimento dei piani di lavoro interni, così come il rispetto della marcatura CE e la Dichiarazione di Produzione di Prodotto DOP per i prodotti di costruzione prevista dal Regolamento n. 305/2011 (UE) e quanto altro necessario per dare il lavoro finito a regola d'arte. | Controsoffitti | Controsoffitti in cartongesso
CE09 - Controsoffitto ribassato in lastre di cartongesso A1, isolato su struttura a vista di tetto a falda Fornitura e posa su struttura a vista del tetto a falda di controsoffitto isolato costituito da: Strato isolante in lana di roccia ad alta densità tipo Rockwool FitRock Energy Plus-234, idonei per la possa a intradosso di tetti a falda spessore 100 mm, densità 95 kg/mc, conduttività termica dichiarata λD 0,034, Classe di reazione al fuoco incombustibile A1. Fissati a intradosso dei pannelli metallici di copertura mediante idonei tasselli a taglio termico; Controsoffitto ribassato su orditura metallica doppia indipendentemente dal solaio sovrastante, rivestita in doppia lastra in cartongesso in gesso rinforzato, per la protezione passiva costituito da orditura metallica realizzata con profili Knauf in acciaio zincato DX51D+Z-N-A-C spessore mm 0,6 a norma UNI-EN 10142. Rivestimento delle faccia dell’orditura doppia lastre in gesso rinforzato tipo Knauf Fireboard classificate GM-F, con bordi privi di smussature, composta da un nucleo di gesso rivestito con un velo di speciali fibre di vetro che crea una barriera idonea a impedire cedimenti e rotture anche sotto l’azione del fuoco, spessore: 12,5 mm, classe di reazione al fuoco: A1. La fornitura in opera sarà comprensiva della stuccatura e armatura dei giunti tra le lastre con apposito stucco a base gesso tipo Knauf Fireboard Spachtel e con apposito nastro Knauf in fibra di vetro, la sttuccatura della testa delle viti sarà eseguito con stucco. | Controsoffitti | Controsoffitti in cartongesso
CE18 - controsoffitto in cartongesso curvo colore lucido verde, RAL da definire Fornitura e posa in opera, nelle aree indicate negli elaborati grafici di progetto, di controsoffitto curvo, colore lucido verde, costituito da: Orditura metallica realizzata con profili curvabili Knaufixy GK 30 in lamiera di acciaio puro, DX51D+Z-N-A-C classificazione 1° scelta, zincato a caldo con uno strato di zinco conforme alla norma UNI EN 10346-2009, sagomati a freddo a norma EN 14195 e DIN 18182 per la sottostruttura di sistemi costruttivi a secco e con sagomatura “a spina dorsale” e fustellature a sui lati che alleggeriscono la struttura costituita da profilo a guida a “U” mm 30/28, spessore 0,6mm. Sono compresi e compensati gli oneri per la formazione delle opere provvisionali per la esecuzione dell'opere in sicurezza, e successivo smontaggio, la protezione provvisoria di pavimenti e di elementi presenti all’interno dell’area dell’intervento con posa e relativa rimozione finale di appositi teli protettivi, il taglio e lo sfrido delle lastre, la stuccatura dei giunti delle lastre e delle teste delle vite, la giunzione a regola d’arte con i controsoffitti da compensare, la realizzazione di fori per l'inserimento di eventuali corpi illuminanti o elementi impiantistici, eventuali rinforzi strutturali per l’applicazione di carichi pesanti; eventuali soluzioni specifiche in corrispondenza dei giunti strutturali, gli oneri per la chiusura acustica degli attraversamenti impiantistici di qualsiasi tipo e natura; l'onere di procedere in tempi successivi all'applicazione delle lastre in attesa dell'esecuzione di impianti elettrici e termoidraulici da inserire, l’onere per la verifica ed eventuali lavorazioni aggiuntive riguardanti la posa di elementi non portanti in cartongesso nel rispetto delle NTC 2018, e s.m.i., e delle Norme Sismiche vigenti, la Certificazione e collaudo acustico se richiesti in progetto, così come il rispetto della marcatura CE e la Dichiarazione di Produzione di Prodotto DOP per i prodotti di costruzione prevista dal Regolamento n. 305/2011 (UE) e quanto altro necessario per dare il lavoro finito a regola d'arte. | Controsoffitti | Controsoffitti in cartongesso
Fornitura e posa in opera di controsoffitto pendinato in lastre standard in cartongesso tipo "Knauf Lastra GKB" o similare (sp. 12,5 mm), isolante di lana minerale sp. 50mm ed elementi antivibranti, sottostruttura metallica con kit antisismico secondo NTC 2018 con D.M. del 17.01.2018 utilizzando raccordo a croce che consente di fissare i controventi al profilo U asolato tramite semplici viti autoperforanti, barra asolata fornita nella lunghezza di 4.000 mm, da tagliare in cantiere e da applicare fra raccordo a croce e staffe di ancoraggio; 3. staffe a solaio (l'incidenza del kit, circa 1 pz per ogni 6 mq). Sono compresi e compensati la stuccatura della testa delle viti di fissaggio nonché la stuccatura e sigillatura dei giunti di accostamento delle lastre, eseguita con idoneo stucco previa applicazione di strisce di supporto armato con rete tessile, il taglio e lo sfrido, la realizzazione di fori per l'inserimento di eventuali corpi illuminanti o elementi impiantistici, la protezione del pavimento,così come il rispetto della marcatura CE e la Dichiarazione di Produzione di Prodotto DOP per i prodotti di costruzione prevista dal Regolamento n. 305/2011 (UE), la pulizia finale con allontanamento dei materiali di risulta e ogni altra opera necessaria a dare l'opera finita a regola d'arte. | Controsoffitti | Controsoffitti in cartongesso
Controsoffitto ribassato in lastre di cartongesso idrolastra per ambienti umidi Fornitura e posa nei locali umidi (bagni) di controsoffitto realizzato con sistema tipo Knauf D112, in lastre singole di cartongesso per locali umidi tipo Knauf Idrolastra GKI (H), su orditura metallica doppia indipendentemente dal solaio sovrastante costituito da orditura metallica realizzata con profili Knauf in acciaio zincato, spessore mm 0,6, costituita da: profili perimetrali a “U” mm 30x 28 isolati dalla muratura con nastro vinilico monoadesivo con funzione di taglio acustico dello spessore di mm 3,5 e sigillati con stucco e/o silicone a completo riempimento delle fessure in corrispondenza delle giunzioni perimetrali con le strutture primarie, per il raggiungimento delle prestazioni acustiche richieste. Profili portanti a “C” mm 50x27 per l’orditura secondaria, posta ad interasse non superiore a 500 mm, ancorata alla primaria tramite appositi ganci. | Controsoffitti | Controsoffitti in cartongesso
Controsoffitto ribassato in lastre di cartongesso standard Fornitura e posa di controsoffitto realizzato con sistema tipo Knauf D112, in lastre singole di cartongesso standard tipo Knauf GKB (A), su orditura metallica doppia indipendentemente dal solaio sovrastante costituito da orditura metallica realizzata con profili Knauf in acciaio zincato, spessore mm 0,6, costituita da: profili perimetrali a “U” mm 30x 28 isolati dalla muratura con nastro vinilico monoadesivo con funzione di taglio acustico dello spessore di mm 3,5 e sigillati con stucco e/o silicone a completo riempimento delle fessure in corrispondenza delle giunzioni perimetrali con le strutture primarie, per il raggiungimento delle prestazioni acustiche richieste. Profili portanti a “C” mm 50x27 per l’orditura primaria posta a interasse non superiore a 1000 mm fissata al solaio tramite un adeguato numero di ganci a molla regolabili e pendini. Profili portanti a “C” mm 50x27 per l’orditura secondaria, posta ad interasse non superiore a 500 mm, ancorata alla primaria tramite appositi ganci. Rivestimento delle faccia dell’orditura con lastre in cartongesso standard tipo Knauf GKB (A) dello spessore di mm. 12,5, in gesso rivestito, classe di reazione al fuoco: A2-s1,d0. La fornitura in opera sarà comprensiva della stuccatura dei giunti, degli angoli e delle teste delle viti nonché la stuccatura e sigillatura dei giunti di accostamento delle lastre, eseguita con idoneo stucco previa applicazione di strisce di supporto armato con rete tessile, la successiva stuccatura della superficie delle lastre in modo da ottenere una superficie pronta per la finitura di qualità Q4. Sono compresi e compensati gli oneri per la formazione delle opere provvisionali per la esecuzione dell'opere in sicurezza, e successivo smontaggio, la protezione provvisoria di pavimenti e di elementi presenti all’interno dell’area dell’intervento con posa e relativa rimozione finale di appositi teli protettivi, il taglio e lo sfrido delle lastre, la stuccatura dei giunti delle lastre e delle teste delle vite, la formazioni di scuretti perimetrali se previsti in progetto, la realizzazione di fori per l'inserimento di eventuali corpi illuminanti o elementi impiantistici; la giunzione a regola d’arte con i controsoffitti da compensare, eventuali rinforzi strutturali per l'applicazione di carici pesanti; eventuali soluzioni specifiche in corrispondenza dei giunti strutturali, la verifica ed eventuali lavorazioni aggiuntive nel rispetto delle Norme antisismiche, gli oneri per la chiusura acustica degli attraversamenti impiantistici di qualsiasi tipo e natura; l'onere di procedere in tempi successivi all'applicazione delle lastre in attesa dell'esecuzione di impianti elettrici e termoidraulici da inserire, la formazione ed il disfacimento dei piani di lavoro interni, così come il rispetto della marcatura CE e la Dichiarazione di Produzione di Prodotto DOP per i prodotti di costruzione prevista dal Regolamento n. 305/2011 (UE) e quanto altro necessario per dare il lavoro finito a regola d'arte. | Controsoffitti | Controsoffitti in cartongesso
Controsoffitto ribassato per locali umidi in lastra singola di cartongesso, H. | Controsoffitti | Controsoffitti in cartongesso
controsoffitto cartongesso liscio, con tinteggiatura per ambienti umidi (computato a parte) Fornitura e posa in opera di controsoffitto pendinato in lastre standard in cartongesso tipo "Knauf Lastra GKB" o similare (sp | Controsoffitti | Controsoffitti in cartongesso
controsoffitto cartongesso liscio, con tinteggiatura per ambienti umidi (computato a parte) Fornitura e posa in opera di controsoffitto pendinato in lastre standard in cartongesso tipo "Knauf Lastra GKB" o similare (sp. 12,5 mm) e sottostruttura metallica. Sono compresi e compensati la stuccatura della testa delle viti di fissaggio nonché la stuccatura e sigillatura dei giunti di accostamento delle lastre, eseguita con idoneo stucco previa applicazione di strisce di supporto armato con rete tessile, il taglio e lo sfrido, la realizzazione di fori per l'inserimento di eventuali corpi illuminanti o elementi impiantistici; giunti di dilatazioni con l'idonea finitura a scelta della D.L.; eventuali rinforzi strutturali per l'applicazione di carici pesanti; la protezione del pavimento; eventuali soluzione specifiche in corrispondenza dei giunti strutturali. Il tutto conforme a quanto indicato negli elaborati grafici di progetto, il rispetto della marcatura CE e la Dichiarazione di Produzione di Prodotto DOP per i prodotti di costruzione prevista dal Regolamento n. 305/2011 (UE) e quanto altro necessario per dare il lavoro finito a regola d'arte. Il prezzo è comprensivo di ogni onere relativo inclusi ponteggi di servizio, e ogni altro onere per dare il lavoro finito a regola d'arte | Controsoffitti | Controsoffitti in cartongesso
Fornitura e posa in opera di controsoffitto pendinato in doghe tipo METALSCREEN GR/50 doga scatolata ispezionabile aperta base mm.30 altezza h mm.38 bordo squadrato fuga aperta mm.20 passo mm.50 (mm.30+20) in alluminio preverniciato ULTRA MATT finitura super opaco metallizzato SAND DESERT incombustibile Euroclass A1 lavabile imputrescibile anti-ingiallimento resistenza umidità e corrosione salsedine 100% riciclabile senza piombo-cromo Le doghe vengono tagliate alla lunghezza richiesta con Tipo METALSCREEN 43 STRONG portante di supporto con rinforzo longitudinale anti-torsione aggancio doghe a scatto in acciaio zincato preverniciato spessore mm.0,6 colore Nero 2 facce lunghezza mm.4000 Sono compresi e compensati il taglio e lo sfrido, la protezione del pavimento, così come il rispetto della marcatura CE e la Dichiarazione di Produzione di Prodotto DOP per i prodotti di costruzione prevista dal Regolamento n. | Controsoffitti | Controsoffitti in cartongesso
CE02 - Controsoffitto ribassato in lastre di cartongesso idrolastra per ambienti umidi Fornitura e posa nei locali umidi (bagni) di controsoffitto realizzato con sistema tipo Knauf D112, in lastre singole di cartongesso per locali umidi tipo Knauf Idrolastra GKI (H), su orditura metallica doppia indipendentemente dal solaio sovrastante costituito da orditura metallica realizzata con profili Knauf in acciaio zincato, spessore mm 0,6, costituita da: profili perimetrali a “U” mm 30x 28 isolati dalla muratura con nastro vinilico monoadesivo con funzione di taglio acustico dello spessore di mm 3,5 e sigillati con stucco e/o silicone a completo riempimento delle fessure in corrispondenza delle giunzioni perimetrali con le strutture primarie, per il raggiungimento delle prestazioni acustiche richieste. Profili portanti a “C” mm 50x27 per l’orditura secondaria, posta ad interasse non superiore a 500 mm, ancorata alla primaria tramite appositi ganci. Rivestimento delle faccia dell’orditura con lastre in cartongesso per locali umidi tipo Knauf Idrolastra GKI (H) dello spessore di mm. 12,5, in gesso rivestito impregnate, sottoposte a speciale procedimento per limitare l’assorbimento di umidità, classe di reazione al fuoco: A2-s1,d0. La fornitura in opera sarà comprensiva della stuccatura dei giunti, degli angoli e delle teste delle viti nonché la stuccatura e sigillatura dei giunti di accostamento delle lastre, eseguita con idoneo stucco previa applicazione di strisce di supporto armato con rete tessile, la successiva stuccatura della superficie delle lastre in modo da ottenere una superficie pronta per la finitura di qualità Q4. Sono compresi e compensati gli oneri per la formazione delle opere provvisionali per la esecuzione dell'opere in sicurezza, e successivo smontaggio, la protezione provvisoria di pavimenti e di elementi presenti all’interno dell’area dell’intervento con posa e relativa rimozione finale di appositi teli protettivi, il taglio e lo sfrido delle lastre, la stuccatura dei giunti delle lastre e delle teste delle vite, la formazioni di scuretti perimetrali se previsti in progetto, la realizzazione di fori per l'inserimento di eventuali corpi illuminanti o elementi impiantistici; la giunzione a regola d’arte con i controsoffitti da compensare, eventuali rinforzi strutturali per l'applicazione di carici pesanti; eventuali soluzioni specifiche in corrispondenza dei giunti strutturali, la verifica ed eventuali lavorazioni aggiuntive nel rispetto delle Norme antisismiche, gli oneri per la chiusura acustica degli attraversamenti impiantistici di qualsiasi tipo e natura; l'onere di procedere in tempi successivi all'applicazione delle lastre in attesa dell'esecuzione di impianti elettrici e termoidraulici da inserire, la formazione ed il disfacimento dei piani di lavoro interni, così come il rispetto della marcatura CE e la Dichiarazione di Produzione di Prodotto DOP per i prodotti di costruzione prevista dal Regolamento n. | Controsoffitti | Controsoffitti in cartongesso
CE01 - Fornitura e posa in opera di controsoffitto pendinato in lastre standard in cartongesso tipo "Knauf Lastra GKB" o similare (sp. 12,5 mm) e sottostruttura metallica con kit antisismico secondo NTC 2018 con D.M. del 17.01.2018 utilizzando raccordo a croce che consente di fissare i controventi al profilo U asolato tramite semplici viti autoperforanti, barra asolata fornita nella lunghezza di 4.000 mm, da tagliare in cantiere e da applicare fra raccordo a croce e staffe di ancoraggio; 3. staffe a solaio (l'incidenza del kit, circa 1 pz per ogni 6 mq). Sono compresi e compensati la stuccatura della testa delle viti di fissaggio nonché la stuccatura e sigillatura dei giunti di accostamento delle lastre, eseguita con idoneo stucco previa applicazione di strisce di supporto armato con rete tessile, il taglio e lo sfrido, la realizzazione di fori per l'inserimento di eventuali corpi illuminanti o elementi impiantistici, la protezione del pavimento,così come il rispetto della marcatura CE e la Dichiarazione di Produzione di Prodotto DOP per i prodotti di costruzione prevista dal Regolamento n. | Controsoffitti | Controsoffitti in cartongesso
CE17 - Fornitura e posa in opera di controsoffitto in lastra di gesso con elevate prestazioni acustiche tipo Gyproc Rigitone, spessore lastra 12,5 mm, con sottostruttura metallica con kit antisismico secondo NTC 2018 con D.M. del 17.01.2018 utilizzando raccordo a croce che consente di fissare i controventi al profilo U asolato tramite semplici viti autoperforanti, barra asolata fornita nella lunghezza di 4.000 mm, da tagliare in cantiere e da applicare fra raccordo a croce e staffe di ancoraggio; 3. staffe a solaio (l'incidenza del kit, circa 1 pz per ogni 6 mq), inclusa fornitura e posa di materassino acustico in fibra di poliestere di spessore 20 mm. Sono compresi e compensati la stuccatura della testa delle viti di fissaggio nonché la stuccatura e sigillatura dei giunti di accostamento delle lastre, eseguita con idoneo stucco previa applicazione di strisce di supporto armato con rete tessile, il taglio e lo sfrido, la realizzazione di fori per l'inserimento di eventuali corpi illuminanti o elementi impiantistici, la protezione del pavimento,così come il rispetto della marcatura CE e la Dichiarazione di Produzione di Prodotto DOP per i prodotti di costruzione prevista dal Regolamento n. | Controsoffitti | Controsoffitti in cartongesso
CE01 - Controsoffitto ribassato in lastre di cartongesso standard Fornitura e posa di controsoffitto realizzato con sistema tipo Knauf D112, in lastre singole di cartongesso standard tipo Knauf GKB (A), su orditura metallica doppia indipendentemente dal solaio sovrastante costituito da orditura metallica realizzata con profili Knauf in acciaio zincato, spessore mm 0,6, costituita da: profili perimetrali a “U” mm 30x 28 isolati dalla muratura con nastro vinilico monoadesivo con funzione di taglio acustico dello spessore di mm 3,5 e sigillati con stucco e/o silicone a completo riempimento delle fessure in corrispondenza delle giunzioni perimetrali con le strutture primarie, per il raggiungimento delle prestazioni acustiche richieste. Profili portanti a “C” mm 50x27 per l’orditura primaria posta a interasse non superiore a 1000 mm fissata al solaio tramite un adeguato numero di ganci a molla regolabili e pendini. Profili portanti a “C” mm 50x27 per l’orditura secondaria, posta ad interasse non superiore a 500 mm, ancorata alla primaria tramite appositi ganci. Rivestimento delle faccia dell’orditura con lastre in cartongesso standard tipo Knauf GKB (A) dello spessore di mm. 12,5, in gesso rivestito, classe di reazione al fuoco: A2-s1,d0. La fornitura in opera sarà comprensiva della stuccatura dei giunti, degli angoli e delle teste delle viti nonché la stuccatura e sigillatura dei giunti di accostamento delle lastre, eseguita con idoneo stucco previa applicazione di strisce di supporto armato con rete tessile, la successiva stuccatura della superficie delle lastre in modo da ottenere una superficie pronta per la finitura di qualità Q4. Sono compresi e compensati gli oneri per la formazione delle opere provvisionali per la esecuzione dell'opere in sicurezza, e successivo smontaggio, la protezione provvisoria di pavimenti e di elementi presenti all’interno dell’area dell’intervento con posa e relativa rimozione finale di appositi teli protettivi, il taglio e lo sfrido delle lastre, la stuccatura dei giunti delle lastre e delle teste delle vite, la formazioni di scuretti perimetrali se previsti in progetto, la realizzazione di fori per l'inserimento di eventuali corpi illuminanti o elementi impiantistici; la giunzione a regola d’arte con i controsoffitti da compensare, eventuali rinforzi strutturali per l'applicazione di carici pesanti; eventuali soluzioni specifiche in corrispondenza dei giunti strutturali, la verifica ed eventuali lavorazioni aggiuntive nel rispetto delle Norme antisismiche, gli oneri per la chiusura acustica degli attraversamenti impiantistici di qualsiasi tipo e natura; l'onere di procedere in tempi successivi all'applicazione delle lastre in attesa dell'esecuzione di impianti elettrici e termoidraulici da inserire, la formazione ed il disfacimento dei piani di lavoro interni, così come il rispetto della marcatura CE e la Dichiarazione di Produzione di Prodotto DOP per i prodotti di costruzione prevista dal Regolamento n. 305/2011 (UE) e quanto altro necessario per dare il lavoro finito a regola d'arte. | Controsoffitti | Controsoffitti in cartongesso
CS07 - Controsoffitto in lastra singola di cartongesso ambo i lati, h 260 cm Fornitura e posa in opera di controsoffitto in lastra singola di cartongesso ambo i lati, tipo Knauf GKB, posato ad h 260 cm dal pavimento, struttura verniciata colore bianco RAL 9010, compreso strato isolante in lana di roccia, sp. 6 cm, da campionare per approvazione a cura della D.L. E’ compresa e compensata la fornitura di tutti i materiali occorrenti, il trasporto in cantiere, l’immagazzinamento e il movimento dal luogo di stoccaggio al luogo d’impiego, la realizzazione di forometrie necessarie all’integrazione d’impianti tecnici, gli eventuali rinforzi strutturali per l'applicazione di carichi pesanti; le eventuali soluzione specifiche in corrispondenza dei giunti strutturali. Il tutto conforme a quanto indicato negli elaborati grafici di progetto, il rispetto della marcatura CE e la Dichiarazione di Produzione di Prodotto DOP per i prodotti di costruzione prevista dal Regolamento n. 305/2011 (UE) e quanto altro necessario per dare il lavoro finito a regola d’arte. | Controsoffitti | Controsoffitti in cartongesso
CE01 - controsoffitto cartongesso liscio, RAL Bianco 9010 da definire Fornitura e posa in opera di controsoffitto pendinato in lastre standard in cartongesso tipo "Knauf Lastra GKB" o similare (sp. 12,5 mm) e sottostruttura metallica. | Controsoffitti | Controsoffitti in cartongesso
Controsoffitto in lastra singola di cartongesso ambo i lati, h 260 cm Fornitura e posa in opera di controsoffitto in lastra singola di cartongesso ambo i lati, tipo Knauf GKB, posato ad h 260 cm dal pavimento, struttura verniciata colore bianco RAL 9010, compreso strato isolante in lana di roccia, sp. 6 cm, da campionare per approvazione a cura della D.L. E’ compresa e compensata la fornitura di tutti i materiali occorrenti, il trasporto in cantiere, l’immagazzinamento e il movimento dal luogo di stoccaggio al luogo d’impiego, la realizzazione di forometrie necessarie all’integrazione d’impianti tecnici, gli eventuali rinforzi strutturali per l'applicazione di carichi pesanti; le eventuali soluzione specifiche in corrispondenza dei giunti strutturali. Il tutto conforme a quanto indicato negli elaborati grafici di progetto, il rispetto della marcatura CE e la Dichiarazione di Produzione di Prodotto DOP per i prodotti di costruzione prevista dal Regolamento n. 305/2011 (UE) e quanto altro necessario per dare il lavoro finito a regola d’arte. | Controsoffitti | Controsoffitti in cartongesso
CE01 - controsoffitto cartongesso liscio, RAL Bianco 9010 da definire Fornitura e posa in opera di controsoffitto pendinato in lastre standard in cartongesso tipo "Knauf Lastra GKB" o similare (sp. 12,5 mm) e sottostruttura metallica. Sono compresi e compensati la stuccatura della testa delle viti di fissaggio nonché la stuccatura e sigillatura dei giunti di accostamento delle lastre, eseguita con idoneo stucco previa applicazione di strisce di supporto armato con rete tessile, il taglio e lo sfrido, la realizzazione di fori per l'inserimento di eventuali corpi illuminanti o elementi impiantistici; giunti di dilatazioni con l'idonea finitura a scelta della D.L.; eventuali rinforzi strutturali per l'applicazione di carici pesanti; la protezione del pavimento; eventuali soluzione specifiche in corrispondenza dei giunti strutturali. Il tutto conforme a quanto indicato negli elaborati grafici di progetto, il rispetto della marcatura CE e la Dichiarazione di Produzione di Prodotto DOP per i prodotti di costruzione prevista dal Regolamento n. | Controsoffitti | Controsoffitti in cartongesso
controsoffitto in cartongesso curvo colore blu colore RAL da definire Fornitura e posa in opera, nelle aree indicate negli elaborati grafici di progetto, di controsoffitto curvo, colore blu colore RAL da campionare e definire, costituito da: Orditura metallica realizzata con profili curvabili Knaufixy GK 30 in lamiera di acciaio puro, DX51D+Z-N-A-C classificazione 1° scelta, zincato a caldo con uno strato di zinco conforme alla norma UNI EN 10346-2009, sagomati a freddo a norma EN 14195 e DIN 18182 per la sottostruttura di sistemi costruttivi a secco e con sagomatura “a spina dorsale” e fustellature a sui lati che alleggeriscono la struttura costituita da profilo a guida a “U” mm 30/28, spessore 0,6mm. Sono compresi e compensati gli oneri per la formazione delle opere provvisionali per la esecuzione dell'opere in sicurezza, e successivo smontaggio, la protezione provvisoria di pavimenti e di elementi presenti all’interno dell’area dell’intervento con posa e relativa rimozione finale di appositi teli protettivi, il taglio e lo sfrido delle lastre, la stuccatura dei giunti delle lastre e delle teste delle vite, la giunzione a regola d’arte con i controsoffitti da compensare, la realizzazione di fori per l'inserimento di eventuali corpi illuminanti o elementi impiantistici, eventuali rinforzi strutturali per l’applicazione di carichi pesanti; eventuali soluzioni specifiche in corrispondenza dei giunti strutturali, gli oneri per la chiusura acustica degli attraversamenti impiantistici di qualsiasi tipo e natura; l'onere di procedere in tempi successivi all'applicazione delle lastre in attesa dell'esecuzione di impianti elettrici e termoidraulici da inserire, l’onere per la verifica ed eventuali lavorazioni aggiuntive riguardanti la posa di elementi non portanti in cartongesso nel rispetto delle NTC 2018, e s.m.i., e delle Norme Sismiche vigenti, la Certificazione e collaudo acustico se richiesti in progetto, così come il rispetto della marcatura CE e la Dichiarazione di Produzione di Prodotto DOP per i prodotti di costruzione prevista dal Regolamento n. 305/2011 (UE) e quanto altro necessario per dare il lavoro finito a regola d'arte. | Controsoffitti | Controsoffitti in cartongesso
Controsoffitto a membrana EI60 in doppia lastra Fornitura e posa in opera, nelle aree indicate negli elaborati grafici di progetto, di controsoffitto a membrana realizzato con sistema tipo Knauf D113, atto a garantire una resistenza al fuoco EI 60, rapporto di classificazione 06/32301547-2, Laboratorio Applus, data di emissione 15/01/2007, norme di riferimento EN 1363-1 e EN 1364-2, ad orditura metallica doppia non sovrapposta, costituito da: Orditura metallica realizzata con profili Knauf in acciaio zincato DX51D+Z-N-A-C spessore mm 0,6 a norma UNI EN 10346, costituita da profili perimetrali a “U” mm 30/27/30; profili primari a “C” mm 27/60/27 posti ad interasse di 1200mm, profili secondari a “C” mm 27/60/27 posti ad interasse di 400mm e giunto di unione ortogonale a raso C60/27. I profili saranno conformi alla norma armonizzata EN 14195 riguardante “Profili per Sistemi in Lastre in Gesso Rivestito” con attestato di conformità CE, in classe A1 di reazione al fuoco, prodotti secondo il sistema di qualità UNI-EN-ISO 9001-2000, con produzione certificata da ICMQ. Nel prezzo si intendono compresi e compensati gli oneri per la formazione delle opere provvisionali per la esecuzione dell'opere in sicurezza, e successivo smontaggio, la protezione provvisoria di pavimenti e di elementi presenti all’interno dell’area dell’intervento con posa e relativa rimozione finale di appositi teli protettivi, il taglio e lo sfrido delle lastre, la stuccatura dei giunti delle lastre e delle teste delle vite, la giunzione a regola d’arte con i controsoffitti da compensare, la realizzazione di fori per l'inserimento di eventuali corpi illuminanti o elementi impiantistici, l’inserimento di eventuale botola d’ispezione EI60, i rinforzi strutturali necessari per l'applicazione di carici pesanti, l’onere per la sigillatura EI tra controsoffitto e pareti perimetrali con soluzioni idonee a garantire la resistenza la fuoco, gli oneri per la chiusura REI degli attraversamenti impiantistici di qualsiasi tipo e natura, gli oneri per le certificazioni, documentazione tecnica e modulistica necessarie per il rilascio del Certificato di Prevenzione Incendi per Controsoffitti a Membrana EI 60, eventuali soluzioni specifiche in corrispondenza dei giunti strutturali, gli oneri per la chiusura acustica degli attraversamenti impiantistici di qualsiasi tipo e natura; l'onere di procedere in tempi successivi all'applicazione delle lastre in attesa dell'esecuzione di impianti elettrici e termoidraulici da inserire, l’onere per la verifica ed eventuali lavorazioni aggiuntive riguardanti la posa di elementi non portanti in cartongesso nel rispetto delle NTC 2018, e s.m.i., e delle Norme Sismiche vigenti, la Certificazione e collaudo acustico se richiesti in progetto, così come il rispetto della marcatura CE e la Dichiarazione di Produzione di Prodotto DOP per i prodotti di costruzione prevista dal Regolamento n. | Controsoffitti | Controsoffitti in cartongesso
CS01 - Controsoffitto in cartongesso classe A1 lastra singola, colore bianco RAL 9010 Fornitura e posa in opera di nuovo controsoffitto ribassato, realizzato in lastra singola di cartongesso tipo Knauf A-zero su orditura metallica doppia indipendentemente dal solaio sovrastante. Orditura metallica realizzata con profili Knauf in acciaio zincato DX51D+Z-N-A-C spessore mm 0,6 a norma UNI-EN 10142, costituita da: profili perimetrali a “U” 30x28 mm isolati dalla muratura con nastro vinilico monoadesivo Knauf con funzione di taglio acustico dello spessore di mm 3,5 e sigillati con stucco e/o silicone a completo riempimento delle fessure in corrispondenza delle giunzioni perimetrali con le strutture primarie, per il raggiungimento delle prestazioni acustiche richieste. Profili portanti a “C” 50x27 mm sia per l’orditura primaria fissata al solaio tramite un adeguato numero di ganci a molla regolabili e pendini, che per l’orditura secondaria, ancorata alla primaria tramite appositi ganci. I profili saranno conformi alla norma armonizzata EN 14195 riguardante “Profili per Sistemi in Lastre in Gesso Rivestito” con attestato di conformità CE, in classe A1 di reazione al fuoco, prodotti secondo il sistema di qualità UNI-EN-ISO 9001-2000, con produzione certificata da ICMQ. Sono compresi e compensati gli oneri per la formazione delle opere provvisionali per la esecuzione dell'opere in sicurezza, e successivo smontaggio, la protezione provvisoria di pavimenti e di elementi presenti all’interno dell’area dell’intervento con posa e relativa rimozione finale di appositi teli protettivi; il taglio e lo sfrido delle lastre, la stuccatura dei giunti delle lastre e delle teste delle vite, la formazioni di scuretti perimetrali se previsti in progetto, la realizzazione di fori per l'inserimento di eventuali corpi illuminanti o elementi impiantistici, eventuali rinforzi strutturali per l'applicazione di carici pesanti; eventuali soluzioni specifiche in corrispondenza dei giunti strutturali, gli oneri per la chiusura acustica degli attraversamenti impiantistici di qualsiasi tipo e natura; l'onere di procedere in tempi successivi all'applicazione delle lastre in attesa dell'esecuzione di impianti elettrici e termoidraulici da inserire, la Certificazione e collaudo acustico se richiesti in progetto, così come il rispetto della marcatura CE e la Dichiarazione di Produzione di Prodotto DOP per i prodotti di costruzione prevista dal Regolamento n. 305/2011 (UE) e quanto altro necessario per dare il lavoro finito a regola d'arte. | Controsoffitti | Controsoffitti in cartongesso
CS01 - Controsoffitto in cartongesso classe A1 lastra singola, colore bianco RAL 9010 Fornitura e posa in opera di nuovo controsoffitto ribassato, realizzato in lastra singola di cartongesso tipo Knauf A-zero su orditura metallica doppia indipendentemente dal solaio sovrastante. | Controsoffitti | Controsoffitti in cartongesso
CE14 - Fornitura e posa in opera di controsoffitto in cartongesso per protezione antincendio, con classe di resistenza al fuoco EI120, costituito da doppia lastra in gesso rinforzato tipo Knauf Fireboard, spessore 25 mm per ogni lastra, non isolato, posato su orditura metallica doppia con kit antisismico secondo NTC 2018 con D.M. del 17.01.2018 utilizzando raccordo a croce che consente di fissare i controventi al profilo U asolato tramite semplici viti autoperforanti, barra asolata fornita nella lunghezza di 4.000 mm, da tagliare in cantiere e da applicare fra raccordo a croce e staffe di ancoraggio; 3. staffe a solaio (l'incidenza del kit, circa 1 pz per ogni 6 mq). Sono compresi e compensati la stuccatura della testa delle viti di fissaggio nonché la stuccatura e sigillatura dei giunti di accostamento delle lastre, eseguita con idoneo stucco previa applicazione di strisce di supporto armato con rete tessile, il taglio e lo sfrido, la realizzazione di fori per l'inserimento di eventuali corpi illuminanti o elementi impiantistici, la protezione del pavimento,così come il rispetto della marcatura CE e la Dichiarazione di Produzione di Prodotto DOP per i prodotti di costruzione prevista dal Regolamento n. | Controsoffitti | Controsoffitti in cartongesso
Controsoffitto in cartongesso classe A1 lastra singola, colore bianco RAL 9010 Fornitura e posa in opera di nuovo controsoffitto ribassato, realizzato in lastra singola di cartongesso tipo Knauf A-zero su orditura metallica doppia indipendentemente dal solaio sovrastante. | Controsoffitti | Controsoffitti in cartongesso
controsoffitto cartongesso liscio, con tinteggiatura per ambienti umidi (computato a parte) Fornitura e posa in opera di controsoffitto pendinato in lastre standard in cartongesso tipo "Knauf Lastra GKB" o similare (sp. 12,5 mm) e sottostruttura metallica. Sono compresi e compensati la stuccatura della testa delle viti di fissaggio nonché la stuccatura e sigillatura dei giunti di accostamento delle lastre, eseguita con idoneo stucco previa applicazione di strisce di supporto armato con rete tessile, il taglio e lo sfrido, la realizzazione di fori per l'inserimento di eventuali corpi illuminanti o elementi impiantistici; giunti di dilatazioni con l'idonea finitura a scelta della D.L.; eventuali rinforzi strutturali per l'applicazione di carici pesanti; la protezione del pavimento; eventuali soluzione specifiche in corrispondenza dei giunti strutturali. Il tutto conforme a quanto indicato negli elaborati grafici di progetto, il rispetto della marcatura CE e la Dichiarazione di Produzione di Prodotto DOP per i prodotti di costruzione prevista dal Regolamento n. 305/2011 (UE) e quanto altro necessario per dare il lavoro finito a regola d'arte. Il prezzo è comprensivo di ogni onere relativo inclusi ponteggi di servizio, e ogni altro onere per dare il lavoro finito a regola d'arte | Controsoffitti | Controsoffitti in cartongesso
CS01 - Controsoffitto in cartongesso classe A1 lastra singola, colore bianco RAL 9010 Fornitura e posa in opera di nuovo controsoffitto ribassato, realizzato in lastra singola di cartongesso tipo Knauf A-zero su orditura metallica doppia indipendentemente dal solaio sovrastante. Orditura metallica realizzata con profili Knauf in acciaio zincato DX51D+Z-N-A-C spessore mm 0,6 a norma UNI-EN 10142, costituita da: profili perimetrali a “U” 30x28 mm isolati dalla muratura con nastro vinilico monoadesivo Knauf con funzione di taglio acustico dello spessore di mm 3,5 e sigillati con stucco e/o silicone a completo riempimento delle fessure in corrispondenza delle giunzioni perimetrali con le strutture primarie, per il raggiungimento delle prestazioni acustiche richieste. Profili portanti a “C” 50x27 mm sia per l’orditura primaria fissata al solaio tramite un adeguato numero di ganci a molla regolabili e pendini, che per l’orditura secondaria, ancorata alla primaria tramite appositi ganci. | Controsoffitti | Controsoffitti in cartongesso
controsoffitto cartongesso liscio, con tinteggiatura per ambienti umidi (computato a parte) Fornitura e posa in opera di controsoffitto pendinato in lastre standard in cartongesso tipo "Knauf Lastra GKB" o similare (sp. 12,5 mm) e sottostruttura metallica. Sono compresi e compensati la stuccatura della testa delle viti di fissaggio nonché la stuccatura e sigillatura dei giunti di accostamento delle lastre, eseguita con idoneo stucco previa applicazione di strisce di supporto armato con rete tessile, il taglio e lo sfrido, la realizzazione di fori per l'inserimento di eventuali corpi illuminanti o elementi impiantistici; giunti di dilatazioni con l'idonea finitura a scelta della D.L.; eventuali rinforzi strutturali per l'applicazione di carici pesanti; la protezione del pavimento; eventuali soluzione specifiche in corrispondenza dei giunti strutturali. Il tutto conforme a quanto indicato negli elaborati grafici di progetto, il rispetto della marcatura CE e la Dichiarazione di Produzione di Prodotto DOP per i prodotti di costruzione prevista dal Regolamento n. 305/2011 (UE) e quanto altro necessario per dare il lavoro finito a regola d'arte. Il prezzo è comprensivo di ogni onere relativo inclusi ponteggi di servizio, e ogni altro onere per dare il lavoro finito a regola d'arte. Inclusa tinteggiature per ambienti umidi a garantire complanarità | Controsoffitti | Controsoffitti in cartongesso
Controsoffitto in doppia lastra singola di cartongesso, h 300 cm Fornitura e posa in opera di controsoffitto in doppia lastra di cartongesso, tipo Knauf GKB all'interno e tipo Fireboard13 all'esterno, posato ad h 300cm dal pavimento, struttura verniciata colore bianco RAL 9010, compreso strato isolante in lana di roccia, sp. 7 cm, da campionare per approvazione a cura della D.L. E’ compresa e compensata la fornitura di tutti i materiali occorrenti, il trasporto in cantiere, l’immagazzinamento e il movimento dal luogo di stoccaggio al luogo d’impiego, la realizzazione di forometrie necessarie all’integrazione d’impianti tecnici, gli eventuali rinforzi strutturali per l'applicazione di carichi pesanti; le eventuali soluzione specifiche in corrispondenza dei giunti strutturali. Il tutto conforme a quanto indicato negli elaborati grafici di progetto, il rispetto della marcatura CE e la Dichiarazione di Produzione di Prodotto DOP per i prodotti di costruzione prevista dal Regolamento n. 305/2011 (UE) e quanto altro necessario per dare il lavoro finito a regola d’arte. | Controsoffitti | Controsoffitti in cartongesso
CE02 - Controsoffitto ribassato in lastre di cartongesso idrolastra per ambienti umidi Fornitura e posa nei locali umidi (bagni) di controsoffitto realizzato con sistema tipo Knauf D112, in lastre singole di cartongesso per locali umidi tipo Knauf Idrolastra GKI (H), su orditura metallica doppia indipendentemente dal solaio sovrastante costituito da orditura metallica realizzata con profili Knauf in acciaio zincato, spessore mm 0,6, costituita da: profili perimetrali a “U” mm 30x 28 isolati dalla muratura con nastro vinilico monoadesivo con funzione di taglio acustico dello spessore di mm 3,5 e sigillati con stucco e/o silicone a completo riempimento delle fessure in corrispondenza delle giunzioni perimetrali con le strutture primarie, per il raggiungimento delle prestazioni acustiche richieste. Profili portanti a “C” mm 50x27 per l’orditura secondaria, posta ad interasse non superiore a 500 mm, ancorata alla primaria tramite appositi ganci. Rivestimento delle faccia dell’orditura con lastre in cartongesso per locali umidi tipo Knauf Idrolastra GKI (H) dello spessore di mm. 12,5, in gesso rivestito impregnate, sottoposte a speciale procedimento per limitare l’assorbimento di umidità, classe di reazione al fuoco: A2-s1,d0. La fornitura in opera sarà comprensiva della stuccatura dei giunti, degli angoli e delle teste delle viti nonché la stuccatura e sigillatura dei giunti di accostamento delle lastre, eseguita con idoneo stucco previa applicazione di strisce di supporto armato con rete tessile, la successiva stuccatura della superficie delle lastre in modo da ottenere una superficie pronta per la finitura di qualità Q4. | Controsoffitti | Controsoffitti in cartongesso
controsoffitto cartongesso liscio, con tinteggiatura per ambienti umidi (computato a parte) Fornitura e posa in opera di controsoffitto pendinato in lastre standard in cartongesso tipo "Knauf Lastra GKB" o similare (sp. 12,5 mm) e sottostruttura metallica | Controsoffitti | Controsoffitti in cartongesso
Lavorazioni per inserimento setto acustico Per la realizzazione di pareti in cartongesso e setti con sviluppo fino a soletta, prevedere la demolizione di controsoffitto in quadrotte e in cartongesso (vedi capitolo “Interventi di demolizione e rimozione” del presente capitolato) e realizzazione di fascia di compensazione, come indicato negli elaborati grafici di progetto, in singola lastra di cartongesso standard tipo Knauf GKB(A) su orditura metallica. Avvitate con viti punta chiodo autofilettanti fosfatate poste ad interasse massimo di posate a giunti sfalsati e ad interasse di 600mm. La posa delle lastre avverrà secondo le modalità prescritte nella Norma UNI 11424:2015 e successive modifiche e integrazioni, che specifica le linee guida per l'esecuzione di partizioni mediante sistema con lastre in gesso rivestito. E' compresa la stuccatura della testa delle viti di fissaggio nonché la stuccatura e sigillatura dei giunti di accostamento delle lastre, eseguita con idoneo stucco previa applicazione di strisce di supporto armato con rete tessile, la successiva stuccatura della superficie delle lastre in modo da ottenere una superficie pronta per la finitura, la realizzazione di fori per l'inserimento di eventuali corpi illuminanti o elementi impiantistici; eventuali rinforzi strutturali per l'applicazione di carichi pesanti, l' eventuali soluzione specifiche in corrispondenza dei giunti strutturali; il tutto conforme a quanto indicato negli elaborati grafici di progetto, il rispetto della marcatura CE e la Dichiarazione di Produzione di Prodotto DOP per i prodotti di costruzione prevista dal Regolamento n. | Controsoffitti | Controsoffitti in cartongesso
CE01 - Controsoffitto ribassato in lastre di cartongesso standard Fornitura e posa di controsoffitto realizzato con sistema tipo Knauf D112, in lastre singole di cartongesso standard tipo Knauf GKB (A), su orditura metallica doppia indipendentemente dal solaio sovrastante costituito da orditura metallica realizzata con profili Knauf in acciaio zincato, spessore mm 0,6, costituita da: profili perimetrali a “U” mm 30x 28 isolati dalla muratura con nastro vinilico monoadesivo con funzione di taglio acustico dello spessore di mm 3,5 e sigillati con stucco e/o silicone a completo riempimento delle fessure in corrispondenza delle giunzioni perimetrali con le strutture primarie, per il raggiungimento delle prestazioni acustiche richieste. Profili portanti a “C” mm 50x27 per l’orditura primaria posta a interasse non superiore a 1000 mm fissata al solaio tramite un adeguato numero di ganci a molla regolabili e pendini. Profili portanti a “C” mm 50x27 per l’orditura secondaria, posta ad interasse non superiore a 500 mm, ancorata alla primaria tramite appositi ganci. Rivestimento delle faccia dell’orditura con lastre in cartongesso standard tipo Knauf GKB (A) dello spessore di mm. 12,5, in gesso rivestito, classe di reazione al fuoco: A2-s1,d0. La fornitura in opera sarà comprensiva della stuccatura dei giunti, degli angoli e delle teste delle viti nonché la stuccatura e sigillatura dei giunti di accostamento delle lastre, eseguita con idoneo stucco previa applicazione di strisce di supporto armato con rete tessile, la successiva stuccatura della superficie delle lastre in modo da ottenere una superficie pronta per la finitura di qualità Q4. | Controsoffitti | Controsoffitti in cartongesso
CE09 - controsoffitto cartongesso liscio, con tinteggiatura per ambienti umidi (computato a parte) Fornitura e posa in opera di controsoffitto pendinato in lastre standard in cartongesso tipo "Knauf Lastra GKB" o similare (sp. 12,5 mm) e sottostruttura metallica. Sono compresi e compensati la stuccatura della testa delle viti di fissaggio nonché la stuccatura e sigillatura dei giunti di accostamento delle lastre, eseguita con idoneo stucco previa applicazione di strisce di supporto armato con rete tessile, il taglio e lo sfrido, la realizzazione di fori per l'inserimento di eventuali corpi illuminanti o elementi impiantistici; giunti di dilatazioni con l'idonea finitura a scelta della D.L.; eventuali rinforzi strutturali per l'applicazione di carici pesanti; la protezione del pavimento; eventuali soluzione specifiche in corrispondenza dei giunti strutturali. Il tutto conforme a quanto indicato negli elaborati grafici di progetto, il rispetto della marcatura CE e la Dichiarazione di Produzione di Prodotto DOP per i prodotti di costruzione prevista dal Regolamento n. 305/2011 (UE) e quanto altro necessario per dare il lavoro finito a regola d'arte. Il prezzo è comprensivo di ogni onere relativo inclusi ponteggi di servizio, e ogni altro onere per dare il lavoro finito a regola d'arte. Inclusa tinteggiature per ambienti umidi a garantire complanarità. Colore da definire e campionare con la DL. (computato a parte) | Controsoffitti | Controsoffitti in cartongesso
Controsoffitto ribassato in lastre di cartongesso standard Fornitura e posa di controsoffitto realizzato con sistema tipo Knauf D112, in lastre singole di cartongesso standard tipo Knauf GKB (A), su orditura metallica doppia indipendentemente dal solaio sovrastante costituito da orditura metallica realizzata con profili Knauf in acciaio zincato, spessore mm 0,6, costituita da: profili perimetrali a “U” mm 30x 28 isolati dalla muratura con nastro vinilico monoadesivo con funzione di taglio acustico dello spessore di mm 3,5 e sigillati con stucco e/o silicone a completo riempimento delle fessure in corrispondenza delle giunzioni perimetrali con le strutture primarie, per il raggiungimento delle prestazioni acustiche richieste. Profili portanti a “C” mm 50x27 per l’orditura primaria posta a interasse non superiore a 1000 mm fissata al solaio tramite un adeguato numero di ganci a molla regolabili e pendini. Profili portanti a “C” mm 50x27 per l’orditura secondaria, posta ad interasse non superiore a 500 mm, ancorata alla primaria tramite appositi ganci. Rivestimento delle faccia dell’orditura con lastre in cartongesso standard tipo Knauf GKB (A) dello spessore di mm. 12,5, in gesso rivestito, classe di reazione al fuoco: A2-s1,d0. La fornitura in opera sarà comprensiva della stuccatura dei giunti, degli angoli e delle teste delle viti nonché la stuccatura e sigillatura dei giunti di accostamento delle lastre, eseguita con idoneo stucco previa applicazione di strisce di supporto armato con rete tessile, la successiva stuccatura della superficie delle lastre in modo da ottenere una superficie pronta per la finitura di qualità Q4. | Controsoffitti | Controsoffitti in cartongesso
controsoffitto cartongesso liscio, colore blu lucido da definire (computato a parte) Fornitura e posa in opera di controsoffitto pendinato in lastre standard in cartongesso tipo "Knauf Lastra GKB" o similare (sp. | Controsoffitti | Controsoffitti in cartongesso
Controsoffitto ribassato in doppia lastra incombustibile, EI60 Fornitura e posa di controsoffitto a membrana atto a garantire una resistenza al fuoco EI60, Certificato, costruito con sistema tipo Knauf D113, realizzato su orditura metallica doppia non sovrapposta, rivestito in doppia lastra in cartongesso per l’antincendio tipo Knauf Ignilastra GKF (DF), sp. 15 mm costituito da: Orditura metallica realizzata con profili Knauf in acciaio zincato, spessore mm 0,6, costituita da profili perimetrali a “U” mm 30x27x30 isolati dalla muratura con nastro vinilico monoadesivo Knauf con funzione di taglio acustico dello spessore di mm 3,5 e sigillati con stucco e/o silicone a completo riempimento delle fessure in corrispondenza delle giunzioni perimetrali con le strutture primarie, per il raggiungimento delle prestazioni acustiche richieste, profili primari Knauf C 27/60/27, sp.0,6 mm, posti ad interasse 1200 mm, profili secondari Knauf C 27/60/27, sp.0,6 mm, post ad interasse 400 mm. Sospensione mediante pendino. | Controsoffitti | Controsoffitti in cartongesso
controsoffitto cartongesso liscio, RAL Bianco 9010 da definire Fornitura e posa in opera di controsoffitto pendinato in lastre standard in cartongesso tipo "Knauf Lastra GKB" o similare (sp. 12,5 mm) e sottostruttura metallica. | Controsoffitti | Controsoffitti in cartongesso
Controsoffitto in cartongesso classe A1 lastra singola, colore bianco RAL 9010 Fornitura e posa in opera di nuovo controsoffitto ribassato, realizzato in lastra singola di cartongesso tipo Knauf A-zero su orditura metallica doppia indipendentemente dal solaio sovrastante. | Controsoffitti | Controsoffitti in cartongesso
Controsoffitto ribassato in lastre di cartongesso standard Fornitura e posa di controsoffitto realizzato con sistema tipo Knauf D112, in lastre singole di cartongesso standard tipo Knauf GKB (A), su orditura metallica doppia indipendentemente dal solaio sovrastante costituito da orditura metallica realizzata con profili Knauf in acciaio zincato, spessore mm 0,6, costituita da: profili perimetrali a “U” mm 30x 28 isolati dalla muratura con nastro vinilico monoadesivo con funzione di taglio acustico dello spessore di mm 3,5 e sigillati con stucco e/o silicone a completo riempimento delle fessure in corrispondenza delle giunzioni perimetrali con le strutture primarie, per il raggiungimento delle prestazioni acustiche richieste. Profili portanti a “C” mm 50x27 per l’orditura primaria posta a interasse non superiore a 1000 mm fissata al solaio tramite un adeguato numero di ganci a molla regolabili e pendini. Profili portanti a “C” mm 50x27 per l’orditura secondaria, posta ad interasse non superiore a 500 mm, ancorata alla primaria tramite appositi ganci. Rivestimento delle faccia dell’orditura con lastre in cartongesso standard tipo Knauf GKB (A) dello spessore di mm. 12,5, in gesso rivestito, classe di reazione al fuoco: A2-s1,d0. La fornitura in opera sarà comprensiva della stuccatura dei giunti, degli angoli e delle teste delle viti nonché la stuccatura e sigillatura dei giunti di accostamento delle lastre, eseguita con idoneo stucco previa applicazione di strisce di supporto armato con rete tessile, la successiva stuccatura della superficie delle lastre in modo da ottenere una superficie pronta per la finitura di qualità Q4. Sono compresi e compensati gli oneri per la formazione delle opere provvisionali per la esecuzione dell'opere in sicurezza, e successivo smontaggio, la protezione provvisoria di pavimenti e di elementi presenti all’interno dell’area dell’intervento con posa e relativa rimozione finale di appositi teli protettivi, il taglio e lo sfrido delle lastre, la stuccatura dei giunti delle lastre e delle teste delle vite, la formazioni di scuretti perimetrali se previsti in progetto, la realizzazione di fori per l'inserimento di eventuali corpi illuminanti o elementi impiantistici; la giunzione a regola d’arte con i controsoffitti da compensare, eventuali rinforzi strutturali per l'applicazione di carici pesanti; eventuali soluzioni specifiche in corrispondenza dei giunti strutturali, la verifica ed eventuali lavorazioni aggiuntive nel rispetto delle Norme antisismiche, gli oneri per la chiusura acustica degli attraversamenti impiantistici di qualsiasi tipo e natura; l'onere di procedere in tempi successivi all'applicazione delle lastre in attesa dell'esecuzione di impianti elettrici e termoidraulici da inserire, la formazione ed il disfacimento dei piani di lavoro interni, così come il rispetto della marcatura CE e la Dichiarazione di Produzione di Prodotto DOP per i prodotti di costruzione prevista dal Regolamento n. 305/2011 (UE) e quanto altro necessario per dare il lavoro finito a regola d'arte. | Controsoffitti | Controsoffitti in cartongesso
controsoffitto cartongesso liscio, RAL Bianco 9010 da definire Fornitura e posa in opera di controsoffitto pendinato in lastre standard in cartongesso tipo "Knauf Lastra GKB" o similare (sp. 12,5 mm) e sottostruttura metallica. Sono compresi e compensati la stuccatura della testa delle viti di fissaggio nonché la stuccatura e sigillatura dei giunti di accostamento delle lastre, eseguita con idoneo stucco previa applicazione di strisce di supporto armato con rete tessile, il taglio e lo sfrido, la realizzazione di fori per l'inserimento di eventuali corpi illuminanti o elementi impiantistici; giunti di dilatazioni con l'idonea finitura a scelta della D.L.; eventuali rinforzi strutturali per l'applicazione di carici pesanti; la protezione del pavimento; eventuali soluzione specifiche in corrispondenza dei giunti strutturali. Il tutto conforme a quanto indicato negli elaborati grafici di progetto, il rispetto della marcatura CE e la Dichiarazione di Produzione di Prodotto DOP per i prodotti di costruzione prevista dal Regolamento n. 305/2011 (UE) e quanto altro necessario per dare il lavoro finito a regola d'arte. Il prezzo è comprensivo di ogni onere relativo inclusi ponteggi di servizio, e ogni altro onere per dare il lavoro finito a regola d'arte. | Controsoffitti | Controsoffitti in cartongesso
CS03 - Controsoffitto ribassato per locali umidi in lastra singola di cartongesso, H. 240 cm da terra, colore bianco RAL 9010 - Kone Fornitura e posa in opera di controsoffitto ribassato realizzato con sistema tipo Knauf D112, in lastra singola di cartongesso tipo Knauf GKI (H), con H di pendinatura al solaio variabile e come indicato negli elaborati grafici di progetto (H 270 cm), su orditura metallica doppia indipendente dal solaio sovrastante, costituito da: Orditura metallica realizzata con profili Knauf in acciaio zincato DX51D+Z-N-A-C spessore mm 0,6 a norma UNI-EN 10142, costituita da: profili perimetrali a “U” 30x28 mm isolati dalla muratura con nastro vinilico monoadesivo Knauf con funzione di taglio acustico dello spessore di 3,5mm e sigillati con stucco e/o silicone a completo riempimento delle fessure in corrispondenza delle giunzioni perimetrali con le strutture primarie, per il raggiungimento delle prestazioni acustiche richieste. Profili portanti a “C” 50x27 mm sia per l’orditura primaria fissata al solaio tramite un adeguato numero di ganci a molla regolabili e pendini, che per l’orditura secondaria, ancorata alla primaria tramite appositi ganci. Sono compresi e compensati gli oneri per la formazione delle opere provvisionali per la esecuzione dell'opere in sicurezza, e successivo smontaggio, la preparazione delle superficie da proteggere; il taglio e lo sfrido delle lastre, la stuccatura dei giunti delle lastre e delle teste delle vite, la formazioni di scuretti perimetrali se previsti in progetto, la realizzazione di fori per l'inserimento di eventuali corpi illuminanti o elementi impiantistici, eventuali rinforzi strutturali per l'applicazione di carici pesanti; eventuali soluzioni specifiche in corrispondenza dei giunti strutturali, gli oneri per la chiusura acustica degli attraversamenti impiantistici di qualsiasi tipo e natura; l'onere di procedere in tempi successivi all'applicazione delle lastre in attesa dell'esecuzione di impianti elettrici e termoidraulici da inserire, la Certificazione e collaudo acustico se richiesti in progetto, la formazione ed il disfacimento dei piani di lavoro interni, cosi come il rispetto della marcatura CE e la Dichiarazione di Produzione di Prodotto DOP per i prodotti di costruzione prevista dal Regolamento n. 305/2011 (UE) e quanto altro necessario per dare il lavoro finito a regola d'arte. | Controsoffitti | Controsoffitti in cartongesso
CE04 - controsoffitto cartongesso liscio, colore blu lucido da definire (computato a parte) Fornitura e posa in opera di controsoffitto pendinato in lastre standard in cartongesso tipo "Knauf Lastra GKB" o similare (sp. 12,5 mm) e sottostruttura metallica. Sono compresi e compensati la stuccatura della testa delle viti di fissaggio nonché la stuccatura e sigillatura dei giunti di accostamento delle lastre, eseguita con idoneo stucco previa applicazione di strisce di supporto armato con rete tessile, il taglio e lo sfrido, la realizzazione di fori per l'inserimento di eventuali corpi illuminanti o elementi impiantistici; giunti di dilatazioni con l'idonea finitura a scelta della D.L.; eventuali rinforzi strutturali per l'applicazione di carici pesanti; la protezione del pavimento; eventuali soluzione specifiche in corrispondenza dei giunti strutturali. Il tutto conforme a quanto indicato negli elaborati grafici di progetto, il rispetto della marcatura CE e la Dichiarazione di Produzione di Prodotto DOP per i prodotti di costruzione prevista dal Regolamento n. 305/2011 (UE) e quanto altro necessario per dare il lavoro finito a regola d'arte. | Controsoffitti | Controsoffitti in cartongesso
Controsoffitto ribassato in doppia lastra incombustibile, EI60 Fornitura e posa di controsoffitto a membrana atto a garantire una resistenza al fuoco EI60, Certificato, costruito con sistema tipo Knauf D113, realizzato su orditura metallica doppia non sovrapposta, rivestito in doppia lastra in cartongesso per l’antincendio tipo Knauf Ignilastra GKF (DF), sp. 15 mm costituito da: Orditura metallica realizzata con profili Knauf in acciaio zincato, spessore mm 0,6, costituita da profili perimetrali a “U” mm 30x27x30 isolati dalla muratura con nastro vinilico monoadesivo Knauf con funzione di taglio acustico dello spessore di mm 3,5 e sigillati con stucco e/o silicone a completo riempimento delle fessure in corrispondenza delle giunzioni perimetrali con le strutture primarie, per il raggiungimento delle prestazioni acustiche richieste, profili primari Knauf C 27/60/27, sp.0,6 mm, posti ad interasse 1200 mm, profili secondari Knauf C 27/60/27, sp.0,6 mm, post ad interasse 400 mm. | Controsoffitti | Controsoffitti in cartongesso
Controsoffitto a membrana EI60 in doppia lastra Fornitura e posa in opera, nelle aree indicate negli elaborati grafici di progetto, di controsoffitto a membrana realizzato con sistema tipo Knauf D113, atto a garantire una resistenza al fuoco EI 60, rapporto di classificazione 06/32301547-2, Laboratorio Applus, data di emissione 15/01/2007, norme di riferimento EN 1363-1 e EN 1364-2, ad orditura metallica doppia non sovrapposta, costituito da: Orditura metallica realizzata con profili Knauf in acciaio zincato DX51D+Z-N-A-C spessore mm 0,6 a norma UNI EN 10346, costituita da profili perimetrali a “U” mm 30/27/30; profili primari a “C” mm 27/60/27 posti ad interasse di 1200mm, profili secondari a “C” mm 27/60/27 posti ad interasse di 400mm e giunto di unione ortogonale a raso C60/27. | Controsoffitti | Controsoffitti in cartongesso
Controsoffitto ribassato per locali umidi in lastra singola di cartongesso, H. 240 cm da terra, colore bianco RAL 9010 - Neulift Fornitura e posa in opera di controsoffitto ribassato realizzato con sistema tipo Knauf D112, in lastra singola di cartongesso tipo Knauf GKI (H), con H di pendinatura al solaio variabile e come indicato negli elaborati grafici di progetto (H 270 cm), su orditura metallica doppia indipendente dal solaio sovrastante, costituito da: Orditura metallica realizzata con profili Knauf in acciaio zincato DX51D+Z-N-A-C spessore mm 0,6 a norma UNI-EN 10142, costituita da: profili perimetrali a “U” 30x28 mm isolati dalla muratura con nastro vinilico monoadesivo Knauf con funzione di taglio acustico dello spessore di 3,5mm e sigillati con stucco e/o silicone a completo riempimento delle fessure in corrispondenza delle giunzioni perimetrali con le strutture primarie, per il raggiungimento delle prestazioni acustiche richieste. Profili portanti a “C” 50x27 mm sia per l’orditura primaria fissata al solaio tramite un adeguato numero di ganci a molla regolabili e pendini, che per l’orditura secondaria, ancorata alla primaria tramite appositi ganci. Sono compresi e compensati gli oneri per la formazione delle opere provvisionali per la esecuzione dell'opere in sicurezza, e successivo smontaggio, la preparazione delle superficie da proteggere; il taglio e lo sfrido delle lastre, la stuccatura dei giunti delle lastre e delle teste delle vite, la formazioni di scuretti perimetrali se previsti in progetto, la realizzazione di fori per l'inserimento di eventuali corpi illuminanti o elementi impiantistici, eventuali rinforzi strutturali per l'applicazione di carici pesanti; eventuali soluzioni specifiche in corrispondenza dei giunti strutturali, gli oneri per la chiusura acustica degli attraversamenti impiantistici di qualsiasi tipo e natura; l'onere di procedere in tempi successivi all'applicazione delle lastre in attesa dell'esecuzione di impianti elettrici e termoidraulici da inserire, la Certificazione e collaudo acustico se richiesti in progetto, la formazione ed il disfacimento dei piani di lavoro interni, cosi come il rispetto della marcatura CE e la Dichiarazione di Produzione di Prodotto DOP per i prodotti di costruzione prevista dal Regolamento n. | Controsoffitti | Controsoffitti in cartongesso
Controsoffitto ribassato in lastre di cartongesso standard Fornitura e posa di controsoffitto realizzato con sistema tipo Knauf D112, in lastre singole di cartongesso standard tipo Knauf GKB (A), su orditura metallica doppia indipendentemente dal solaio sovrastante costituito da orditura metallica realizzata con profili Knauf in acciaio zincato, spessore mm 0,6, costituita da: profili perimetrali a “U” mm 30x 28 isolati dalla muratura con nastro vinilico monoadesivo con funzione di taglio acustico dello spessore di mm 3,5 e sigillati con stucco e/o silicone a completo riempimento delle fessure in corrispondenza delle giunzioni perimetrali con le strutture primarie, per il raggiungimento delle prestazioni acustiche richieste. Profili portanti a “C” mm 50x27 per l’orditura primaria posta a interasse non superiore a 1000 mm fissata al solaio tramite un adeguato numero di ganci a molla regolabili e pendini. Profili portanti a “C” mm 50x27 per l’orditura secondaria, posta ad interasse non superiore a 500 mm, ancorata alla primaria tramite appositi ganci. Rivestimento delle faccia dell’orditura con lastre in cartongesso standard tipo Knauf GKB (A) dello spessore di mm. 12,5, in gesso rivestito, classe di reazione al fuoco: A2-s1,d0. La fornitura in opera sarà comprensiva della stuccatura dei giunti, degli angoli e delle teste delle viti nonché la stuccatura e sigillatura dei giunti di accostamento delle lastre, eseguita con idoneo stucco previa applicazione di strisce di supporto armato con rete tessile, la successiva stuccatura della superficie delle lastre in modo da ottenere una superficie pronta per la finitura di qualità Q4. Sono compresi e compensati gli oneri per la formazione delle opere provvisionali per la esecuzione dell'opere in sicurezza, e successivo smontaggio, la protezione provvisoria di pavimenti e di elementi presenti all’interno dell’area dell’intervento con posa e relativa rimozione finale di appositi teli protettivi, il taglio e lo sfrido delle lastre, la stuccatura dei giunti delle lastre e delle teste delle vite, la formazioni di scuretti perimetrali se previsti in progetto, la realizzazione di fori per l'inserimento di eventuali corpi illuminanti o elementi impiantistici; la giunzione a regola d’arte con i controsoffitti da compensare, eventuali rinforzi strutturali per l'applicazione di carici pesanti; eventuali soluzioni specifiche in corrispondenza dei giunti strutturali, la verifica ed eventuali lavorazioni aggiuntive nel rispetto delle Norme antisismiche, gli oneri per la chiusura acustica degli attraversamenti impiantistici di qualsiasi tipo e natura; l'onere di procedere in tempi successivi all'applicazione delle lastre in attesa dell'esecuzione di impianti elettrici e termoidraulici da inserire, la formazione ed il disfacimento dei piani di lavoro interni, così come il rispetto della marcatura CE e la Dichiarazione di Produzione di Prodotto DOP per i prodotti di costruzione prevista dal Regolamento n. | Controsoffitti | Controsoffitti in cartongesso
CE14 - controsoffitto in cartongesso curvo colore blu colore RAL da definire Fornitura e posa in opera, nelle aree indicate negli elaborati grafici di progetto, di controsoffitto curvo, colore blu colore RAL da campionare e definire, costituito da: Orditura metallica realizzata con profili curvabili Knaufixy GK 30 in lamiera di acciaio puro, DX51D+Z-N-A-C classificazione 1° scelta, zincato a caldo con uno strato di zinco conforme alla norma UNI EN 10346-2009, sagomati a freddo a norma EN 14195 e DIN 18182 per la sottostruttura di sistemi costruttivi a secco e con sagomatura “a spina dorsale” e fustellature a sui lati che alleggeriscono la struttura costituita da profilo a guida a “U” mm 30/28, spessore 0,6mm. Sono compresi e compensati gli oneri per la formazione delle opere provvisionali per la esecuzione dell'opere in sicurezza, e successivo smontaggio, la protezione provvisoria di pavimenti e di elementi presenti all’interno dell’area dell’intervento con posa e relativa rimozione finale di appositi teli protettivi, il taglio e lo sfrido delle lastre, la stuccatura dei giunti delle lastre e delle teste delle vite, la giunzione a regola d’arte con i controsoffitti da compensare, la realizzazione di fori per l'inserimento di eventuali corpi illuminanti o elementi impiantistici, eventuali rinforzi strutturali per l’applicazione di carichi pesanti; eventuali soluzioni specifiche in corrispondenza dei giunti strutturali, gli oneri per la chiusura acustica degli attraversamenti impiantistici di qualsiasi tipo e natura; l'onere di procedere in tempi successivi all'applicazione delle lastre in attesa dell'esecuzione di impianti elettrici e termoidraulici da inserire, l’onere per la verifica ed eventuali lavorazioni aggiuntive riguardanti la posa di elementi non portanti in cartongesso nel rispetto delle NTC 2018, e s.m.i., e delle Norme Sismiche vigenti, la Certificazione e collaudo acustico se richiesti in progetto, così come il rispetto della marcatura CE e la Dichiarazione di Produzione di Prodotto DOP per i prodotti di costruzione prevista dal Regolamento n. | Controsoffitti | Controsoffitti in cartongesso
Controsoffitto ribassato in lastre di cartongesso standard Fornitura e posa di controsoffitto realizzato con sistema tipo Knauf D112, in lastre singole di cartongesso standard tipo Knauf GKB (A), su orditura metallica doppia indipendentemente dal solaio sovrastante costituito da orditura metallica realizzata con profili Knauf in acciaio zincato, spessore mm 0,6, costituita da: profili perimetrali a “U” mm 30x 28 isolati dalla muratura con nastro vinilico monoadesivo con funzione di taglio acustico dello spessore di mm 3,5 e sigillati con stucco e/o silicone a completo riempimento delle fessure in corrispondenza delle giunzioni perimetrali con le strutture primarie, per il raggiungimento delle prestazioni acustiche richieste. Profili portanti a “C” mm 50x27 per l’orditura primaria posta a interasse non superiore a 1000 mm fissata al solaio tramite un adeguato numero di ganci a molla regolabili e pendini. Profili portanti a “C” mm 50x27 per l’orditura secondaria, posta ad interasse non superiore a 500 mm, ancorata alla primaria tramite appositi ganci. Rivestimento delle faccia dell’orditura con lastre in cartongesso standard tipo Knauf GKB (A) dello spessore di mm. 12,5, in gesso rivestito, classe di reazione al fuoco: A2-s1,d0. La fornitura in opera sarà comprensiva della stuccatura dei giunti, degli angoli e delle teste delle viti nonché la stuccatura e sigillatura dei giunti di accostamento delle lastre, eseguita con idoneo stucco previa applicazione di strisce di supporto armato con rete tessile, la successiva stuccatura della superficie delle lastre in modo da ottenere una superficie pronta per la finitura di qualità Q4. | Controsoffitti | Controsoffitti in cartongesso
CE19 - Controsoffitto continuo fonoassorbente in lastre forate di gesso rivestito con strato isolante in lana minerale, colore bianco RAL 9010 da definire Fornitura e posa in opera, nelle aree indicate negli elaborati grafici di progetto, di controsoffitto fonoassorbente realizzato con lastre in gesso rivestito microforato, comprensivo di strato isolante in lana minerale, spessore 45 mm e densità 32 kg/mc. Applicazione di stucchi e nastri di rinforzo per la stuccatura dei giunti, degli angoli e delle teste delle viti in modo da ottenere una superficie pronta per la finitura. È prevista la tinteggiatura del controsoffitto nel colore bianco RAL 9010, da campionare per approvazione della D.L. Sono compresi e compensati gli oneri per la formazione delle opere provvisionali per la esecuzione dell'opere in sicurezza, e successivo smontaggio, la protezione provvisoria di pavimenti e di elementi presenti all’interno dell’area dell’intervento con posa e relativa rimozione finale di appositi teli protettivi, la campionatura dei pannelli, il taglio e lo sfrido dei pannelli, la posa dell’isolante, la realizzazione di fori per l'inserimento di eventuali corpi illuminanti o elementi impiantistici, eventuali rinforzi strutturali per l’applicazione di carichi pesanti; eventuali soluzioni specifiche in corrispondenza dei giunti strutturali, gli oneri per la chiusura acustica degli attraversamenti impiantistici di qualsiasi tipo e natura; l'onere di procedere in tempi successivi all'applicazione delle lastre in attesa dell'esecuzione di impianti elettrici e termoidraulici da inserire, l’onere per la verifica ed eventuali lavorazioni aggiuntive riguardanti la posa di elementi non portanti in cartongesso nel rispetto delle NTC 2018, e s.m.i., e delle Norme Sismiche vigenti, la Certificazione e collaudo acustico se richiesti in progetto, così come il rispetto della marcatura CE e la Dichiarazione di Produzione di Prodotto DOP per i prodotti di costruzione prevista dal Regolamento n. | Controsoffitti | Controsoffitti in cartongesso
CE01 - Controsoffitto ribassato in lastre di cartongesso standard Fornitura e posa di controsoffitto realizzato con sistema tipo Knauf D112, in lastre singole di cartongesso standard tipo Knauf GKB (A), su orditura metallica doppia indipendentemente dal solaio sovrastante costituito da orditura metallica realizzata con profili Knauf in acciaio zincato, spessore mm 0,6, costituita da: profili perimetrali a “U” mm 30x 28 isolati dalla muratura con nastro vinilico monoadesivo con funzione di taglio acustico dello spessore di mm 3,5 e sigillati con stucco e/o silicone a completo riempimento delle fessure in corrispondenza delle giunzioni perimetrali con le strutture primarie, per il raggiungimento delle prestazioni acustiche richieste. Profili portanti a “C” mm 50x27 per l’orditura primaria posta a interasse non superiore a 1000 mm fissata al solaio tramite un adeguato numero di ganci a molla regolabili e pendini. Profili portanti a “C” mm 50x27 per l’orditura secondaria, posta ad interasse non superiore a 500 mm, ancorata alla primaria tramite appositi ganci. Rivestimento delle faccia dell’orditura con lastre in cartongesso standard tipo Knauf GKB (A) dello spessore di mm. 12,5, in gesso rivestito, classe di reazione al fuoco: A2-s1,d0. La fornitura in opera sarà comprensiva della stuccatura dei giunti, degli angoli e delle teste delle viti nonché la stuccatura e sigillatura dei giunti di accostamento delle lastre, eseguita con idoneo stucco previa applicazione di strisce di supporto armato con rete tessile, la successiva stuccatura della superficie delle lastre in modo da ottenere una superficie pronta per la finitura di qualità Q4. | Controsoffitti | Controsoffitti in cartongesso
CE01 - controsoffitto cartongesso liscio, RAL Bianco 9010 da definire Fornitura e posa in opera di controsoffitto pendinato in lastre standard in cartongesso tipo "Knauf Lastra GKB" o similare (sp. 12,5 mm) e sottostruttura metallica. Sono compresi e compensati la stuccatura della testa delle viti di fissaggio nonché la stuccatura e sigillatura dei giunti di accostamento delle lastre, eseguita con idoneo stucco previa applicazione di strisce di supporto armato con rete tessile, il taglio e lo sfrido, la realizzazione di fori per l'inserimento di eventuali corpi illuminanti o elementi impiantistici; giunti di dilatazioni con l'idonea finitura a scelta della D.L.; eventuali rinforzi strutturali per l'applicazione di carici pesanti; la protezione del pavimento; eventuali soluzione specifiche in corrispondenza dei giunti strutturali. Il tutto conforme a quanto indicato negli elaborati grafici di progetto, il rispetto della marcatura CE e la Dichiarazione di Produzione di Prodotto DOP per i prodotti di costruzione prevista dal Regolamento n. | Controsoffitti | Controsoffitti in cartongesso
controsoffitto in cartongesso curvo colore bianco RAL da definire Fornitura e posa in opera, nelle aree indicate negli elaborati grafici di progetto, di controsoffitto curvo, colore bianco RAL da definire, costituito da: Orditura metallica realizzata con profili curvabili Knaufixy GK 30 in lamiera di acciaio puro, DX51D+Z-N-A-C classificazione 1° scelta, zincato a caldo con uno strato di zinco conforme alla norma UNI EN 10346-2009, sagomati a freddo a norma EN 14195 e DIN 18182 per la sottostruttura di sistemi costruttivi a secco e con sagomatura “a spina dorsale” e fustellature a sui lati che alleggeriscono la struttura costituita da profilo a guida a “U” mm 30/28, spessore 0,6mm. Sono compresi e compensati gli oneri per la formazione delle opere provvisionali per la esecuzione dell'opere in sicurezza, e successivo smontaggio, la protezione provvisoria di pavimenti e di elementi presenti all’interno dell’area dell’intervento con posa e relativa rimozione finale di appositi teli protettivi, il taglio e lo sfrido delle lastre, la stuccatura dei giunti delle lastre e delle teste delle vite, la giunzione a regola d’arte con i controsoffitti da compensare, la realizzazione di fori per l'inserimento di eventuali corpi illuminanti o elementi impiantistici, eventuali rinforzi strutturali per l’applicazione di carichi pesanti; eventuali soluzioni specifiche in corrispondenza dei giunti strutturali, gli oneri per la chiusura acustica degli attraversamenti impiantistici di qualsiasi tipo e natura; l'onere di procedere in tempi successivi all'applicazione delle lastre in attesa dell'esecuzione di impianti elettrici e termoidraulici da inserire, l’onere per la verifica ed eventuali lavorazioni aggiuntive riguardanti la posa di elementi non portanti in cartongesso nel rispetto delle NTC 2018, e s.m.i., e delle Norme Sismiche vigenti, la Certificazione e collaudo acustico se richiesti in progetto, così come il rispetto della marcatura CE e la Dichiarazione di Produzione di Prodotto DOP per i prodotti di costruzione prevista dal Regolamento n. 305/2011 (UE) e quanto altro necessario per dare il lavoro finito a regola d'arte. | Controsoffitti | Controsoffitti in cartongesso
Fornitura e posa in opera di facciata continua in policarbonato (con CW13), elemento di rivestimento orizzontale policarbonato tipo "Controsoffitto traslucido in arcoPlus 626 con doppiconnettori in pc per favorire retroilluminazione" Colorazione da gamma Ready to Go - Orange Pumpkin da campionare e sottoporre per approvazione alla D.L e D.A. | Controsoffitti | Controsoffitti in cartongesso
controsoffitto cartongesso liscio, con tinteggiatura per ambienti umidi (computato a parte) Fornitura e posa in opera di controsoffitto pendinato in lastre standard in cartongesso tipo "Knauf Lastra GKB" o similare (sp | Controsoffitti | Controsoffitti in cartongesso
CE01 - Controsoffitto ribassato in lastre di cartongesso standard Fornitura e posa di controsoffitto realizzato con sistema tipo Knauf D112, in lastre singole di cartongesso standard tipo Knauf GKB (A), su orditura metallica doppia indipendentemente dal solaio sovrastante costituito da orditura metallica realizzata con profili Knauf in acciaio zincato, spessore mm 0,6, costituita da: profili perimetrali a “U” mm 30x 28 isolati dalla muratura con nastro vinilico monoadesivo con funzione di taglio acustico dello spessore di mm 3,5 e sigillati con stucco e/o silicone a completo riempimento delle fessure in corrispondenza delle giunzioni perimetrali con le strutture primarie, per il raggiungimento delle prestazioni acustiche richieste. | Controsoffitti | Controsoffitti in cartongesso
Controsoffitto in doppia lastra singola di cartongesso, h 300 cm Fornitura e posa in opera di controsoffitto in doppia lastra di cartongesso, tipo Knauf GKB all'interno e tipo Fireboard13 all'esterno, posato ad h 300cm dal pavimento, struttura verniciata colore bianco RAL 9010, compreso strato isolante in lana di roccia, sp. 7 cm, da campionare per approvazione a cura della D.L. E’ compresa e compensata la fornitura di tutti i materiali occorrenti, il trasporto in cantiere, l’immagazzinamento e il movimento dal luogo di stoccaggio al luogo d’impiego, la realizzazione di forometrie necessarie all’integrazione d’impianti tecnici, gli eventuali rinforzi strutturali per l'applicazione di carichi pesanti; le eventuali soluzione specifiche in corrispondenza dei giunti strutturali. Il tutto conforme a quanto indicato negli elaborati grafici di progetto, il rispetto della marcatura CE e la Dichiarazione di Produzione di Prodotto DOP per i prodotti di costruzione prevista dal Regolamento n. 305/2011 (UE) e quanto altro necessario per dare il lavoro finito a regola d’arte. | Controsoffitti | Controsoffitti in cartongesso
controsoffitto cartongesso liscio, con tinteggiatura per ambienti umidi (computato a parte) Fornitura e posa in opera di controsoffitto pendinato in lastre standard in cartongesso tipo "Knauf Lastra GKB" o similare (sp. 12,5 mm) e sottostruttura metallica | Controsoffitti | Controsoffitti in cartongesso
Controsoffitto in cartongesso lastra singola idro Fornitura e posa in opera di controsoffitto pendinato in lastre in cartongesso per ambienti umidi tipo "Knauf Lastra GKI" o similare (sp. 12,5 mm) e sottostruttura metallica con kit antisismico secondo NTC 2018 con D.M. del 17.01.2018 utilizzando raccordo a croce che consente di fissare i controventi al profilo U asolato tramite semplici viti autoperforanti; barra asolata fornita nella lunghezza di 4.000 mm, da tagliare in cantiere e da applicare fra raccordo a croce e staffe di ancoraggio; 3. | Controsoffitti | Controsoffitti in cartongesso
CE09 - controsoffitto cartongesso liscio, con tinteggiatura per ambienti umidi (computato a parte) Fornitura e posa in opera di controsoffitto pendinato in lastre standard in cartongesso tipo "Knauf Lastra GKB" o similare (sp | Controsoffitti | Controsoffitti in cartongesso
CS03 - Controsoffitto in cartongesso lastra singola idro Fornitura e posa in opera di controsoffitto pendinato in lastre in cartongesso per ambienti umidi tipo "Knauf Lastra GKI" o similare (sp. 12,5 mm) e sottostruttura metallica con kit antisismico secondo NTC 2018 con D.M. del 17.01.2018 utilizzando raccordo a croce che consente di fissare i controventi al profilo U asolato tramite semplici viti autoperforanti; barra asolata fornita nella lunghezza di 4.000 mm, da tagliare in cantiere e da applicare fra raccordo a croce e staffe di ancoraggio; 3. staffe a solaio. | Controsoffitti | Controsoffitti in cartongesso
controsoffitto cartongesso liscio, con tinteggiatura per ambienti umidi (computato a parte) Fornitura e posa in opera di controsoffitto pendinato in lastre standard in cartongesso tipo "Knauf Lastra GKB" o similare (sp. 12,5 mm) e sottostruttura metallica. Sono compresi e compensati la stuccatura della testa delle viti di fissaggio nonché la stuccatura e sigillatura dei giunti di accostamento delle lastre, eseguita con idoneo stucco previa applicazione di strisce di supporto armato con rete tessile, il taglio e lo sfrido, la realizzazione di fori per l'inserimento di eventuali corpi illuminanti o elementi impiantistici; giunti di dilatazioni con l'idonea finitura a scelta della D.L.; eventuali rinforzi strutturali per l'applicazione di carici pesanti; la protezione del pavimento; eventuali soluzione specifiche in corrispondenza dei giunti strutturali. Il tutto conforme a quanto indicato negli elaborati grafici di progetto, il rispetto della marcatura CE e la Dichiarazione di Produzione di Prodotto DOP per i prodotti di costruzione prevista dal Regolamento n. 305/2011 (UE) e quanto altro necessario per dare il lavoro finito a regola d'arte | Controsoffitti | Controsoffitti in cartongesso
CE04 - controsoffitto cartongesso liscio, colore blu lucido da definire (computato a parte) Fornitura e posa in opera di controsoffitto pendinato in lastre standard in cartongesso tipo "Knauf Lastra GKB" o similare (sp. | Controsoffitti | Controsoffitti in cartongesso
Lavorazioni per inserimento setto acustico Per la realizzazione di pareti in cartongesso e setti con sviluppo fino a soletta, prevedere la demolizione di controsoffitto in quadrotte e in cartongesso (vedi capitolo “Interventi di demolizione e rimozione” del presente capitolato) e realizzazione di fascia di compensazione, come indicato negli elaborati grafici di progetto, in singola lastra di cartongesso standard tipo Knauf GKB(A) su orditura metallica. | Controsoffitti | Controsoffitti in cartongesso
Controsoffitto a membrana EI60 in doppia lastra Fornitura e posa in opera, nelle aree indicate negli elaborati grafici di progetto, di controsoffitto a membrana realizzato con sistema tipo Knauf D113, atto a garantire una resistenza al fuoco EI 60, rapporto di classificazione 06/32301547-2, Laboratorio Applus, data di emissione 15/01/2007, norme di riferimento EN 1363-1 e EN 1364-2, ad orditura metallica doppia non sovrapposta, costituito da: Orditura metallica realizzata con profili Knauf in acciaio zincato DX51D+Z-N-A-C spessore mm 0,6 a norma UNI EN 10346, costituita da profili perimetrali a “U” mm 30/27/30; profili primari a “C” mm 27/60/27 posti ad interasse di 1200mm, profili secondari a “C” mm 27/60/27 posti ad interasse di 400mm e giunto di unione ortogonale a raso C60/27. I profili saranno conformi alla norma armonizzata EN 14195 riguardante “Profili per Sistemi in Lastre in Gesso Rivestito” con attestato di conformità CE, in classe A1 di reazione al fuoco, prodotti secondo il sistema di qualità UNI-EN-ISO 9001-2000, con produzione certificata da ICMQ. Nel prezzo si intendono compresi e compensati gli oneri per la formazione delle opere provvisionali per la esecuzione dell'opere in sicurezza, e successivo smontaggio, la protezione provvisoria di pavimenti e di elementi presenti all’interno dell’area dell’intervento con posa e relativa rimozione finale di appositi teli protettivi, il taglio e lo sfrido delle lastre, la stuccatura dei giunti delle lastre e delle teste delle vite, la giunzione a regola d’arte con i controsoffitti da compensare, la realizzazione di fori per l'inserimento di eventuali corpi illuminanti o elementi impiantistici, l’inserimento di eventuale botola d’ispezione EI60, i rinforzi strutturali necessari per l'applicazione di carici pesanti, l’onere per la sigillatura EI tra controsoffitto e pareti perimetrali con soluzioni idonee a garantire la resistenza la fuoco, gli oneri per la chiusura REI degli attraversamenti impiantistici di qualsiasi tipo e natura, gli oneri per le certificazioni, documentazione tecnica e modulistica necessarie per il rilascio del Certificato di Prevenzione Incendi per Controsoffitti a Membrana EI 60, eventuali soluzioni specifiche in corrispondenza dei giunti strutturali, gli oneri per la chiusura acustica degli attraversamenti impiantistici di qualsiasi tipo e natura; l'onere di procedere in tempi successivi all'applicazione delle lastre in attesa dell'esecuzione di impianti elettrici e termoidraulici da inserire, l’onere per la verifica ed eventuali lavorazioni aggiuntive riguardanti la posa di elementi non portanti in cartongesso nel rispetto delle NTC 2018, e s.m.i., e delle Norme Sismiche vigenti, la Certificazione e collaudo acustico se richiesti in progetto, così come il rispetto della marcatura CE e la Dichiarazione di Produzione di Prodotto DOP per i prodotti di costruzione prevista dal Regolamento n. 305/2011 (UE) e quanto altro necessario per dare il lavoro finito a regola d'arte. | Controsoffitti | Controsoffitti in cartongesso
controsoffitto cartongesso liscio, RAL Bianco 9010 da definire Fornitura e posa in opera di controsoffitto pendinato in lastre standard in cartongesso tipo "Knauf Lastra GKB" o similare (sp. 12,5 mm) e sottostruttura metallica. Sono compresi e compensati la stuccatura della testa delle viti di fissaggio nonché la stuccatura e sigillatura dei giunti di accostamento delle lastre, eseguita con idoneo stucco previa applicazione di strisce di supporto armato con rete tessile, il taglio e lo sfrido, la realizzazione di fori per l'inserimento di eventuali corpi illuminanti o elementi impiantistici; giunti di dilatazioni con l'idonea finitura a scelta della D.L.; eventuali rinforzi strutturali per l'applicazione di carici pesanti; la protezione del pavimento; eventuali soluzione specifiche in corrispondenza dei giunti strutturali. Il tutto conforme a quanto indicato negli elaborati grafici di progetto, il rispetto della marcatura CE e la Dichiarazione di Produzione di Prodotto DOP per i prodotti di costruzione prevista dal Regolamento n. 305/2011 (UE) e quanto altro necessario per dare il lavoro finito a regola d'arte. Il prezzo è comprensivo di ogni onere relativo inclusi ponteggi di servizio, e ogni altro onere per dare il lavoro finito a regola d'arte. | Controsoffitti | Controsoffitti in cartongesso
CE09 - Controsoffitto ribassato in lastre di cartongesso A1, isolato su struttura a vista di tetto a falda Fornitura e posa su struttura a vista del tetto a falda di controsoffitto isolato costituito da: Strato isolante in lana di roccia ad alta densità tipo Rockwool FitRock Energy Plus-234, idonei per la possa a intradosso di tetti a falda spessore 100 mm, densità 95 kg/mc, conduttività termica dichiarata λD 0,034, Classe di reazione al fuoco incombustibile A1. Fissati a intradosso dei pannelli metallici di copertura mediante idonei tasselli a taglio termico; Controsoffitto ribassato su orditura metallica doppia indipendentemente dal solaio sovrastante, rivestita in doppia lastra in cartongesso in gesso rinforzato, per la protezione passiva costituito da orditura metallica realizzata con profili Knauf in acciaio zincato DX51D+Z-N-A-C spessore mm 0,6 a norma UNI-EN 10142. Rivestimento delle faccia dell’orditura doppia lastre in gesso rinforzato tipo Knauf Fireboard classificate GM-F, con bordi privi di smussature, composta da un nucleo di gesso rivestito con un velo di speciali fibre di vetro che crea una barriera idonea a impedire cedimenti e rotture anche sotto l’azione del fuoco, spessore: 12,5 mm, classe di reazione al fuoco: A1. La fornitura in opera sarà comprensiva della stuccatura e armatura dei giunti tra le lastre con apposito stucco a base gesso tipo Knauf Fireboard Spachtel e con apposito nastro Knauf in fibra di vetro, la sttuccatura della testa delle viti sarà eseguito con stucco. Sono compresi e compensati gli oneri per la formazione delle opere provvisionali per la esecuzione dell'opere in sicurezza, e successivo smontaggio, la protezione provvisoria di pavimenti e di elementi presenti all’interno dell’area dell’intervento con posa e relativa rimozione finale di appositi teli protettivi, fornitura e posa dell’isolante, il taglio e losfrido dei pannelli mcompreso l’idonea tassellatura su pannelli metallici del tetto a falda, il taglio e lo sfrido delle lastre, la stuccatura dei giunti delle lastre e delle teste delle vite, la realizzazione di fori per l'inserimento di eventuali corpi illuminanti o elementi impiantistici; eventuali soluzioni specifiche in corrispondenza dei giunti strutturali, la verifica ed eventuali lavorazioni aggiuntive nel rispetto delle Norme antisismiche, l'onere di procedere in tempi successivi all'applicazione delle lastre in attesa dell'esecuzione di impianti elettrici e termoidraulici da inserire, la formazione ed il disfacimento dei piani di lavoro interni, così come il rispetto della marcatura CE e la Dichiarazione di Produzione di Prodotto DOP per i prodotti di costruzione prevista dal Regolamento n. | Controsoffitti | Controsoffitti in cartongesso
controsoffitto cartongesso liscio, RAL Bianco 9010 da definire Fornitura e posa in opera di controsoffitto pendinato in lastre standard in cartongesso tipo "Knauf Lastra GKB" o similare (sp. 12,5 mm) e sottostruttura metallica. | Controsoffitti | Controsoffitti in cartongesso
CE09 - controsoffitto cartongesso liscio, con tinteggiatura per ambienti umidi (computato a parte) Fornitura e posa in opera di controsoffitto pendinato in lastre standard in cartongesso tipo "Knauf Lastra GKB" o similare (sp | Controsoffitti | Controsoffitti in cartongesso
Fornitura e posa in opera di controsoffitto pendinato in lastre standard in cartongesso tipo "Knauf Lastra GKB" o similare (sp. 12,5 mm) e sottostruttura metallica con Kit di sospensione per altezze fino a 2 m. | Controsoffitti | Controsoffitti in cartongesso
CS01 - Controsoffitto in cartongesso classe A1 lastra singola, colore bianco RAL 9010 Fornitura e posa in opera di nuovo controsoffitto ribassato, realizzato in lastra singola di cartongesso tipo Knauf A-zero su orditura metallica doppia indipendentemente dal solaio sovrastante. Orditura metallica realizzata con profili Knauf in acciaio zincato DX51D+Z-N-A-C spessore mm 0,6 a norma UNI-EN 10142, costituita da: profili perimetrali a “U” 30x28 mm isolati dalla muratura con nastro vinilico monoadesivo Knauf con funzione di taglio acustico dello spessore di mm 3,5 e sigillati con stucco e/o silicone a completo riempimento delle fessure in corrispondenza delle giunzioni perimetrali con le strutture primarie, per il raggiungimento delle prestazioni acustiche richieste. | Controsoffitti | Controsoffitti in cartongesso
Controsoffitto ribassato in lastre di cartongesso standard Fornitura e posa di controsoffitto realizzato con sistema tipo Knauf D112, in lastre singole di cartongesso standard tipo Knauf GKB (A), su orditura metallica doppia indipendentemente dal solaio sovrastante costituito da orditura metallica realizzata con profili Knauf in acciaio zincato, spessore mm 0,6, costituita da: profili perimetrali a “U” mm 30x 28 isolati dalla muratura con nastro vinilico monoadesivo con funzione di taglio acustico dello spessore di mm 3,5 e sigillati con stucco e/o silicone a completo riempimento delle fessure in corrispondenza delle giunzioni perimetrali con le strutture primarie, per il raggiungimento delle prestazioni acustiche richieste. Profili portanti a “C” mm 50x27 per l’orditura primaria posta a interasse non superiore a 1000 mm fissata al solaio tramite un adeguato numero di ganci a molla regolabili e pendini. Profili portanti a “C” mm 50x27 per l’orditura secondaria, posta ad interasse non superiore a 500 mm, ancorata alla primaria tramite appositi ganci. Rivestimento delle faccia dell’orditura con lastre in cartongesso standard tipo Knauf GKB (A) dello spessore di mm. 12,5, in gesso rivestito, classe di reazione al fuoco: A2-s1,d0. | Controsoffitti | Controsoffitti in cartongesso
Controsoffitto ribassato per locali umidi in lastra singola di cartongesso, H. 240 cm da terra, colore bianco RAL 9010 - Kone Fornitura e posa in opera di controsoffitto ribassato realizzato con sistema tipo Knauf D112, in lastra singola di cartongesso tipo Knauf GKI (H), con H di pendinatura al solaio variabile e come indicato negli elaborati grafici di progetto (H 270 cm), su orditura metallica doppia indipendente dal solaio sovrastante, costituito da: Orditura metallica realizzata con profili Knauf in acciaio zincato DX51D+Z-N-A-C spessore mm 0,6 a norma UNI-EN 10142, costituita da: profili perimetrali a “U” 30x28 mm isolati dalla muratura con nastro vinilico monoadesivo Knauf con funzione di taglio acustico dello spessore di 3,5mm e sigillati con stucco e/o silicone a completo riempimento delle fessure in corrispondenza delle giunzioni perimetrali con le strutture primarie, per il raggiungimento delle prestazioni acustiche richieste. Profili portanti a “C” 50x27 mm sia per l’orditura primaria fissata al solaio tramite un adeguato numero di ganci a molla regolabili e pendini, che per l’orditura secondaria, ancorata alla primaria tramite appositi ganci. Sono compresi e compensati gli oneri per la formazione delle opere provvisionali per la esecuzione dell'opere in sicurezza, e successivo smontaggio, la preparazione delle superficie da proteggere; il taglio e lo sfrido delle lastre, la stuccatura dei giunti delle lastre e delle teste delle vite, la formazioni di scuretti perimetrali se previsti in progetto, la realizzazione di fori per l'inserimento di eventuali corpi illuminanti o elementi impiantistici, eventuali rinforzi strutturali per l'applicazione di carici pesanti; eventuali soluzioni specifiche in corrispondenza dei giunti strutturali, gli oneri per la chiusura acustica degli attraversamenti impiantistici di qualsiasi tipo e natura; l'onere di procedere in tempi successivi all'applicazione delle lastre in attesa dell'esecuzione di impianti elettrici e termoidraulici da inserire, la Certificazione e collaudo acustico se richiesti in progetto, la formazione ed il disfacimento dei piani di lavoro interni, cosi come il rispetto della marcatura CE e la Dichiarazione di Produzione di Prodotto DOP per i prodotti di costruzione prevista dal Regolamento n. 305/2011 (UE) e quanto altro necessario per dare il lavoro finito a regola d'arte. | Controsoffitti | Controsoffitti in cartongesso
Lavorazioni per inserimento setto acustico Per la realizzazione di pareti in cartongesso e setti con sviluppo fino a soletta, prevedere la demolizione di controsoffitto in quadrotte e in cartongesso (vedi capitolo “Interventi di demolizione e rimozione” del presente capitolato) e realizzazione di fascia di compensazione, come indicato negli elaborati grafici di progetto, in singola lastra di cartongesso standard tipo Knauf GKB(A) su orditura metallica. Avvitate con viti punta chiodo autofilettanti fosfatate poste ad interasse massimo di posate a giunti sfalsati e ad interasse di 600mm. La posa delle lastre avverrà secondo le modalità prescritte nella Norma UNI 11424:2015 e successive modifiche e integrazioni, che specifica le linee guida per l'esecuzione di partizioni mediante sistema con lastre in gesso rivestito. E' compresa la stuccatura della testa delle viti di fissaggio nonché la stuccatura e sigillatura dei giunti di accostamento delle lastre, eseguita con idoneo stucco previa applicazione di strisce di supporto armato con rete tessile, la successiva stuccatura della superficie delle lastre in modo da ottenere una superficie pronta per la finitura, la realizzazione di fori per l'inserimento di eventuali corpi illuminanti o elementi impiantistici; eventuali rinforzi strutturali per l'applicazione di carichi pesanti, l' eventuali soluzione specifiche in corrispondenza dei giunti strutturali; il tutto conforme a quanto indicato negli elaborati grafici di progetto, il rispetto della marcatura CE e la Dichiarazione di Produzione di Prodotto DOP per i prodotti di costruzione prevista dal Regolamento n. 305/2011 (UE) e quanto altro necessario per dare il lavoro finito a regola d'arte. | Controsoffitti | Controsoffitti in cartongesso
Controsoffitto a membrana EI60 in doppia lastra Fornitura e posa in opera, nelle aree indicate negli elaborati grafici di progetto, di controsoffitto a membrana realizzato con sistema tipo Knauf D113, atto a garantire una resistenza al fuoco EI 60, rapporto di classificazione 06/32301547-2, Laboratorio Applus, data di emissione 15/01/2007, norme di riferimento EN 1363-1 e EN 1364-2, ad orditura metallica doppia non sovrapposta, costituito da: Orditura metallica realizzata con profili Knauf in acciaio zincato DX51D+Z-N-A-C spessore mm 0,6 a norma UNI EN 10346, costituita da profili perimetrali a “U” mm 30/27/30; profili primari a “C” mm 27/60/27 posti ad interasse di 1200mm, profili secondari a “C” mm 27/60/27 posti ad interasse di 400mm e giunto di unione ortogonale a raso C60/27. I profili saranno conformi alla norma armonizzata EN 14195 riguardante “Profili per Sistemi in Lastre in Gesso Rivestito” con attestato di conformità CE, in classe A1 di reazione al fuoco, prodotti secondo il sistema di qualità UNI-EN-ISO 9001-2000, con produzione certificata da ICMQ. | Controsoffitti | Controsoffitti in cartongesso
Controsoffitto in cartongesso lastra singola idro Fornitura e posa in opera di controsoffitto pendinato in lastre in cartongesso per ambienti umidi tipo "Knauf Lastra GKI" o similare (sp. 12,5 mm) e sottostruttura metallica con kit antisismico secondo NTC 2018 con D.M. del 17.01.2018 utilizzando raccordo a croce che consente di fissare i controventi al profilo U asolato tramite semplici viti autoperforanti; barra asolata fornita nella lunghezza di 4.000 mm, da tagliare in cantiere e da applicare fra raccordo a croce e staffe di ancoraggio; 3. staffe a solaio. Sono compresi e compensati la stuccatura della testa delle viti di fissaggio nonché la stuccatura e sigillatura dei giunti di accostamento delle lastre, eseguita con idoneo stucco previa applicazione di strisce di supporto armato con rete tessile, il taglio e lo sfrido, la realizzazione di fori per l'inserimento di eventuali corpi illuminanti o elementi impiantistici, la protezione del pavimento,così come il rispetto della marcatura CE e la Dichiarazione di Produzione di Prodotto DOP per i prodotti di costruzione prevista dal Regolamento n. 305/2011 (UE), la pulizia finale con allontanamento dei materiali di risulta e ogni altra opera necessaria a dare l'opera finita a regola d'arte. | Controsoffitti | Controsoffitti in cartongesso
Fornitura e posa in opera di controsoffitto pendinato in lastre standard in cartongesso tipo "Knauf Lastra GKB" o similare (sp. 12,5 mm), isolante di lana minerale sp. 50mm ed elementi antivibranti, sottostruttura metallica con kit antisismico secondo NTC 2018 con D.M. del 17.01.2018 utilizzando raccordo a croce che consente di fissare i controventi al profilo U asolato tramite semplici viti autoperforanti, barra asolata fornita nella lunghezza di 4.000 mm, da tagliare in cantiere e da applicare fra raccordo a croce e staffe di ancoraggio; 3. staffe a solaio (l'incidenza del kit, circa 1 pz per ogni 6 mq). | Controsoffitti | Controsoffitti in cartongesso
CE01 - Controsoffitto ribassato in lastre di cartongesso standard Fornitura e posa di controsoffitto realizzato con sistema tipo Knauf D112, in lastre singole di cartongesso standard tipo Knauf GKB (A), su orditura metallica doppia indipendentemente dal solaio sovrastante costituito da orditura metallica realizzata con profili Knauf in acciaio zincato, spessore mm 0,6, costituita da: profili perimetrali a “U” mm 30x 28 isolati dalla muratura con nastro vinilico monoadesivo con funzione di taglio acustico dello spessore di mm 3,5 e sigillati con stucco e/o silicone a completo riempimento delle fessure in corrispondenza delle giunzioni perimetrali con le strutture primarie, per il raggiungimento delle prestazioni acustiche richieste. Profili portanti a “C” mm 50x27 per l’orditura primaria posta a interasse non superiore a 1000 mm fissata al solaio tramite un adeguato numero di ganci a molla regolabili e pendini. Profili portanti a “C” mm 50x27 per l’orditura secondaria, posta ad interasse non superiore a 500 mm, ancorata alla primaria tramite appositi ganci. Rivestimento delle faccia dell’orditura con lastre in cartongesso standard tipo Knauf GKB (A) dello spessore di mm. | Controsoffitti | Controsoffitti in cartongesso
Controsoffitto ribassato in lastre di cartongesso standard Fornitura e posa di controsoffitto realizzato con sistema tipo Knauf D112, in lastre singole di cartongesso standard tipo Knauf GKB (A), su orditura metallica doppia indipendentemente dal solaio sovrastante costituito da orditura metallica realizzata con profili Knauf in acciaio zincato, spessore mm 0,6, costituita da: profili perimetrali a “U” mm 30x 28 isolati dalla muratura con nastro vinilico monoadesivo con funzione di taglio acustico dello spessore di mm 3,5 e sigillati con stucco e/o silicone a completo riempimento delle fessure in corrispondenza delle giunzioni perimetrali con le strutture primarie, per il raggiungimento delle prestazioni acustiche richieste. Profili portanti a “C” mm 50x27 per l’orditura primaria posta a interasse non superiore a 1000 mm fissata al solaio tramite un adeguato numero di ganci a molla regolabili e pendini. | Controsoffitti | Controsoffitti in cartongesso
Controsoffitto realizzato con pannelli di gesso a superficie forata e non forata rivestiti sul lato posteriore da un foglio isolante in fibre di poliestere, ignifughi di classe 1, delle dimensioni 600 x 600 mm, montati su struttura metallica in lamiera di acciaio zincato preverniciato a vista ancorata alla struttura muraria e al soprastante solaio mediante pendinatura regolabile a distanza non maggiore di 60 cm, compresa la stessa struttura metallica, le opere provvisionali, i ponteggi e quanto altro occorre per dare l’opera finita: profilo perimetrale a L preverniciato 19x24 mm per controsoffitti con pannelli di gesso | Controsoffitti | Controsoffitti in cartongesso
Controsoffitto realizzato con pannelli di gesso a superficie forata e non forata rivestiti sul lato posteriore da un foglio isolante in fibre di poliestere, ignifughi di classe 1, delle dimensioni 600 x 600 mm, montati su struttura metallica in lamiera di acciaio zincato preverniciato a vista ancorata alla struttura muraria e al soprastante solaio mediante pendinatura regolabile a distanza non maggiore di 60 cm, compresa la stessa struttura metallica, le opere provvisionali, i ponteggi e quanto altro occorre per dare l’opera finita: pannelli dello spessore 12,5 mm | Controsoffitti | Controsoffitti in cartongesso
controsoffitto in cartongesso curvo colore blu colore RAL da definire Fornitura e posa in opera, nelle aree indicate negli elaborati grafici di progetto, di controsoffitto curvo, colore blu colore RAL da campionare e definire, costituito da: Orditura metallica realizzata con profili curvabili Knaufixy GK 30 in lamiera di acciaio puro, DX51D+Z-N-A-C classificazione 1° scelta, zincato a caldo con uno strato di zinco conforme alla norma UNI EN 10346-2009, sagomati a freddo a norma EN 14195 e DIN 18182 per la sottostruttura di sistemi costruttivi a secco e con sagomatura “a spina dorsale” e fustellature a sui lati che alleggeriscono la struttura costituita da profilo a guida a “U” mm 30/28, spessore 0,6mm. Sono compresi e compensati gli oneri per la formazione delle opere provvisionali per la esecuzione dell'opere in sicurezza, e successivo smontaggio, la protezione provvisoria di pavimenti e di elementi presenti all’interno dell’area dell’intervento con posa e relativa rimozione finale di appositi teli protettivi, il taglio e lo sfrido delle lastre, la stuccatura dei giunti delle lastre e delle teste delle vite, la giunzione a regola d’arte con i controsoffitti da compensare, la realizzazione di fori per l'inserimento di eventuali corpi illuminanti o elementi impiantistici, eventuali rinforzi strutturali per l’applicazione di carichi pesanti; eventuali soluzioni specifiche in corrispondenza dei giunti strutturali, gli oneri per la chiusura acustica degli attraversamenti impiantistici di qualsiasi tipo e natura; l'onere di procedere in tempi successivi all'applicazione delle lastre in attesa dell'esecuzione di impianti elettrici e termoidraulici da inserire, l’onere per la verifica ed eventuali lavorazioni aggiuntive riguardanti la posa di elementi non portanti in cartongesso nel rispetto delle NTC 2018, e s.m.i., e delle Norme Sismiche vigenti, la Certificazione e collaudo acustico se richiesti in progetto, così come il rispetto della marcatura CE e la Dichiarazione di Produzione di Prodotto DOP per i prodotti di costruzione prevista dal Regolamento n. 305/2011 (UE) e quanto altro necessario per dare il lavoro finito a regola d'arte. | Controsoffitti | Controsoffitti in cartongesso
Controsoffitto ribassato in lastre di cartongesso standard Fornitura e posa di controsoffitto realizzato con sistema tipo Knauf D112, in lastre singole di cartongesso standard tipo Knauf GKB (A), su orditura metallica doppia indipendentemente dal solaio sovrastante costituito da orditura metallica realizzata con profili Knauf in acciaio zincato, spessore mm 0,6, costituita da: profili perimetrali a “U” mm 30x 28 isolati dalla muratura con nastro vinilico monoadesivo con funzione di taglio acustico dello spessore di mm 3,5 e sigillati con stucco e/o silicone a completo riempimento delle fessure in corrispondenza delle giunzioni perimetrali con le strutture primarie, per il raggiungimento delle prestazioni acustiche richieste. Profili portanti a “C” mm 50x27 per l’orditura primaria posta a interasse non superiore a 1000 mm fissata al solaio tramite un adeguato numero di ganci a molla regolabili e pendini. Profili portanti a “C” mm 50x27 per l’orditura secondaria, posta ad interasse non superiore a 500 mm, ancorata alla primaria tramite appositi ganci. Rivestimento delle faccia dell’orditura con lastre in cartongesso standard tipo Knauf GKB (A) dello spessore di mm. 12,5, in gesso rivestito, classe di reazione al fuoco: A2-s1,d0. La fornitura in opera sarà comprensiva della stuccatura dei giunti, degli angoli e delle teste delle viti nonché la stuccatura e sigillatura dei giunti di accostamento delle lastre, eseguita con idoneo stucco previa applicazione di strisce di supporto armato con rete tessile, la successiva stuccatura della superficie delle lastre in modo da ottenere una superficie pronta per la finitura di qualità Q4. Sono compresi e compensati gli oneri per la formazione delle opere provvisionali per la esecuzione dell'opere in sicurezza, e successivo smontaggio, la protezione provvisoria di pavimenti e di elementi presenti all’interno dell’area dell’intervento con posa e relativa rimozione finale di appositi teli protettivi, il taglio e lo sfrido delle lastre, la stuccatura dei giunti delle lastre e delle teste delle vite, la formazioni di scuretti perimetrali se previsti in progetto, la realizzazione di fori per l'inserimento di eventuali corpi illuminanti o elementi impiantistici; la giunzione a regola d’arte con i controsoffitti da compensare, eventuali rinforzi strutturali per l'applicazione di carici pesanti; eventuali soluzioni specifiche in corrispondenza dei giunti strutturali, la verifica ed eventuali lavorazioni aggiuntive nel rispetto delle Norme antisismiche, gli oneri per la chiusura acustica degli attraversamenti impiantistici di qualsiasi tipo e natura; l'onere di procedere in tempi successivi all'applicazione delle lastre in attesa dell'esecuzione di impianti elettrici e termoidraulici da inserire, la formazione ed il disfacimento dei piani di lavoro interni, così come il rispetto della marcatura CE e la Dichiarazione di Produzione di Prodotto DOP per i prodotti di costruzione prevista dal Regolamento n. 305/2011 (UE) e quanto altro necessario per dare il lavoro finito a regola d'arte. | Controsoffitti | Controsoffitti in cartongesso
Risanamento controsoffitto in cartongesso esistente Risanamento controsoffitto esistente / o soffitto a vista (che talvolta può essere cartongesso e talvolta a plafone) comprensivo di ogni intervento per ripristinare come as is, ritinteggiare o ritoccare compreso rimozione di parti ammalorate e successiva integrazione con lastre di nuova fornitura, modifica dell'orditura metallica ove necessario, stuccatura dei giunti, rasatura e quanto altro necessario per dare il lavoro ad opera d'arte. Opere di tinteggiatura computate a parte. | Controsoffitti | Controsoffitti in cartongesso
Placcatura a soffitto con pannelli in lana di legno mineralizzata tipo Knauf AMF Heradesign Micro Realizzazione di placcaggio a soffitto, su solaio esistente come indicato negli elaborati grafici di progetto, mediante fornitura e posa di pannelli termo fonoisolanti monostrato in lana di legno mineralizzata con legante magnesite ad alta temperatura con superficie microporosa tipo Knauf AMF Heradesign Micro, non infiammabili, ad elevata resistenza meccanica, consigliato per la bio-edilizia, tinteggiato in opera colore bianco RAL da definire e campionare per approvazione della D.L. | Controsoffitti | Controsoffitti in cartongesso
Controsoffitto ribassato in doppia lastra incombustibile, EI60 Fornitura e posa di controsoffitto a membrana atto a garantire una resistenza al fuoco EI60, Certificato, costruito con sistema tipo Knauf D113, realizzato su orditura metallica doppia non sovrapposta, rivestito in doppia lastra in cartongesso per l’antincendio tipo Knauf Ignilastra GKF (DF), sp. 15 mm costituito da: Orditura metallica realizzata con profili Knauf in acciaio zincato, spessore mm 0,6, costituita da profili perimetrali a “U” mm 30x27x30 isolati dalla muratura con nastro vinilico monoadesivo Knauf con funzione di taglio acustico dello spessore di mm 3,5 e sigillati con stucco e/o silicone a completo riempimento delle fessure in corrispondenza delle giunzioni perimetrali con le strutture primarie, per il raggiungimento delle prestazioni acustiche richieste, profili primari Knauf C 27/60/27, sp.0,6 mm, posti ad interasse 1200 mm, profili secondari Knauf C 27/60/27, sp.0,6 mm, post ad interasse 400 mm. Sospensione mediante pendino. Rivestimento della faccia a vista dell’orditura in doppia lastra in cartongesso per l’antincendio tipo Knauf Ignilastra GKF (DF), realizzate in cartongesso armato con fibre minerali e additivi per una migliore coesione del nucleo in gesso sotto l’azione del fuoco; spessore: 15mm; Classe di reazione al fuoco: A2-s1,d0. La fornitura in opera sarà comprensiva della stuccatura dei giunti, degli angoli e delle teste delle viti nonché la stuccatura e sigillatura dei giunti di accostamento delle lastre, eseguita con idoneo stucco previa applicazione di strisce di supporto armato con rete tessile, la successiva stuccatura della superficie delle lastre in modo da ottenere una superficie pronta per la finitura di qualità Q4. Nel prezzo si intendono compresi e compensati gli oneri per la formazione delle opere provvisionali per la esecuzione dell'opere in sicurezza, e successivo smontaggio, la protezione provvisoria di pavimenti e di elementi presenti all’interno dell’area dell’intervento con posa e relativa rimozione finale di appositi teli protettivi, gli oneri per il taglio e lo sfrido, i paraspigoli, la formazione di vani per porte completi di rinforzo perimetrale in profilati metallici per l'ancoraggio del serramento, l'onere di procedere in tempi successivi all'applicazione delle lastre in attesa dell'esecuzione di impianti elettrici e termoidraulici da inserire, l’onere per la sigillatura EI controsoffitto e pareti perimetrali con soluzioni idonee a garantire la resistenza la fuoco, gli oneri per la chiusura REI degli attraversamenti impiantistici di qualsiasi tipo e natura, gli oneri per la sigillatura acustica in corrispondenza degli attraversamenti impiantistici di ogni genere e natura, gli oneri per le certificazioni, documentazione tecnica e modulistica necessarie per il rilascio del Certificato di Prevenzione Incendi per controsoffitti in cartongesso EI60, gli oneri per la Certificazione e collaudo acustico, la formazione ed il disfacimento dei piani di lavoro interni, così come il rispetto della marcatura CE e la Dichiarazione di Produzione di Prodotto DOP per i prodotti di costruzione prevista dal Regolamento n. 305/2011 (UE) e quanto altro necessario per dare il lavoro finito a regola d'arte. | Controsoffitti | Controsoffitti in cartongesso
controsoffitto cartongesso liscio, con tinteggiatura per ambienti umidi (computato a parte) Fornitura e posa in opera di controsoffitto pendinato in lastre standard in cartongesso tipo "Knauf Lastra GKB" o similare (sp | Controsoffitti | Controsoffitti in cartongesso
Controsoffitto ribassato in lastre di cartongesso standard Fornitura e posa di controsoffitto realizzato con sistema tipo Knauf D112, in lastre singole di cartongesso standard tipo Knauf GKB (A), su orditura metallica doppia indipendentemente dal solaio sovrastante costituito da orditura metallica realizzata con profili Knauf in acciaio zincato, spessore mm 0,6, costituita da: profili perimetrali a “U” mm 30x 28 isolati dalla muratura con nastro vinilico monoadesivo con funzione di taglio acustico dello spessore di mm 3,5 e sigillati con stucco e/o silicone a completo riempimento delle fessure in corrispondenza delle giunzioni perimetrali con le strutture primarie, per il raggiungimento delle prestazioni acustiche richieste. | Controsoffitti | Controsoffitti in cartongesso
controsoffitto cartongesso liscio, con tinteggiatura per ambienti umidi (computato a parte) Fornitura e posa in opera di controsoffitto pendinato in lastre standard in cartongesso tipo "Knauf Lastra GKB" o similare (sp. 12,5 mm) e sottostruttura metallica. Sono compresi e compensati la stuccatura della testa delle viti di fissaggio nonché la stuccatura e sigillatura dei giunti di accostamento delle lastre, eseguita con idoneo stucco previa applicazione di strisce di supporto armato con rete tessile, il taglio e lo sfrido, la realizzazione di fori per l'inserimento di eventuali corpi illuminanti o elementi impiantistici; giunti di dilatazioni con l'idonea finitura a scelta della D.L.; eventuali rinforzi strutturali per l'applicazione di carici pesanti; la protezione del pavimento; eventuali soluzione specifiche in corrispondenza dei giunti strutturali. Il tutto conforme a quanto indicato negli elaborati grafici di progetto, il rispetto della marcatura CE e la Dichiarazione di Produzione di Prodotto DOP per i prodotti di costruzione prevista dal Regolamento n | Controsoffitti | Controsoffitti in cartongesso
CE05 - Fornitura e posa in opera di controsoffitto pendinato in doghe tipo METALSCREEN GR/50 doga scatolata ispezionabile aperta base mm.30 altezza h mm.38 bordo squadrato fuga aperta mm.20 passo mm.50 (mm.30+20) in alluminio preverniciato ULTRA MATT finitura super opaco metallizzato SAND DESERT incombustibile Euroclass A1 lavabile imputrescibile anti-ingiallimento resistenza umidità e corrosione salsedine 100% riciclabile senza piombo-cromo Le doghe vengono tagliate alla lunghezza richiesta con Tipo METALSCREEN 43 STRONG portante di supporto con rinforzo longitudinale anti-torsione aggancio doghe a scatto in acciaio zincato preverniciato spessore mm.0,6 colore Nero 2 facce lunghezza mm.4000 Sono compresi e compensati il taglio e lo sfrido, la protezione del pavimento, così come il rispetto della marcatura CE e la Dichiarazione di Produzione di Prodotto DOP per i prodotti di costruzione prevista dal Regolamento n. | Controsoffitti | Controsoffitti in cartongesso
CE01 - controsoffitto cartongesso liscio, RAL Bianco 9010 da definire Fornitura e posa in opera di controsoffitto pendinato in lastre standard in cartongesso tipo "Knauf Lastra GKB" o similare (sp. 12,5 mm) e sottostruttura metallica. Sono compresi e compensati la stuccatura della testa delle viti di fissaggio nonché la stuccatura e sigillatura dei giunti di accostamento delle lastre, eseguita con idoneo stucco previa applicazione di strisce di supporto armato con rete tessile, il taglio e lo sfrido, la realizzazione di fori per l'inserimento di eventuali corpi illuminanti o elementi impiantistici; giunti di dilatazioni con l'idonea finitura a scelta della D.L.; eventuali rinforzi strutturali per l'applicazione di carici pesanti; la protezione del pavimento; eventuali soluzione specifiche in corrispondenza dei giunti strutturali. Il tutto conforme a quanto indicato negli elaborati grafici di progetto, il rispetto della marcatura CE e la Dichiarazione di Produzione di Prodotto DOP per i prodotti di costruzione prevista dal Regolamento n. 305/2011 (UE) e quanto altro necessario per dare il lavoro finito a regola d'arte. Il prezzo è comprensivo di ogni onere relativo inclusi ponteggi di servizio, e ogni altro onere per dare il lavoro finito a regola d'arte. | Controsoffitti | Controsoffitti in cartongesso
CE03 - Fornitura e posa in opera di controsoffitto pendinato in lastre standard in cartongesso tipo "Knauf Lastra GKB" o similare (sp. 12,5 mm) ed isolante di lana minerale sp. 50mm, sottostruttura metallica con kit antisismico secondo NTC 2018 con D.M. del 17.01.2018 utilizzando raccordo a croce che consente di fissare i controventi al profilo U asolato tramite semplici viti autoperforanti, barra asolata fornita nella lunghezza di 4.000 mm, da tagliare in cantiere e da applicare fra raccordo a croce e staffe di ancoraggio; 3. staffe a solaio (l'incidenza del kit, circa 1 pz per ogni 6 mq). | Controsoffitti | Controsoffitti in cartongesso
CE01 - Controsoffitto ribassato in lastre di cartongesso standard Fornitura e posa di controsoffitto realizzato con sistema tipo Knauf D112, in lastre singole di cartongesso standard tipo Knauf GKB (A), su orditura metallica doppia indipendentemente dal solaio sovrastante costituito da orditura metallica realizzata con profili Knauf in acciaio zincato, spessore mm 0,6, costituita da: profili perimetrali a “U” mm 30x 28 isolati dalla muratura con nastro vinilico monoadesivo con funzione di taglio acustico dello spessore di mm 3,5 e sigillati con stucco e/o silicone a completo riempimento delle fessure in corrispondenza delle giunzioni perimetrali con le strutture primarie, per il raggiungimento delle prestazioni acustiche richieste. Profili portanti a “C” mm 50x27 per l’orditura primaria posta a interasse non superiore a 1000 mm fissata al solaio tramite un adeguato numero di ganci a molla regolabili e pendini. Profili portanti a “C” mm 50x27 per l’orditura secondaria, posta ad interasse non superiore a 500 mm, ancorata alla primaria tramite appositi ganci. Rivestimento delle faccia dell’orditura con lastre in cartongesso standard tipo Knauf GKB (A) dello spessore di mm. | Controsoffitti | Controsoffitti in cartongesso
CE01 - controsoffitto cartongesso liscio, RAL Bianco 9010 da definire Fornitura e posa in opera di controsoffitto pendinato in lastre standard in cartongesso tipo "Knauf Lastra GKB" o similare (sp. 12,5 mm) e sottostruttura metallica. Sono compresi e compensati la stuccatura della testa delle viti di fissaggio nonché la stuccatura e sigillatura dei giunti di accostamento delle lastre, eseguita con idoneo stucco previa applicazione di strisce di supporto armato con rete tessile, il taglio e lo sfrido, la realizzazione di fori per l'inserimento di eventuali corpi illuminanti o elementi impiantistici; giunti di dilatazioni con l'idonea finitura a scelta della D.L.; eventuali rinforzi strutturali per l'applicazione di carici pesanti; la protezione del pavimento; eventuali soluzione specifiche in corrispondenza dei giunti strutturali. Il tutto conforme a quanto indicato negli elaborati grafici di progetto, il rispetto della marcatura CE e la Dichiarazione di Produzione di Prodotto DOP per i prodotti di costruzione prevista dal Regolamento n. 305/2011 (UE) e quanto altro necessario per dare il lavoro finito a regola d'arte. Il prezzo è comprensivo di ogni onere relativo inclusi ponteggi di servizio, e ogni altro onere per dare il lavoro finito a regola d'arte. | Controsoffitti | Controsoffitti in cartongesso
CE01 - controsoffitto cartongesso liscio, RAL Bianco 9010 da definire Fornitura e posa in opera di controsoffitto pendinato in lastre standard in cartongesso tipo "Knauf Lastra GKB" o similare (sp. 12,5 mm) e sottostruttura metallica. Sono compresi e compensati la stuccatura della testa delle viti di fissaggio nonché la stuccatura e sigillatura dei giunti di accostamento delle lastre, eseguita con idoneo stucco previa applicazione di strisce di supporto armato con rete tessile, il taglio e lo sfrido, la realizzazione di fori per l'inserimento di eventuali corpi illuminanti o elementi impiantistici; giunti di dilatazioni con l'idonea finitura a scelta della D.L.; eventuali rinforzi strutturali per l'applicazione di carici pesanti; la protezione del pavimento; eventuali soluzione specifiche in corrispondenza dei giunti strutturali. Il tutto conforme a quanto indicato negli elaborati grafici di progetto, il rispetto della marcatura CE e la Dichiarazione di Produzione di Prodotto DOP per i prodotti di costruzione prevista dal Regolamento n. | Controsoffitti | Controsoffitti in cartongesso
CE02 - Controsoffitto ribassato in lastre di cartongesso idrolastra per ambienti umidi Fornitura e posa nei locali umidi (bagni) di controsoffitto realizzato con sistema tipo Knauf D112, in lastre singole di cartongesso per locali umidi tipo Knauf Idrolastra GKI (H), su orditura metallica doppia indipendentemente dal solaio sovrastante costituito da orditura metallica realizzata con profili Knauf in acciaio zincato, spessore mm 0,6, costituita da: profili perimetrali a “U” mm 30x 28 isolati dalla muratura con nastro vinilico monoadesivo con funzione di taglio acustico dello spessore di mm 3,5 e sigillati con stucco e/o silicone a completo riempimento delle fessure in corrispondenza delle giunzioni perimetrali con le strutture primarie, per il raggiungimento delle prestazioni acustiche richieste. Profili portanti a “C” mm 50x27 per l’orditura secondaria, posta ad interasse non superiore a 500 mm, ancorata alla primaria tramite appositi ganci. Rivestimento delle faccia dell’orditura con lastre in cartongesso per locali umidi tipo Knauf Idrolastra GKI (H) dello spessore di mm. 12,5, in gesso rivestito impregnate, sottoposte a speciale procedimento per limitare l’assorbimento di umidità, classe di reazione al fuoco: A2-s1,d0. La fornitura in opera sarà comprensiva della stuccatura dei giunti, degli angoli e delle teste delle viti nonché la stuccatura e sigillatura dei giunti di accostamento delle lastre, eseguita con idoneo stucco previa applicazione di strisce di supporto armato con rete tessile, la successiva stuccatura della superficie delle lastre in modo da ottenere una superficie pronta per la finitura di qualità Q4. | Controsoffitti | Controsoffitti in cartongesso
Controsoffitto ribassato in lastre di cartongesso standard Fornitura e posa di controsoffitto realizzato con sistema tipo Knauf D112, in lastre singole di cartongesso standard tipo Knauf GKB (A), su orditura metallica doppia indipendentemente dal solaio sovrastante costituito da orditura metallica realizzata con profili Knauf in acciaio zincato, spessore mm 0,6, costituita da: profili perimetrali a “U” mm 30x 28 isolati dalla muratura con nastro vinilico monoadesivo con funzione di taglio acustico dello spessore di mm 3,5 e sigillati con stucco e/o silicone a completo riempimento delle fessure in corrispondenza delle giunzioni perimetrali con le strutture primarie, per il raggiungimento delle prestazioni acustiche richieste. Profili portanti a “C” mm 50x27 per l’orditura primaria posta a interasse non superiore a 1000 mm fissata al solaio tramite un adeguato numero di ganci a molla regolabili e pendini. Profili portanti a “C” mm 50x27 per l’orditura secondaria, posta ad interasse non superiore a 500 mm, ancorata alla primaria tramite appositi ganci. Rivestimento delle faccia dell’orditura con lastre in cartongesso standard tipo Knauf GKB (A) dello spessore di mm. 12,5, in gesso rivestito, classe di reazione al fuoco: A2-s1,d0. La fornitura in opera sarà comprensiva della stuccatura dei giunti, degli angoli e delle teste delle viti nonché la stuccatura e sigillatura dei giunti di accostamento delle lastre, eseguita con idoneo stucco previa applicazione di strisce di supporto armato con rete tessile, la successiva stuccatura della superficie delle lastre in modo da ottenere una superficie pronta per la finitura di qualità Q4. Sono compresi e compensati gli oneri per la formazione delle opere provvisionali per la esecuzione dell'opere in sicurezza, e successivo smontaggio, la protezione provvisoria di pavimenti e di elementi presenti all’interno dell’area dell’intervento con posa e relativa rimozione finale di appositi teli protettivi, il taglio e lo sfrido delle lastre, la stuccatura dei giunti delle lastre e delle teste delle vite, la formazioni di scuretti perimetrali se previsti in progetto, la realizzazione di fori per l'inserimento di eventuali corpi illuminanti o elementi impiantistici; la giunzione a regola d’arte con i controsoffitti da compensare, eventuali rinforzi strutturali per l'applicazione di carici pesanti; eventuali soluzioni specifiche in corrispondenza dei giunti strutturali, la verifica ed eventuali lavorazioni aggiuntive nel rispetto delle Norme antisismiche, gli oneri per la chiusura acustica degli attraversamenti impiantistici di qualsiasi tipo e natura; l'onere di procedere in tempi successivi all'applicazione delle lastre in attesa dell'esecuzione di impianti elettrici e termoidraulici da inserire, la formazione ed il disfacimento dei piani di lavoro interni, così come il rispetto della marcatura CE e la Dichiarazione di Produzione di Prodotto DOP per i prodotti di costruzione prevista dal Regolamento n. 305/2011 (UE) e quanto altro necessario per dare il lavoro finito a regola d'arte. | Controsoffitti | Controsoffitti in cartongesso
Fornitura e posa in opera di controsoffitto pendinato in lastre standard in cartongesso tipo "Knauf Lastra GKB" o similare (sp. 12,5 mm) ed isolante di lana minerale sp. | Controsoffitti | Controsoffitti in cartongesso
Controsoffitto ribassato in lastre di cartongesso standard Fornitura e posa di controsoffitto realizzato con sistema tipo Knauf D112, in lastre singole di cartongesso standard tipo Knauf GKB (A), su orditura metallica doppia indipendentemente dal solaio sovrastante costituito da orditura metallica realizzata con profili Knauf in acciaio zincato, spessore mm 0,6, costituita da: profili perimetrali a “U” mm 30x 28 isolati dalla muratura con nastro vinilico monoadesivo con funzione di taglio acustico dello spessore di mm 3,5 e sigillati con stucco e/o silicone a completo riempimento delle fessure in corrispondenza delle giunzioni perimetrali con le strutture primarie, per il raggiungimento delle prestazioni acustiche richieste. Profili portanti a “C” mm 50x27 per l’orditura primaria posta a interasse non superiore a 1000 mm fissata al solaio tramite un adeguato numero di ganci a molla regolabili e pendini. Profili portanti a “C” mm 50x27 per l’orditura secondaria, posta ad interasse non superiore a 500 mm, ancorata alla primaria tramite appositi ganci. Rivestimento delle faccia dell’orditura con lastre in cartongesso standard tipo Knauf GKB (A) dello spessore di mm. 12,5, in gesso rivestito, classe di reazione al fuoco: A2-s1,d0. La fornitura in opera sarà comprensiva della stuccatura dei giunti, degli angoli e delle teste delle viti nonché la stuccatura e sigillatura dei giunti di accostamento delle lastre, eseguita con idoneo stucco previa applicazione di strisce di supporto armato con rete tessile, la successiva stuccatura della superficie delle lastre in modo da ottenere una superficie pronta per la finitura di qualità Q4. | Controsoffitti | Controsoffitti in cartongesso
controsoffitto cartongesso liscio, colore blu lucido da definire (computato a parte) Fornitura e posa in opera di controsoffitto pendinato in lastre standard in cartongesso tipo "Knauf Lastra GKB" o similare (sp. 12,5 mm) e sottostruttura metallica. Sono compresi e compensati la stuccatura della testa delle viti di fissaggio nonché la stuccatura e sigillatura dei giunti di accostamento delle lastre, eseguita con idoneo stucco previa applicazione di strisce di supporto armato con rete tessile, il taglio e lo sfrido, la realizzazione di fori per l'inserimento di eventuali corpi illuminanti o elementi impiantistici; giunti di dilatazioni con l'idonea finitura a scelta della D.L.; eventuali rinforzi strutturali per l'applicazione di carici pesanti; la protezione del pavimento; eventuali soluzione specifiche in corrispondenza dei giunti strutturali. Il tutto conforme a quanto indicato negli elaborati grafici di progetto, il rispetto della marcatura CE e la Dichiarazione di Produzione di Prodotto DOP per i prodotti di costruzione prevista dal Regolamento n. | Controsoffitti | Controsoffitti in cartongesso
Solo posa di controsoffitto precedentemente rimosso Solo posa di controsoffitto precedentemente smontato, compreso integrazione degli elementi mancanti e sostituzione degli elementi ammalorati o danneggiati. Da posare come da elaborati di progetto e indicazioni della D.L. E’ compresa e compensata la fornitura di tutti i materiali occorrenti, il trasporto in cantiere, l’immagazzinamento e il movimento dal luogo di stoccaggio al luogo d’impiego, la realizzazione di forometrie necessarie all’integrazione d’impianti tecnici, gli eventuali rinforzi strutturali per l'applicazione di carichi pesanti; le eventuali soluzione specifiche in corrispondenza dei giunti strutturali. Il tutto conforme a quanto indicato negli elaborati grafici di progetto, il rispetto della marcatura CE e la Dichiarazione di Produzione di Prodotto DOP per i prodotti di costruzione prevista dal Regolamento n. 305/2011 (UE) e quanto altro necessario per dare il lavoro finito a regola d’arte. | Controsoffitti | Controsoffitti in cartongesso
Controsoffitto ribassato in lastre di cartongesso standard Fornitura e posa di controsoffitto realizzato con sistema tipo Knauf D112, in lastre singole di cartongesso standard tipo Knauf GKB (A), su orditura metallica doppia indipendentemente dal solaio sovrastante costituito da orditura metallica realizzata con profili Knauf in acciaio zincato, spessore mm 0,6, costituita da: profili perimetrali a “U” mm 30x 28 isolati dalla muratura con nastro vinilico monoadesivo con funzione di taglio acustico dello spessore di mm 3,5 e sigillati con stucco e/o silicone a completo riempimento delle fessure in corrispondenza delle giunzioni perimetrali con le strutture primarie, per il raggiungimento delle prestazioni acustiche richieste. Profili portanti a “C” mm 50x27 per l’orditura primaria posta a interasse non superiore a 1000 mm fissata al solaio tramite un adeguato numero di ganci a molla regolabili e pendini. Profili portanti a “C” mm 50x27 per l’orditura secondaria, posta ad interasse non superiore a 500 mm, ancorata alla primaria tramite appositi ganci. Rivestimento delle faccia dell’orditura con lastre in cartongesso standard tipo Knauf GKB (A) dello spessore di mm. | Controsoffitti | Controsoffitti in cartongesso
CE04 - controsoffitto cartongesso liscio, colore blu lucido da definire (computato a parte) Fornitura e posa in opera di controsoffitto pendinato in lastre standard in cartongesso tipo "Knauf Lastra GKB" o similare (sp. 12,5 mm) e sottostruttura metallica. Sono compresi e compensati la stuccatura della testa delle viti di fissaggio nonché la stuccatura e sigillatura dei giunti di accostamento delle lastre, eseguita con idoneo stucco previa applicazione di strisce di supporto armato con rete tessile, il taglio e lo sfrido, la realizzazione di fori per l'inserimento di eventuali corpi illuminanti o elementi impiantistici; giunti di dilatazioni con l'idonea finitura a scelta della D.L.; eventuali rinforzi strutturali per l'applicazione di carici pesanti; la protezione del pavimento; eventuali soluzione specifiche in corrispondenza dei giunti strutturali. Il tutto conforme a quanto indicato negli elaborati grafici di progetto, il rispetto della marcatura CE e la Dichiarazione di Produzione di Prodotto DOP per i prodotti di costruzione prevista dal Regolamento n. 305/2011 (UE) e quanto altro necessario per dare il lavoro finito a regola d'arte. Il prezzo è comprensivo di ogni onere relativo inclusi ponteggi di servizio, e ogni altro onere per dare il lavoro finito a regola d'arte. Colore blue lucido da definire computato a parte. | Controsoffitti | Controsoffitti in cartongesso
CE01 - Controsoffitto ribassato in lastre di cartongesso standard Fornitura e posa di controsoffitto realizzato con sistema tipo Knauf D112, in lastre singole di cartongesso standard tipo Knauf GKB (A), su orditura metallica doppia indipendentemente dal solaio sovrastante costituito da orditura metallica realizzata con profili Knauf in acciaio zincato, spessore mm 0,6, costituita da: profili perimetrali a “U” mm 30x 28 isolati dalla muratura con nastro vinilico monoadesivo con funzione di taglio acustico dello spessore di mm 3,5 e sigillati con stucco e/o silicone a completo riempimento delle fessure in corrispondenza delle giunzioni perimetrali con le strutture primarie, per il raggiungimento delle prestazioni acustiche richieste. Profili portanti a “C” mm 50x27 per l’orditura primaria posta a interasse non superiore a 1000 mm fissata al solaio tramite un adeguato numero di ganci a molla regolabili e pendini. Profili portanti a “C” mm 50x27 per l’orditura secondaria, posta ad interasse non superiore a 500 mm, ancorata alla primaria tramite appositi ganci. Rivestimento delle faccia dell’orditura con lastre in cartongesso standard tipo Knauf GKB (A) dello spessore di mm. 12,5, in gesso rivestito, classe di reazione al fuoco: A2-s1,d0. La fornitura in opera sarà comprensiva della stuccatura dei giunti, degli angoli e delle teste delle viti nonché la stuccatura e sigillatura dei giunti di accostamento delle lastre, eseguita con idoneo stucco previa applicazione di strisce di supporto armato con rete tessile, la successiva stuccatura della superficie delle lastre in modo da ottenere una superficie pronta per la finitura di qualità Q4. Sono compresi e compensati gli oneri per la formazione delle opere provvisionali per la esecuzione dell'opere in sicurezza, e successivo smontaggio, la protezione provvisoria di pavimenti e di elementi presenti all’interno dell’area dell’intervento con posa e relativa rimozione finale di appositi teli protettivi, il taglio e lo sfrido delle lastre, la stuccatura dei giunti delle lastre e delle teste delle vite, la formazioni di scuretti perimetrali se previsti in progetto, la realizzazione di fori per l'inserimento di eventuali corpi illuminanti o elementi impiantistici; la giunzione a regola d’arte con i controsoffitti da compensare, eventuali rinforzi strutturali per l'applicazione di carici pesanti; eventuali soluzioni specifiche in corrispondenza dei giunti strutturali, la verifica ed eventuali lavorazioni aggiuntive nel rispetto delle Norme antisismiche, gli oneri per la chiusura acustica degli attraversamenti impiantistici di qualsiasi tipo e natura; l'onere di procedere in tempi successivi all'applicazione delle lastre in attesa dell'esecuzione di impianti elettrici e termoidraulici da inserire, la formazione ed il disfacimento dei piani di lavoro interni, così come il rispetto della marcatura CE e la Dichiarazione di Produzione di Prodotto DOP per i prodotti di costruzione prevista dal Regolamento n. 305/2011 (UE) e quanto altro necessario per dare il lavoro finito a regola d'arte. | Controsoffitti | Controsoffitti in cartongesso
Controsoffitto ribassato in lastre di cartongesso idrolastra per ambienti umidi Fornitura e posa nei locali umidi (bagni) di controsoffitto realizzato con sistema tipo Knauf D112, in lastre singole di cartongesso per locali umidi tipo Knauf Idrolastra GKI (H), su orditura metallica doppia indipendentemente dal solaio sovrastante costituito da orditura metallica realizzata con profili Knauf in acciaio zincato, spessore mm 0,6, costituita da: profili perimetrali a “U” mm 30x 28 isolati dalla muratura con nastro vinilico monoadesivo con funzione di taglio acustico dello spessore di mm 3,5 e sigillati con stucco e/o silicone a completo riempimento delle fessure in corrispondenza delle giunzioni perimetrali con le strutture primarie, per il raggiungimento delle prestazioni acustiche richieste. Profili portanti a “C” mm 50x27 per l’orditura secondaria, posta ad interasse non superiore a 500 mm, ancorata alla primaria tramite appositi ganci. Rivestimento delle faccia dell’orditura con lastre in cartongesso per locali umidi tipo Knauf Idrolastra GKI (H) dello spessore di mm. 12,5, in gesso rivestito impregnate, sottoposte a speciale procedimento per limitare l’assorbimento di umidità, classe di reazione al fuoco: A2-s1,d0. | Controsoffitti | Controsoffitti in cartongesso
CE09 - controsoffitto cartongesso liscio, con tinteggiatura per ambienti umidi (computato a parte) Fornitura e posa in opera di controsoffitto pendinato in lastre standard in cartongesso tipo "Knauf Lastra GKB" o similare (sp. 12,5 mm) e sottostruttura metallica | Controsoffitti | Controsoffitti in cartongesso
Controsoffitto ribassato in lastre di cartongesso idrolastra per ambienti umidi Fornitura e posa nei locali umidi (bagni) di controsoffitto realizzato con sistema tipo Knauf D112, in lastre singole di cartongesso per locali umidi tipo Knauf Idrolastra GKI (H), su orditura metallica doppia indipendentemente dal solaio sovrastante costituito da orditura metallica realizzata con profili Knauf in acciaio zincato, spessore mm 0,6, costituita da: profili perimetrali a “U” mm 30x 28 isolati dalla muratura con nastro vinilico monoadesivo con funzione di taglio acustico dello spessore di mm 3,5 e sigillati con stucco e/o silicone a completo riempimento delle fessure in corrispondenza delle giunzioni perimetrali con le strutture primarie, per il raggiungimento delle prestazioni acustiche richieste. Profili portanti a “C” mm 50x27 per l’orditura secondaria, posta ad interasse non superiore a 500 mm, ancorata alla primaria tramite appositi ganci. Rivestimento delle faccia dell’orditura con lastre in cartongesso per locali umidi tipo Knauf Idrolastra GKI (H) dello spessore di mm. 12,5, in gesso rivestito impregnate, sottoposte a speciale procedimento per limitare l’assorbimento di umidità, classe di reazione al fuoco: A2-s1,d0. La fornitura in opera sarà comprensiva della stuccatura dei giunti, degli angoli e delle teste delle viti nonché la stuccatura e sigillatura dei giunti di accostamento delle lastre, eseguita con idoneo stucco previa applicazione di strisce di supporto armato con rete tessile, la successiva stuccatura della superficie delle lastre in modo da ottenere una superficie pronta per la finitura di qualità Q4. Sono compresi e compensati gli oneri per la formazione delle opere provvisionali per la esecuzione dell'opere in sicurezza, e successivo smontaggio, la protezione provvisoria di pavimenti e di elementi presenti all’interno dell’area dell’intervento con posa e relativa rimozione finale di appositi teli protettivi, il taglio e lo sfrido delle lastre, la stuccatura dei giunti delle lastre e delle teste delle vite, la formazioni di scuretti perimetrali se previsti in progetto, la realizzazione di fori per l'inserimento di eventuali corpi illuminanti o elementi impiantistici; la giunzione a regola d’arte con i controsoffitti da compensare, eventuali rinforzi strutturali per l'applicazione di carici pesanti; eventuali soluzioni specifiche in corrispondenza dei giunti strutturali, la verifica ed eventuali lavorazioni aggiuntive nel rispetto delle Norme antisismiche, gli oneri per la chiusura acustica degli attraversamenti impiantistici di qualsiasi tipo e natura; l'onere di procedere in tempi successivi all'applicazione delle lastre in attesa dell'esecuzione di impianti elettrici e termoidraulici da inserire, la formazione ed il disfacimento dei piani di lavoro interni, così come il rispetto della marcatura CE e la Dichiarazione di Produzione di Prodotto DOP per i prodotti di costruzione prevista dal Regolamento n. | Controsoffitti | Controsoffitti in cartongesso
Fornitura e posa in opera di controsoffitto pendinato in lastre standard in cartongesso tipo "Knauf Lastra GKB" o similare (sp. 12,5 mm) e sottostruttura metallica con kit antisismico secondo NTC 2018 con D.M. del 17.01.2018 utilizzando raccordo a croce che consente di fissare i controventi al profilo U asolato tramite semplici viti autoperforanti, barra asolata fornita nella lunghezza di 4.000 mm, da tagliare in cantiere e da applicare fra raccordo a croce e staffe di ancoraggio; 3. | Controsoffitti | Controsoffitti in cartongesso
CE03 - controsoffitto cartongesso liscio, colore verde lucida RAL da definire Fornitura e posa in opera di controsoffitto pendinato in lastre standard in cartongesso tipo "Knauf Lastra GKB" o similare (sp. 12,5 mm), e sottostruttura metallica, colore verde lucida RAL da definire. | Controsoffitti | Controsoffitti in cartongesso
CE01 - Controsoffitto ribassato in lastre di cartongesso standard Fornitura e posa di controsoffitto realizzato con sistema tipo Knauf D112, in lastre singole di cartongesso standard tipo Knauf GKB (A), su orditura metallica doppia indipendentemente dal solaio sovrastante costituito da orditura metallica realizzata con profili Knauf in acciaio zincato, spessore mm 0,6, costituita da: profili perimetrali a “U” mm 30x 28 isolati dalla muratura con nastro vinilico monoadesivo con funzione di taglio acustico dello spessore di mm 3,5 e sigillati con stucco e/o silicone a completo riempimento delle fessure in corrispondenza delle giunzioni perimetrali con le strutture primarie, per il raggiungimento delle prestazioni acustiche richieste. Profili portanti a “C” mm 50x27 per l’orditura primaria posta a interasse non superiore a 1000 mm fissata al solaio tramite un adeguato numero di ganci a molla regolabili e pendini. | Controsoffitti | Controsoffitti in cartongesso
controsoffitto cartongesso liscio, colore blu lucido da definire (computato a parte) Fornitura e posa in opera di controsoffitto pendinato in lastre standard in cartongesso tipo "Knauf Lastra GKB" o similare (sp. 12,5 mm) e sottostruttura metallica. Sono compresi e compensati la stuccatura della testa delle viti di fissaggio nonché la stuccatura e sigillatura dei giunti di accostamento delle lastre, eseguita con idoneo stucco previa applicazione di strisce di supporto armato con rete tessile, il taglio e lo sfrido, la realizzazione di fori per l'inserimento di eventuali corpi illuminanti o elementi impiantistici; giunti di dilatazioni con l'idonea finitura a scelta della D.L.; eventuali rinforzi strutturali per l'applicazione di carici pesanti; la protezione del pavimento; eventuali soluzione specifiche in corrispondenza dei giunti strutturali. Il tutto conforme a quanto indicato negli elaborati grafici di progetto, il rispetto della marcatura CE e la Dichiarazione di Produzione di Prodotto DOP per i prodotti di costruzione prevista dal Regolamento n. 305/2011 (UE) e quanto altro necessario per dare il lavoro finito a regola d'arte. | Controsoffitti | Controsoffitti in cartongesso
CE02 - Risanamento controsoffitto in cartongesso esistente Risanamento controsoffitto esistente / o soffitto a vista (che talvolta può essere cartongesso e talvolta a plafone) comprensivo di ogni intervento per ripristinare come as is, ritinteggiare o ritoccare compreso rimozione di parti ammalorate e successiva integrazione con lastre di nuova fornitura, modifica dell'orditura metallica ove necessario, stuccatura dei giunti, rasatura e quanto altro necessario per dare il lavoro ad opera d'arte. Opere di tinteggiatura computate a parte. | Controsoffitti | Controsoffitti in cartongesso
CE06a - Fornitura e posa in opera di sistema di controsoffitto acustico così costituito: - Pannelli microforati in gesso, spessore 12,5mm, tipo Gyproc Rigitone Edge 8/18 Activ Air o similare, reazione al fuoco Euroclasse A2-s1-d0, resistenza umidità RH70, con applicato tessuto fonoassorbente; - Struttura metallica tipo Gyproc Gyprofile o similare composta da doppia orditura di profili metallici a C 27/48 in lamiera d'acciaio zincato Z100 da 0,6mm di spessore; profili primari posti a interasse 800mm, profili secondati posti a interasse 300mm; con sistema di assembraggio fra le due orditure con raccordi in acciaio per profili a C; - Ganci di sospensione posti ad interassi di 600mm composti da barre filettate in acciaio M6, diam. 6mm, vincolate ad un'estremità al solaio di supporto mediante tassello meccanico, dall'altra estremità inserite in un elemento di sospensione in acciaio per profili a C; - Profili perimetrali realizzati con guide a U solidarizzati meccanicamente alle pareti perimetrali mediante accessori di fissaggio. Sono compresi e compensati la stuccatura della testa delle viti di fissaggio nonché la stuccatura e sigillatura dei giunti di accostamento delle lastre, eseguita con idoneo stucco previa applicazione di strisce di supporto armato con rete tessile, il taglio e lo sfrido, la realizzazione di fori per l'inserimento di eventuali corpi illuminanti o elementi impiantistici, la protezione del pavimento,così come il rispetto della marcatura CE e la Dichiarazione di Produzione di Prodotto DOP per i prodotti di costruzione prevista dal Regolamento n. | Controsoffitti | Controsoffitti in cartongesso
CE01 - Controsoffitto ribassato in lastre di cartongesso standard Fornitura e posa di controsoffitto realizzato con sistema tipo Knauf D112, in lastre singole di cartongesso standard tipo Knauf GKB (A), su orditura metallica doppia indipendentemente dal solaio sovrastante costituito da orditura metallica realizzata con profili Knauf in acciaio zincato, spessore mm 0,6, costituita da: profili perimetrali a “U” mm 30x 28 isolati dalla muratura con nastro vinilico monoadesivo con funzione di taglio acustico dello spessore di mm 3,5 e sigillati con stucco e/o silicone a completo riempimento delle fessure in corrispondenza delle giunzioni perimetrali con le strutture primarie, per il raggiungimento delle prestazioni acustiche richieste. Profili portanti a “C” mm 50x27 per l’orditura primaria posta a interasse non superiore a 1000 mm fissata al solaio tramite un adeguato numero di ganci a molla regolabili e pendini. Profili portanti a “C” mm 50x27 per l’orditura secondaria, posta ad interasse non superiore a 500 mm, ancorata alla primaria tramite appositi ganci. Rivestimento delle faccia dell’orditura con lastre in cartongesso standard tipo Knauf GKB (A) dello spessore di mm. 12,5, in gesso rivestito, classe di reazione al fuoco: A2-s1,d0. La fornitura in opera sarà comprensiva della stuccatura dei giunti, degli angoli e delle teste delle viti nonché la stuccatura e sigillatura dei giunti di accostamento delle lastre, eseguita con idoneo stucco previa applicazione di strisce di supporto armato con rete tessile, la successiva stuccatura della superficie delle lastre in modo da ottenere una superficie pronta per la finitura di qualità Q4. | Controsoffitti | Controsoffitti in cartongesso
CE20 - Lavorazioni per inserimento setto acustico Per la realizzazione di pareti in cartongesso e setti con sviluppo fino a soletta, prevedere la demolizione di controsoffitto in quadrotte e in cartongesso (vedi capitolo “Interventi di demolizione e rimozione” del presente capitolato) e realizzazione di fascia di compensazione, come indicato negli elaborati grafici di progetto, in singola lastra di cartongesso standard tipo Knauf GKB(A) su orditura metallica. Avvitate con viti punta chiodo autofilettanti fosfatate poste ad interasse massimo di posate a giunti sfalsati e ad interasse di 600mm. La posa delle lastre avverrà secondo le modalità prescritte nella Norma UNI 11424:2015 e successive modifiche e integrazioni, che specifica le linee guida per l'esecuzione di partizioni mediante sistema con lastre in gesso rivestito. E' compresa la stuccatura della testa delle viti di fissaggio nonché la stuccatura e sigillatura dei giunti di accostamento delle lastre, eseguita con idoneo stucco previa applicazione di strisce di supporto armato con rete tessile, la successiva stuccatura della superficie delle lastre in modo da ottenere una superficie pronta per la finitura, la realizzazione di fori per l'inserimento di eventuali corpi illuminanti o elementi impiantistici; eventuali rinforzi strutturali per l'applicazione di carichi pesanti, l' eventuali soluzione specifiche in corrispondenza dei giunti strutturali; il tutto conforme a quanto indicato negli elaborati grafici di progetto, il rispetto della marcatura CE e la Dichiarazione di Produzione di Prodotto DOP per i prodotti di costruzione prevista dal Regolamento n. 305/2011 (UE) e quanto altro necessario per dare il lavoro finito a regola d'arte. | Controsoffitti | Controsoffitti in cartongesso
Fornitura e posa in opera di controsoffitto in cartongesso per protezione antincendio, con classe di resistenza al fuoco EI120, costituito da doppia lastra in gesso rinforzato tipo Knauf Fireboard, spessore 25 mm per ogni lastra, non isolato, posato su orditura metallica doppia con kit antisismico secondo NTC 2018 con D.M. del 17.01.2018 utilizzando raccordo a croce che consente di fissare i controventi al profilo U asolato tramite semplici viti autoperforanti, barra asolata fornita nella lunghezza di 4.000 mm, da tagliare in cantiere e da applicare fra raccordo a croce e staffe di ancoraggio; 3. staffe a solaio (l'incidenza del kit, circa 1 pz per ogni 6 mq). Sono compresi e compensati la stuccatura della testa delle viti di fissaggio nonché la stuccatura e sigillatura dei giunti di accostamento delle lastre, eseguita con idoneo stucco previa applicazione di strisce di supporto armato con rete tessile, il taglio e lo sfrido, la realizzazione di fori per l'inserimento di eventuali corpi illuminanti o elementi impiantistici, la protezione del pavimento,così come il rispetto della marcatura CE e la Dichiarazione di Produzione di Prodotto DOP per i prodotti di costruzione prevista dal Regolamento n. 305/2011 (UE), la pulizia finale con allontanamento dei materiali di risulta e ogni altra opera necessaria a dare l'opera finita a regola d'arte. | Controsoffitti | Controsoffitti in cartongesso
controsoffitto cartongesso liscio, con tinteggiatura per ambienti umidi (computato a parte) Fornitura e posa in opera di controsoffitto pendinato in lastre standard in cartongesso tipo "Knauf Lastra GKB" o similare (sp. 12,5 mm) e sottostruttura metallica. Sono compresi e compensati la stuccatura della testa delle viti di fissaggio nonché la stuccatura e sigillatura dei giunti di accostamento delle lastre, eseguita con idoneo stucco previa applicazione di strisce di supporto armato con rete tessile, il taglio e lo sfrido, la realizzazione di fori per l'inserimento di eventuali corpi illuminanti o elementi impiantistici; giunti di dilatazioni con l'idonea finitura a scelta della D.L.; eventuali rinforzi strutturali per l'applicazione di carici pesanti; la protezione del pavimento; eventuali soluzione specifiche in corrispondenza dei giunti strutturali. Il tutto conforme a quanto indicato negli elaborati grafici di progetto, il rispetto della marcatura CE e la Dichiarazione di Produzione di Prodotto DOP per i prodotti di costruzione prevista dal Regolamento n. 305/2011 (UE) e quanto altro necessario per dare il lavoro finito a regola d'arte. Il prezzo è comprensivo di ogni onere relativo inclusi ponteggi di servizio, e ogni altro onere per dare il lavoro finito a regola d'arte | Controsoffitti | Controsoffitti in cartongesso
CS01 - Controsoffitto in cartongesso classe A1 lastra singola, colore bianco RAL 9010 Fornitura e posa in opera di nuovo controsoffitto ribassato, realizzato in lastra singola di cartongesso tipo Knauf A-zero su orditura metallica doppia indipendentemente dal solaio sovrastante. Orditura metallica realizzata con profili Knauf in acciaio zincato DX51D+Z-N-A-C spessore mm 0,6 a norma UNI-EN 10142, costituita da: profili perimetrali a “U” 30x28 mm isolati dalla muratura con nastro vinilico monoadesivo Knauf con funzione di taglio acustico dello spessore di mm 3,5 e sigillati con stucco e/o silicone a completo riempimento delle fessure in corrispondenza delle giunzioni perimetrali con le strutture primarie, per il raggiungimento delle prestazioni acustiche richieste. Profili portanti a “C” 50x27 mm sia per l’orditura primaria fissata al solaio tramite un adeguato numero di ganci a molla regolabili e pendini, che per l’orditura secondaria, ancorata alla primaria tramite appositi ganci. I profili saranno conformi alla norma armonizzata EN 14195 riguardante “Profili per Sistemi in Lastre in Gesso Rivestito” con attestato di conformità CE, in classe A1 di reazione al fuoco, prodotti secondo il sistema di qualità UNI-EN-ISO 9001-2000, con produzione certificata da ICMQ. Sono compresi e compensati gli oneri per la formazione delle opere provvisionali per la esecuzione dell'opere in sicurezza, e successivo smontaggio, la protezione provvisoria di pavimenti e di elementi presenti all’interno dell’area dell’intervento con posa e relativa rimozione finale di appositi teli protettivi; il taglio e lo sfrido delle lastre, la stuccatura dei giunti delle lastre e delle teste delle vite, la formazioni di scuretti perimetrali se previsti in progetto, la realizzazione di fori per l'inserimento di eventuali corpi illuminanti o elementi impiantistici, eventuali rinforzi strutturali per l'applicazione di carici pesanti; eventuali soluzioni specifiche in corrispondenza dei giunti strutturali, gli oneri per la chiusura acustica degli attraversamenti impiantistici di qualsiasi tipo e natura; l'onere di procedere in tempi successivi all'applicazione delle lastre in attesa dell'esecuzione di impianti elettrici e termoidraulici da inserire, la Certificazione e collaudo acustico se richiesti in progetto, così come il rispetto della marcatura CE e la Dichiarazione di Produzione di Prodotto DOP per i prodotti di costruzione prevista dal Regolamento n. | Controsoffitti | Controsoffitti in cartongesso
controsoffitto cartongesso liscio, RAL Bianco 9010 da definire Fornitura e posa in opera di controsoffitto pendinato in lastre standard in cartongesso tipo "Knauf Lastra GKB" o similare (sp. 12,5 mm) e sottostruttura metallica. Sono compresi e compensati la stuccatura della testa delle viti di fissaggio nonché la stuccatura e sigillatura dei giunti di accostamento delle lastre, eseguita con idoneo stucco previa applicazione di strisce di supporto armato con rete tessile, il taglio e lo sfrido, la realizzazione di fori per l'inserimento di eventuali corpi illuminanti o elementi impiantistici; giunti di dilatazioni con l'idonea finitura a scelta della D.L.; eventuali rinforzi strutturali per l'applicazione di carici pesanti; la protezione del pavimento; eventuali soluzione specifiche in corrispondenza dei giunti strutturali. Il tutto conforme a quanto indicato negli elaborati grafici di progetto, il rispetto della marcatura CE e la Dichiarazione di Produzione di Prodotto DOP per i prodotti di costruzione prevista dal Regolamento n. 305/2011 (UE) e quanto altro necessario per dare il lavoro finito a regola d'arte. Il prezzo è comprensivo di ogni onere relativo inclusi ponteggi di servizio, e ogni altro onere per dare il lavoro finito a regola d'arte. | Controsoffitti | Controsoffitti in cartongesso
controsoffitto in cartongesso curvo colore blu colore RAL da definire Fornitura e posa in opera, nelle aree indicate negli elaborati grafici di progetto, di controsoffitto curvo, colore blu colore RAL da campionare e definire, costituito da: Orditura metallica realizzata con profili curvabili Knaufixy GK 30 in lamiera di acciaio puro, DX51D+Z-N-A-C classificazione 1° scelta, zincato a caldo con uno strato di zinco conforme alla norma UNI EN 10346-2009, sagomati a freddo a norma EN 14195 e DIN 18182 per la sottostruttura di sistemi costruttivi a secco e con sagomatura “a spina dorsale” e fustellature a sui lati che alleggeriscono la struttura costituita da profilo a guida a “U” mm 30/28, spessore 0,6mm. | Controsoffitti | Controsoffitti in cartongesso
CE04 - controsoffitto cartongesso liscio, colore blu lucido da definire (computato a parte) Fornitura e posa in opera di controsoffitto pendinato in lastre standard in cartongesso tipo "Knauf Lastra GKB" o similare (sp. 12,5 mm) e sottostruttura metallica. Sono compresi e compensati la stuccatura della testa delle viti di fissaggio nonché la stuccatura e sigillatura dei giunti di accostamento delle lastre, eseguita con idoneo stucco previa applicazione di strisce di supporto armato con rete tessile, il taglio e lo sfrido, la realizzazione di fori per l'inserimento di eventuali corpi illuminanti o elementi impiantistici; giunti di dilatazioni con l'idonea finitura a scelta della D.L.; eventuali rinforzi strutturali per l'applicazione di carici pesanti; la protezione del pavimento; eventuali soluzione specifiche in corrispondenza dei giunti strutturali. Il tutto conforme a quanto indicato negli elaborati grafici di progetto, il rispetto della marcatura CE e la Dichiarazione di Produzione di Prodotto DOP per i prodotti di costruzione prevista dal Regolamento n. 305/2011 (UE) e quanto altro necessario per dare il lavoro finito a regola d'arte. Il prezzo è comprensivo di ogni onere relativo inclusi ponteggi di servizio, e ogni altro onere per dare il lavoro finito a regola d'arte. | Controsoffitti | Controsoffitti in cartongesso
controsoffitto cartongesso liscio, con tinteggiatura per ambienti umidi (computato a parte) Fornitura e posa in opera di controsoffitto pendinato in lastre standard in cartongesso tipo "Knauf Lastra GKB" o similare (sp. 12,5 mm) e sottostruttura metallica. Sono compresi e compensati la stuccatura della testa delle viti di fissaggio nonché la stuccatura e sigillatura dei giunti di accostamento delle lastre, eseguita con idoneo stucco previa applicazione di strisce di supporto armato con rete tessile, il taglio e lo sfrido, la realizzazione di fori per l'inserimento di eventuali corpi illuminanti o elementi impiantistici; giunti di dilatazioni con l'idonea finitura a scelta della D.L.; eventuali rinforzi strutturali per l'applicazione di carici pesanti; la protezione del pavimento; eventuali soluzione specifiche in corrispondenza dei giunti strutturali. Il tutto conforme a quanto indicato negli elaborati grafici di progetto, il rispetto della marcatura CE e la Dichiarazione di Produzione di Prodotto DOP per i prodotti di costruzione prevista dal Regolamento n. 305/2011 (UE) e quanto altro necessario per dare il lavoro finito a regola d'arte. Il prezzo è comprensivo di ogni onere relativo inclusi ponteggi di servizio, e ogni altro onere per dare il lavoro finito a regola d'arte. Inclusa tinteggiature per ambienti umidi a garantire complanarità. Colore da definire e campionare con la DL. (computato a parte) | Controsoffitti | Controsoffitti in cartongesso
Controsoffitto ribassato in doppia lastra incombustibile, EI60 Fornitura e posa di controsoffitto a membrana atto a garantire una resistenza al fuoco EI60, Certificato, costruito con sistema tipo Knauf D113, realizzato su orditura metallica doppia non sovrapposta, rivestito in doppia lastra in cartongesso per l’antincendio tipo Knauf Ignilastra GKF (DF), sp. | Controsoffitti | Controsoffitti in cartongesso
Controsoffitto ribassato in lastre di cartongesso standard Fornitura e posa di controsoffitto realizzato con sistema tipo Knauf D112, in lastre singole di cartongesso standard tipo Knauf GKB (A), su orditura metallica doppia indipendentemente dal solaio sovrastante costituito da orditura metallica realizzata con profili Knauf in acciaio zincato, spessore mm 0,6, costituita da: profili perimetrali a “U” mm 30x 28 isolati dalla muratura con nastro vinilico monoadesivo con funzione di taglio acustico dello spessore di mm 3,5 e sigillati con stucco e/o silicone a completo riempimento delle fessure in corrispondenza delle giunzioni perimetrali con le strutture primarie, per il raggiungimento delle prestazioni acustiche richieste. Profili portanti a “C” mm 50x27 per l’orditura primaria posta a interasse non superiore a 1000 mm fissata al solaio tramite un adeguato numero di ganci a molla regolabili e pendini. Profili portanti a “C” mm 50x27 per l’orditura secondaria, posta ad interasse non superiore a 500 mm, ancorata alla primaria tramite appositi ganci. Rivestimento delle faccia dell’orditura con lastre in cartongesso standard tipo Knauf GKB (A) dello spessore di mm. 12,5, in gesso rivestito, classe di reazione al fuoco: A2-s1,d0. La fornitura in opera sarà comprensiva della stuccatura dei giunti, degli angoli e delle teste delle viti nonché la stuccatura e sigillatura dei giunti di accostamento delle lastre, eseguita con idoneo stucco previa applicazione di strisce di supporto armato con rete tessile, la successiva stuccatura della superficie delle lastre in modo da ottenere una superficie pronta per la finitura di qualità Q4. Sono compresi e compensati gli oneri per la formazione delle opere provvisionali per la esecuzione dell'opere in sicurezza, e successivo smontaggio, la protezione provvisoria di pavimenti e di elementi presenti all’interno dell’area dell’intervento con posa e relativa rimozione finale di appositi teli protettivi, il taglio e lo sfrido delle lastre, la stuccatura dei giunti delle lastre e delle teste delle vite, la formazioni di scuretti perimetrali se previsti in progetto, la realizzazione di fori per l'inserimento di eventuali corpi illuminanti o elementi impiantistici; la giunzione a regola d’arte con i controsoffitti da compensare, eventuali rinforzi strutturali per l'applicazione di carici pesanti; eventuali soluzioni specifiche in corrispondenza dei giunti strutturali, la verifica ed eventuali lavorazioni aggiuntive nel rispetto delle Norme antisismiche, gli oneri per la chiusura acustica degli attraversamenti impiantistici di qualsiasi tipo e natura; l'onere di procedere in tempi successivi all'applicazione delle lastre in attesa dell'esecuzione di impianti elettrici e termoidraulici da inserire, la formazione ed il disfacimento dei piani di lavoro interni, così come il rispetto della marcatura CE e la Dichiarazione di Produzione di Prodotto DOP per i prodotti di costruzione prevista dal Regolamento n. | Controsoffitti | Controsoffitti in cartongesso
Controsoffitto ribassato in doppia lastra incombustibile, EI60 Fornitura e posa di controsoffitto a membrana atto a garantire una resistenza al fuoco EI60, Certificato, costruito con sistema tipo Knauf D113, realizzato su orditura metallica doppia non sovrapposta, rivestito in doppia lastra in cartongesso per l’antincendio tipo Knauf Ignilastra GKF (DF), sp. 15 mm costituito da: Orditura metallica realizzata con profili Knauf in acciaio zincato, spessore mm 0,6, costituita da profili perimetrali a “U” mm 30x27x30 isolati dalla muratura con nastro vinilico monoadesivo Knauf con funzione di taglio acustico dello spessore di mm 3,5 e sigillati con stucco e/o silicone a completo riempimento delle fessure in corrispondenza delle giunzioni perimetrali con le strutture primarie, per il raggiungimento delle prestazioni acustiche richieste, profili primari Knauf C 27/60/27, sp.0,6 mm, posti ad interasse 1200 mm, profili secondari Knauf C 27/60/27, sp.0,6 mm, post ad interasse 400 mm. Sospensione mediante pendino. Rivestimento della faccia a vista dell’orditura in doppia lastra in cartongesso per l’antincendio tipo Knauf Ignilastra GKF (DF), realizzate in cartongesso armato con fibre minerali e additivi per una migliore coesione del nucleo in gesso sotto l’azione del fuoco; spessore: 15mm; Classe di reazione al fuoco: A2-s1,d0. La fornitura in opera sarà comprensiva della stuccatura dei giunti, degli angoli e delle teste delle viti nonché la stuccatura e sigillatura dei giunti di accostamento delle lastre, eseguita con idoneo stucco previa applicazione di strisce di supporto armato con rete tessile, la successiva stuccatura della superficie delle lastre in modo da ottenere una superficie pronta per la finitura di qualità Q4. Nel prezzo si intendono compresi e compensati gli oneri per la formazione delle opere provvisionali per la esecuzione dell'opere in sicurezza, e successivo smontaggio, la protezione provvisoria di pavimenti e di elementi presenti all’interno dell’area dell’intervento con posa e relativa rimozione finale di appositi teli protettivi, gli oneri per il taglio e lo sfrido, i paraspigoli, la formazione di vani per porte completi di rinforzo perimetrale in profilati metallici per l'ancoraggio del serramento, l'onere di procedere in tempi successivi all'applicazione delle lastre in attesa dell'esecuzione di impianti elettrici e termoidraulici da inserire, l’onere per la sigillatura EI controsoffitto e pareti perimetrali con soluzioni idonee a garantire la resistenza la fuoco, gli oneri per la chiusura REI degli attraversamenti impiantistici di qualsiasi tipo e natura, gli oneri per la sigillatura acustica in corrispondenza degli attraversamenti impiantistici di ogni genere e natura, gli oneri per le certificazioni, documentazione tecnica e modulistica necessarie per il rilascio del Certificato di Prevenzione Incendi per controsoffitti in cartongesso EI60, gli oneri per la Certificazione e collaudo acustico, la formazione ed il disfacimento dei piani di lavoro interni, così come il rispetto della marcatura CE e la Dichiarazione di Produzione di Prodotto DOP per i prodotti di costruzione prevista dal Regolamento n. | Controsoffitti | Controsoffitti in cartongesso
controsoffitto cartongesso liscio, colore blu lucido da definire (computato a parte) Fornitura e posa in opera di controsoffitto pendinato in lastre standard in cartongesso tipo "Knauf Lastra GKB" o similare (sp. 12,5 mm) e sottostruttura metallica. Sono compresi e compensati la stuccatura della testa delle viti di fissaggio nonché la stuccatura e sigillatura dei giunti di accostamento delle lastre, eseguita con idoneo stucco previa applicazione di strisce di supporto armato con rete tessile, il taglio e lo sfrido, la realizzazione di fori per l'inserimento di eventuali corpi illuminanti o elementi impiantistici; giunti di dilatazioni con l'idonea finitura a scelta della D.L.; eventuali rinforzi strutturali per l'applicazione di carici pesanti; la protezione del pavimento; eventuali soluzione specifiche in corrispondenza dei giunti strutturali. Il tutto conforme a quanto indicato negli elaborati grafici di progetto, il rispetto della marcatura CE e la Dichiarazione di Produzione di Prodotto DOP per i prodotti di costruzione prevista dal Regolamento n. 305/2011 (UE) e quanto altro necessario per dare il lavoro finito a regola d'arte. Il prezzo è comprensivo di ogni onere relativo inclusi ponteggi di servizio, e ogni altro onere per dare il lavoro finito a regola d'arte. | Controsoffitti | Controsoffitti in cartongesso
controsoffitto cartongesso liscio, con tinteggiatura per ambienti umidi (computato a parte) Fornitura e posa in opera di controsoffitto pendinato in lastre standard in cartongesso tipo "Knauf Lastra GKB" o similare (sp. 12,5 mm) e sottostruttura metallica. Sono compresi e compensati la stuccatura della testa delle viti di fissaggio nonché la stuccatura e sigillatura dei giunti di accostamento delle lastre, eseguita con idoneo stucco previa applicazione di strisce di supporto armato con rete tessile, il taglio e lo sfrido, la realizzazione di fori per l'inserimento di eventuali corpi illuminanti o elementi impiantistici; giunti di dilatazioni con l'idonea finitura a scelta della D.L.; eventuali rinforzi strutturali per l'applicazione di carici pesanti; la protezione del pavimento; eventuali soluzione specifiche in corrispondenza dei giunti strutturali. Il tutto conforme a quanto indicato negli elaborati grafici di progetto, il rispetto della marcatura CE e la Dichiarazione di Produzione di Prodotto DOP per i prodotti di costruzione prevista dal Regolamento n. 305/2011 (UE) e quanto altro necessario per dare il lavoro finito a regola d'arte. Il prezzo è comprensivo di ogni onere relativo inclusi ponteggi di servizio, e ogni altro onere per dare il lavoro finito a regola d'arte. Inclusa tinteggiature per ambienti umidi a garantire complanarità. Colore da definire e campionare con la DL. (computato a parte) | Controsoffitti | Controsoffitti in cartongesso
Controsoffitto ribassato in lastre di cartongesso idrolastra per ambienti umidi Fornitura e posa nei locali umidi (bagni) di controsoffitto realizzato con sistema tipo Knauf D112, in lastre singole di cartongesso per locali umidi tipo Knauf Idrolastra GKI (H), su orditura metallica doppia indipendentemente dal solaio sovrastante costituito da orditura metallica realizzata con profili Knauf in acciaio zincato, spessore mm 0,6, costituita da: profili perimetrali a “U” mm 30x 28 isolati dalla muratura con nastro vinilico monoadesivo con funzione di taglio acustico dello spessore di mm 3,5 e sigillati con stucco e/o silicone a completo riempimento delle fessure in corrispondenza delle giunzioni perimetrali con le strutture primarie, per il raggiungimento delle prestazioni acustiche richieste. Profili portanti a “C” mm 50x27 per l’orditura secondaria, posta ad interasse non superiore a 500 mm, ancorata alla primaria tramite appositi ganci. Rivestimento delle faccia dell’orditura con lastre in cartongesso per locali umidi tipo Knauf Idrolastra GKI (H) dello spessore di mm. | Controsoffitti | Controsoffitti in cartongesso
CE09 - controsoffitto cartongesso liscio, con tinteggiatura per ambienti umidi (computato a parte) Fornitura e posa in opera di controsoffitto pendinato in lastre standard in cartongesso tipo "Knauf Lastra GKB" o similare (sp. 12,5 mm) e sottostruttura metallica. Sono compresi e compensati la stuccatura della testa delle viti di fissaggio nonché la stuccatura e sigillatura dei giunti di accostamento delle lastre, eseguita con idoneo stucco previa applicazione di strisce di supporto armato con rete tessile, il taglio e lo sfrido, la realizzazione di fori per l'inserimento di eventuali corpi illuminanti o elementi impiantistici; giunti di dilatazioni con l'idonea finitura a scelta della D.L.; eventuali rinforzi strutturali per l'applicazione di carici pesanti; la protezione del pavimento; eventuali soluzione specifiche in corrispondenza dei giunti strutturali | Controsoffitti | Controsoffitti in cartongesso
CE01 - controsoffitto cartongesso liscio, RAL Bianco 9010 da definire Fornitura e posa in opera di controsoffitto pendinato in lastre standard in cartongesso tipo "Knauf Lastra GKB" o similare (sp. 12,5 mm) e sottostruttura metallica. Sono compresi e compensati la stuccatura della testa delle viti di fissaggio nonché la stuccatura e sigillatura dei giunti di accostamento delle lastre, eseguita con idoneo stucco previa applicazione di strisce di supporto armato con rete tessile, il taglio e lo sfrido, la realizzazione di fori per l'inserimento di eventuali corpi illuminanti o elementi impiantistici; giunti di dilatazioni con l'idonea finitura a scelta della D.L.; eventuali rinforzi strutturali per l'applicazione di carici pesanti; la protezione del pavimento; eventuali soluzione specifiche in corrispondenza dei giunti strutturali. | Controsoffitti | Controsoffitti in cartongesso
Controsoffitto ribassato in lastre di cartongesso A1, isolato su struttura a vista di tetto a falda Fornitura e posa su struttura a vista del tetto a falda di controsoffitto isolato costituito da: Strato isolante in lana di roccia ad alta densità tipo Rockwool FitRock Energy Plus-234, idonei per la possa a intradosso di tetti a falda spessore 100 mm, densità 95 kg/mc, conduttività termica dichiarata λD 0,034, Classe di reazione al fuoco incombustibile A1. Fissati a intradosso dei pannelli metallici di copertura mediante idonei tasselli a taglio termico; Controsoffitto ribassato su orditura metallica doppia indipendentemente dal solaio sovrastante, rivestita in doppia lastra in cartongesso in gesso rinforzato, per la protezione passiva costituito da orditura metallica realizzata con profili Knauf in acciaio zincato DX51D+Z-N-A-C spessore mm 0,6 a norma UNI-EN 10142. Rivestimento delle faccia dell’orditura doppia lastre in gesso rinforzato tipo Knauf Fireboard classificate GM-F, con bordi privi di smussature, composta da un nucleo di gesso rivestito con un velo di speciali fibre di vetro che crea una barriera idonea a impedire cedimenti e rotture anche sotto l’azione del fuoco, spessore: 12,5 mm, classe di reazione al fuoco: A1. La fornitura in opera sarà comprensiva della stuccatura e armatura dei giunti tra le lastre con apposito stucco a base gesso tipo Knauf Fireboard Spachtel e con apposito nastro Knauf in fibra di vetro, la sttuccatura della testa delle viti sarà eseguito con stucco. | Controsoffitti | Controsoffitti in cartongesso
Controsoffitto ribassato in lastre di cartongesso standard Fornitura e posa di controsoffitto realizzato con sistema tipo Knauf D112, in lastre singole di cartongesso standard tipo Knauf GKB (A), su orditura metallica doppia indipendentemente dal solaio sovrastante costituito da orditura metallica realizzata con profili Knauf in acciaio zincato, spessore mm 0,6, costituita da: profili perimetrali a “U” mm 30x 28 isolati dalla muratura con nastro vinilico monoadesivo con funzione di taglio acustico dello spessore di mm 3,5 e sigillati con stucco e/o silicone a completo riempimento delle fessure in corrispondenza delle giunzioni perimetrali con le strutture primarie, per il raggiungimento delle prestazioni acustiche richieste. Profili portanti a “C” mm 50x27 per l’orditura primaria posta a interasse non superiore a 1000 mm fissata al solaio tramite un adeguato numero di ganci a molla regolabili e pendini. Profili portanti a “C” mm 50x27 per l’orditura secondaria, posta ad interasse non superiore a 500 mm, ancorata alla primaria tramite appositi ganci. | Controsoffitti | Controsoffitti in cartongesso
CE09 - controsoffitto cartongesso liscio, con tinteggiatura per ambienti umidi (computato a parte) Fornitura e posa in opera di controsoffitto pendinato in lastre standard in cartongesso tipo "Knauf Lastra GKB" o similare (sp. 12,5 mm) e sottostruttura metallica. Sono compresi e compensati la stuccatura della testa delle viti di fissaggio nonché la stuccatura e sigillatura dei giunti di accostamento delle lastre, eseguita con idoneo stucco previa applicazione di strisce di supporto armato con rete tessile, il taglio e lo sfrido, la realizzazione di fori per l'inserimento di eventuali corpi illuminanti o elementi impiantistici; giunti di dilatazioni con l'idonea finitura a scelta della D.L.; eventuali rinforzi strutturali per l'applicazione di carici pesanti; la protezione del pavimento; eventuali soluzione specifiche in corrispondenza dei giunti strutturali. Il tutto conforme a quanto indicato negli elaborati grafici di progetto, il rispetto della marcatura CE e la Dichiarazione di Produzione di Prodotto DOP per i prodotti di costruzione prevista dal Regolamento n. 305/2011 (UE) e quanto altro necessario per dare il lavoro finito a regola d'arte. Il prezzo è comprensivo di ogni onere relativo inclusi ponteggi di servizio, e ogni altro onere per dare il lavoro finito a regola d'arte. Inclusa tinteggiature per ambienti umidi a garantire complanarità | Controsoffitti | Controsoffitti in cartongesso
Controsoffitto ribassato in lastre di cartongesso idrolastra per ambienti umidi Fornitura e posa nei locali umidi (bagni) di controsoffitto realizzato con sistema tipo Knauf D112, in lastre singole di cartongesso per locali umidi tipo Knauf Idrolastra GKI (H), su orditura metallica doppia indipendentemente dal solaio sovrastante costituito da orditura metallica realizzata con profili Knauf in acciaio zincato, spessore mm 0,6, costituita da: profili perimetrali a “U” mm 30x 28 isolati dalla muratura con nastro vinilico monoadesivo con funzione di taglio acustico dello spessore di mm 3,5 e sigillati con stucco e/o silicone a completo riempimento delle fessure in corrispondenza delle giunzioni perimetrali con le strutture primarie, per il raggiungimento delle prestazioni acustiche richieste. Profili portanti a “C” mm 50x27 per l’orditura secondaria, posta ad interasse non superiore a 500 mm, ancorata alla primaria tramite appositi ganci. Rivestimento delle faccia dell’orditura con lastre in cartongesso per locali umidi tipo Knauf Idrolastra GKI (H) dello spessore di mm. 12,5, in gesso rivestito impregnate, sottoposte a speciale procedimento per limitare l’assorbimento di umidità, classe di reazione al fuoco: A2-s1,d0. La fornitura in opera sarà comprensiva della stuccatura dei giunti, degli angoli e delle teste delle viti nonché la stuccatura e sigillatura dei giunti di accostamento delle lastre, eseguita con idoneo stucco previa applicazione di strisce di supporto armato con rete tessile, la successiva stuccatura della superficie delle lastre in modo da ottenere una superficie pronta per la finitura di qualità Q4. Sono compresi e compensati gli oneri per la formazione delle opere provvisionali per la esecuzione dell'opere in sicurezza, e successivo smontaggio, la protezione provvisoria di pavimenti e di elementi presenti all’interno dell’area dell’intervento con posa e relativa rimozione finale di appositi teli protettivi, il taglio e lo sfrido delle lastre, la stuccatura dei giunti delle lastre e delle teste delle vite, la formazioni di scuretti perimetrali se previsti in progetto, la realizzazione di fori per l'inserimento di eventuali corpi illuminanti o elementi impiantistici; la giunzione a regola d’arte con i controsoffitti da compensare, eventuali rinforzi strutturali per l'applicazione di carici pesanti; eventuali soluzioni specifiche in corrispondenza dei giunti strutturali, la verifica ed eventuali lavorazioni aggiuntive nel rispetto delle Norme antisismiche, gli oneri per la chiusura acustica degli attraversamenti impiantistici di qualsiasi tipo e natura; l'onere di procedere in tempi successivi all'applicazione delle lastre in attesa dell'esecuzione di impianti elettrici e termoidraulici da inserire, la formazione ed il disfacimento dei piani di lavoro interni, così come il rispetto della marcatura CE e la Dichiarazione di Produzione di Prodotto DOP per i prodotti di costruzione prevista dal Regolamento n. | Controsoffitti | Controsoffitti in cartongesso
Controsoffitto ribassato in doppia lastra incombustibile, EI60 Fornitura e posa di controsoffitto a membrana atto a garantire una resistenza al fuoco EI60, Certificato, costruito con sistema tipo Knauf D113, realizzato su orditura metallica doppia non sovrapposta, rivestito in doppia lastra in cartongesso per l’antincendio tipo Knauf Ignilastra GKF (DF), sp. 15 mm costituito da: Orditura metallica realizzata con profili Knauf in acciaio zincato, spessore mm 0,6, costituita da profili perimetrali a “U” mm 30x27x30 isolati dalla muratura con nastro vinilico monoadesivo Knauf con funzione di taglio acustico dello spessore di mm 3,5 e sigillati con stucco e/o silicone a completo riempimento delle fessure in corrispondenza delle giunzioni perimetrali con le strutture primarie, per il raggiungimento delle prestazioni acustiche richieste, profili primari Knauf C 27/60/27, sp.0,6 mm, posti ad interasse 1200 mm, profili secondari Knauf C 27/60/27, sp.0,6 mm, post ad interasse 400 mm. Sospensione mediante pendino. Rivestimento della faccia a vista dell’orditura in doppia lastra in cartongesso per l’antincendio tipo Knauf Ignilastra GKF (DF), realizzate in cartongesso armato con fibre minerali e additivi per una migliore coesione del nucleo in gesso sotto l’azione del fuoco; spessore: 15mm; Classe di reazione al fuoco: A2-s1,d0. La fornitura in opera sarà comprensiva della stuccatura dei giunti, degli angoli e delle teste delle viti nonché la stuccatura e sigillatura dei giunti di accostamento delle lastre, eseguita con idoneo stucco previa applicazione di strisce di supporto armato con rete tessile, la successiva stuccatura della superficie delle lastre in modo da ottenere una superficie pronta per la finitura di qualità Q4. | Controsoffitti | Controsoffitti in cartongesso
CE01 - Controsoffitto ribassato in lastre di cartongesso standard Fornitura e posa di controsoffitto realizzato con sistema tipo Knauf D112, in lastre singole di cartongesso standard tipo Knauf GKB (A), su orditura metallica doppia indipendentemente dal solaio sovrastante costituito da orditura metallica realizzata con profili Knauf in acciaio zincato, spessore mm 0,6, costituita da: profili perimetrali a “U” mm 30x 28 isolati dalla muratura con nastro vinilico monoadesivo con funzione di taglio acustico dello spessore di mm 3,5 e sigillati con stucco e/o silicone a completo riempimento delle fessure in corrispondenza delle giunzioni perimetrali con le strutture primarie, per il raggiungimento delle prestazioni acustiche richieste. Profili portanti a “C” mm 50x27 per l’orditura primaria posta a interasse non superiore a 1000 mm fissata al solaio tramite un adeguato numero di ganci a molla regolabili e pendini. | Controsoffitti | Controsoffitti in cartongesso
Fornitura e posa in opera di controsoffitto a membrana E.I 45’/120’ di solai, composta da pannelli prefabbricati in gesso ceramico fibrorinforzato, con incastri maschio – femmina sui bordi perimetrali, delle dimensioni di 1200 x 600 / 700 mm omologati in Euroclasse A1 spessore 25 mm fissati mediante incollaggio e viti autoperforanti alla struttura in acciaio di spessore 6/10 di mm, sospesa al solaio soprastante con pendinatura rigida e tasselli metallici. con una lastra spessore 25 mm resistenza al fuoco E.I 45 | Controsoffitti | Controsoffitti in cartongesso
Controsoffitto a membrana EI60 in doppia lastra Fornitura e posa in opera, nelle aree indicate negli elaborati grafici di progetto, di controsoffitto a membrana realizzato con sistema tipo Knauf D113, atto a garantire una resistenza al fuoco EI 60, rapporto di classificazione 06/32301547-2, Laboratorio Applus, data di emissione 15/01/2007, norme di riferimento EN 1363-1 e EN 1364-2, ad orditura metallica doppia non sovrapposta, costituito da: Orditura metallica realizzata con profili Knauf in acciaio zincato DX51D+Z-N-A-C spessore mm 0,6 a norma UNI EN 10346, costituita da profili perimetrali a “U” mm 30/27/30; profili primari a “C” mm 27/60/27 posti ad interasse di 1200mm, profili secondari a “C” mm 27/60/27 posti ad interasse di 400mm e giunto di unione ortogonale a raso C60/27. I profili saranno conformi alla norma armonizzata EN 14195 riguardante “Profili per Sistemi in Lastre in Gesso Rivestito” con attestato di conformità CE, in classe A1 di reazione al fuoco, prodotti secondo il sistema di qualità UNI-EN-ISO 9001-2000, con produzione certificata da ICMQ. Nel prezzo si intendono compresi e compensati gli oneri per la formazione delle opere provvisionali per la esecuzione dell'opere in sicurezza, e successivo smontaggio, la protezione provvisoria di pavimenti e di elementi presenti all’interno dell’area dell’intervento con posa e relativa rimozione finale di appositi teli protettivi, il taglio e lo sfrido delle lastre, la stuccatura dei giunti delle lastre e delle teste delle vite, la giunzione a regola d’arte con i controsoffitti da compensare, la realizzazione di fori per l'inserimento di eventuali corpi illuminanti o elementi impiantistici, l’inserimento di eventuale botola d’ispezione EI60, i rinforzi strutturali necessari per l'applicazione di carici pesanti, l’onere per la sigillatura EI tra controsoffitto e pareti perimetrali con soluzioni idonee a garantire la resistenza la fuoco, gli oneri per la chiusura REI degli attraversamenti impiantistici di qualsiasi tipo e natura, gli oneri per le certificazioni, documentazione tecnica e modulistica necessarie per il rilascio del Certificato di Prevenzione Incendi per Controsoffitti a Membrana EI 60, eventuali soluzioni specifiche in corrispondenza dei giunti strutturali, gli oneri per la chiusura acustica degli attraversamenti impiantistici di qualsiasi tipo e natura; l'onere di procedere in tempi successivi all'applicazione delle lastre in attesa dell'esecuzione di impianti elettrici e termoidraulici da inserire, l’onere per la verifica ed eventuali lavorazioni aggiuntive riguardanti la posa di elementi non portanti in cartongesso nel rispetto delle NTC 2018, e s.m.i., e delle Norme Sismiche vigenti, la Certificazione e collaudo acustico se richiesti in progetto, così come il rispetto della marcatura CE e la Dichiarazione di Produzione di Prodotto DOP per i prodotti di costruzione prevista dal Regolamento n. | Controsoffitti | Controsoffitti in cartongesso
Lavorazioni per inserimento setto acustico Per la realizzazione di pareti in cartongesso e setti con sviluppo fino a soletta, prevedere la demolizione di controsoffitto in quadrotte e in cartongesso (vedi capitolo “Interventi di demolizione e rimozione” del presente capitolato) e realizzazione di fascia di compensazione, come indicato negli elaborati grafici di progetto, in singola lastra di cartongesso standard tipo Knauf GKB(A) su orditura metallica. Avvitate con viti punta chiodo autofilettanti fosfatate poste ad interasse massimo di posate a giunti sfalsati e ad interasse di 600mm. La posa delle lastre avverrà secondo le modalità prescritte nella Norma UNI 11424:2015 e successive modifiche e integrazioni, che specifica le linee guida per l'esecuzione di partizioni mediante sistema con lastre in gesso rivestito. E' compresa la stuccatura della testa delle viti di fissaggio nonché la stuccatura e sigillatura dei giunti di accostamento delle lastre, eseguita con idoneo stucco previa applicazione di strisce di supporto armato con rete tessile, la successiva stuccatura della superficie delle lastre in modo da ottenere una superficie pronta per la finitura, la realizzazione di fori per l'inserimento di eventuali corpi illuminanti o elementi impiantistici; eventuali rinforzi strutturali per l'applicazione di carichi pesanti, l' eventuali soluzione specifiche in corrispondenza dei giunti strutturali; il tutto conforme a quanto indicato negli elaborati grafici di progetto, il rispetto della marcatura CE e la Dichiarazione di Produzione di Prodotto DOP per i prodotti di costruzione prevista dal Regolamento n. | Controsoffitti | Controsoffitti in cartongesso
Lavorazioni per inserimento setto acustico Per la realizzazione di pareti in cartongesso e setti con sviluppo fino a soletta, prevedere la demolizione di controsoffitto in quadrotte e in cartongesso (vedi capitolo “Interventi di demolizione e rimozione” del presente capitolato) e realizzazione di fascia di compensazione, come indicato negli elaborati grafici di progetto, in singola lastra di cartongesso standard tipo Knauf GKB(A) su orditura metallica. Avvitate con viti punta chiodo autofilettanti fosfatate poste ad interasse massimo di posate a giunti sfalsati e ad interasse di 600mm. La posa delle lastre avverrà secondo le modalità prescritte nella Norma UNI 11424:2015 e successive modifiche e integrazioni, che specifica le linee guida per l'esecuzione di partizioni mediante sistema con lastre in gesso rivestito. E' compresa la stuccatura della testa delle viti di fissaggio nonché la stuccatura e sigillatura dei giunti di accostamento delle lastre, eseguita con idoneo stucco previa applicazione di strisce di supporto armato con rete tessile, la successiva stuccatura della superficie delle lastre in modo da ottenere una superficie pronta per la finitura, la realizzazione di fori per l'inserimento di eventuali corpi illuminanti o elementi impiantistici; eventuali rinforzi strutturali per l'applicazione di carichi pesanti, l' eventuali soluzione specifiche in corrispondenza dei giunti strutturali; il tutto conforme a quanto indicato negli elaborati grafici di progetto, il rispetto della marcatura CE e la Dichiarazione di Produzione di Prodotto DOP per i prodotti di costruzione prevista dal Regolamento n. 305/2011 (UE) e quanto altro necessario per dare il lavoro finito a regola d'arte. | Controsoffitti | Controsoffitti in cartongesso
Controsoffitto ribassato in doppia lastra incombustibile, EI60 Fornitura e posa di controsoffitto a membrana atto a garantire una resistenza al fuoco EI60, Certificato, costruito con sistema tipo Knauf D113, realizzato su orditura metallica doppia non sovrapposta, rivestito in doppia lastra in cartongesso per l’antincendio tipo Knauf Ignilastra GKF (DF), sp. 15 mm costituito da: Orditura metallica realizzata con profili Knauf in acciaio zincato, spessore mm 0,6, costituita da profili perimetrali a “U” mm 30x27x30 isolati dalla muratura con nastro vinilico monoadesivo Knauf con funzione di taglio acustico dello spessore di mm 3,5 e sigillati con stucco e/o silicone a completo riempimento delle fessure in corrispondenza delle giunzioni perimetrali con le strutture primarie, per il raggiungimento delle prestazioni acustiche richieste, profili primari Knauf C 27/60/27, sp.0,6 mm, posti ad interasse 1200 mm, profili secondari Knauf C 27/60/27, sp.0,6 mm, post ad interasse 400 mm. Sospensione mediante pendino. | Controsoffitti | Controsoffitti in cartongesso
CE01 - Controsoffitto ribassato in lastre di cartongesso standard Fornitura e posa di controsoffitto realizzato con sistema tipo Knauf D112, in lastre singole di cartongesso standard tipo Knauf GKB (A), su orditura metallica doppia indipendentemente dal solaio sovrastante costituito da orditura metallica realizzata con profili Knauf in acciaio zincato, spessore mm 0,6, costituita da: profili perimetrali a “U” mm 30x 28 isolati dalla muratura con nastro vinilico monoadesivo con funzione di taglio acustico dello spessore di mm 3,5 e sigillati con stucco e/o silicone a completo riempimento delle fessure in corrispondenza delle giunzioni perimetrali con le strutture primarie, per il raggiungimento delle prestazioni acustiche richieste. Profili portanti a “C” mm 50x27 per l’orditura primaria posta a interasse non superiore a 1000 mm fissata al solaio tramite un adeguato numero di ganci a molla regolabili e pendini. Profili portanti a “C” mm 50x27 per l’orditura secondaria, posta ad interasse non superiore a 500 mm, ancorata alla primaria tramite appositi ganci. Rivestimento delle faccia dell’orditura con lastre in cartongesso standard tipo Knauf GKB (A) dello spessore di mm. 12,5, in gesso rivestito, classe di reazione al fuoco: A2-s1,d0. La fornitura in opera sarà comprensiva della stuccatura dei giunti, degli angoli e delle teste delle viti nonché la stuccatura e sigillatura dei giunti di accostamento delle lastre, eseguita con idoneo stucco previa applicazione di strisce di supporto armato con rete tessile, la successiva stuccatura della superficie delle lastre in modo da ottenere una superficie pronta per la finitura di qualità Q4. Sono compresi e compensati gli oneri per la formazione delle opere provvisionali per la esecuzione dell'opere in sicurezza, e successivo smontaggio, la protezione provvisoria di pavimenti e di elementi presenti all’interno dell’area dell’intervento con posa e relativa rimozione finale di appositi teli protettivi, il taglio e lo sfrido delle lastre, la stuccatura dei giunti delle lastre e delle teste delle vite, la formazioni di scuretti perimetrali se previsti in progetto, la realizzazione di fori per l'inserimento di eventuali corpi illuminanti o elementi impiantistici; la giunzione a regola d’arte con i controsoffitti da compensare, eventuali rinforzi strutturali per l'applicazione di carici pesanti; eventuali soluzioni specifiche in corrispondenza dei giunti strutturali, la verifica ed eventuali lavorazioni aggiuntive nel rispetto delle Norme antisismiche, gli oneri per la chiusura acustica degli attraversamenti impiantistici di qualsiasi tipo e natura; l'onere di procedere in tempi successivi all'applicazione delle lastre in attesa dell'esecuzione di impianti elettrici e termoidraulici da inserire, la formazione ed il disfacimento dei piani di lavoro interni, così come il rispetto della marcatura CE e la Dichiarazione di Produzione di Prodotto DOP per i prodotti di costruzione prevista dal Regolamento n. | Controsoffitti | Controsoffitti in cartongesso
CE09 - controsoffitto cartongesso liscio, con tinteggiatura per ambienti umidi (computato a parte) Fornitura e posa in opera di controsoffitto pendinato in lastre standard in cartongesso tipo "Knauf Lastra GKB" o similare (sp. 12,5 mm) e sottostruttura metallica. Sono compresi e compensati la stuccatura della testa delle viti di fissaggio nonché la stuccatura e sigillatura dei giunti di accostamento delle lastre, eseguita con idoneo stucco previa applicazione di strisce di supporto armato con rete tessile, il taglio e lo sfrido, la realizzazione di fori per l'inserimento di eventuali corpi illuminanti o elementi impiantistici; giunti di dilatazioni con l'idonea finitura a scelta della D.L.; eventuali rinforzi strutturali per l'applicazione di carici pesanti; la protezione del pavimento; eventuali soluzione specifiche in corrispondenza dei giunti strutturali. Il tutto conforme a quanto indicato negli elaborati grafici di progetto, il rispetto della marcatura CE e la Dichiarazione di Produzione di Prodotto DOP per i prodotti di costruzione prevista dal Regolamento n. 305/2011 (UE) e quanto altro necessario per dare il lavoro finito a regola d'arte. Il prezzo è comprensivo di ogni onere relativo inclusi ponteggi di servizio, e ogni altro onere per dare il lavoro finito a regola d'arte. Inclusa tinteggiature per ambienti umidi a garantire complanarità. Colore da definire e campionare con la DL | Controsoffitti | Controsoffitti in cartongesso
controsoffitto cartongesso liscio, colore blu lucido da definire (computato a parte) Fornitura e posa in opera di controsoffitto pendinato in lastre standard in cartongesso tipo "Knauf Lastra GKB" o similare (sp. 12,5 mm) e sottostruttura metallica. | Controsoffitti | Controsoffitti in cartongesso
controsoffitto cartongesso liscio, con tinteggiatura per ambienti umidi (computato a parte) Fornitura e posa in opera di controsoffitto pendinato in lastre standard in cartongesso tipo "Knauf Lastra GKB" o similare (sp. 12,5 mm) e sottostruttura metallica. Sono compresi e compensati la stuccatura della testa delle viti di fissaggio nonché la stuccatura e sigillatura dei giunti di accostamento delle lastre, eseguita con idoneo stucco previa applicazione di strisce di supporto armato con rete tessile, il taglio e lo sfrido, la realizzazione di fori per l'inserimento di eventuali corpi illuminanti o elementi impiantistici; giunti di dilatazioni con l'idonea finitura a scelta della D.L.; eventuali rinforzi strutturali per l'applicazione di carici pesanti; la protezione del pavimento; eventuali soluzione specifiche in corrispondenza dei giunti strutturali. Il tutto conforme a quanto indicato negli elaborati grafici di progetto, il rispetto della marcatura CE e la Dichiarazione di Produzione di Prodotto DOP per i prodotti di costruzione prevista dal Regolamento n. 305/2011 (UE) e quanto altro necessario per dare il lavoro finito a regola d'arte. Il prezzo è comprensivo di ogni onere relativo inclusi ponteggi di servizio, e ogni altro onere per dare il lavoro finito a regola d'arte. Inclusa tinteggiature per ambienti umidi a garantire complanarità. Colore da definire e campionare con la DL. (computato a parte) | Controsoffitti | Controsoffitti in cartongesso
CE01 - controsoffitto cartongesso liscio, RAL Bianco 9010 da definire Fornitura e posa in opera di controsoffitto pendinato in lastre standard in cartongesso tipo "Knauf Lastra GKB" o similare (sp. 12,5 mm) e sottostruttura metallica. Sono compresi e compensati la stuccatura della testa delle viti di fissaggio nonché la stuccatura e sigillatura dei giunti di accostamento delle lastre, eseguita con idoneo stucco previa applicazione di strisce di supporto armato con rete tessile, il taglio e lo sfrido, la realizzazione di fori per l'inserimento di eventuali corpi illuminanti o elementi impiantistici; giunti di dilatazioni con l'idonea finitura a scelta della D.L.; eventuali rinforzi strutturali per l'applicazione di carici pesanti; la protezione del pavimento; eventuali soluzione specifiche in corrispondenza dei giunti strutturali. Il tutto conforme a quanto indicato negli elaborati grafici di progetto, il rispetto della marcatura CE e la Dichiarazione di Produzione di Prodotto DOP per i prodotti di costruzione prevista dal Regolamento n. 305/2011 (UE) e quanto altro necessario per dare il lavoro finito a regola d'arte. | Controsoffitti | Controsoffitti in cartongesso
CE01 - controsoffitto cartongesso liscio, RAL Bianco 9010 da definire Fornitura e posa in opera di controsoffitto pendinato in lastre standard in cartongesso tipo "Knauf Lastra GKB" o similare (sp. 12,5 mm) e sottostruttura metallica. Sono compresi e compensati la stuccatura della testa delle viti di fissaggio nonché la stuccatura e sigillatura dei giunti di accostamento delle lastre, eseguita con idoneo stucco previa applicazione di strisce di supporto armato con rete tessile, il taglio e lo sfrido, la realizzazione di fori per l'inserimento di eventuali corpi illuminanti o elementi impiantistici; giunti di dilatazioni con l'idonea finitura a scelta della D.L.; eventuali rinforzi strutturali per l'applicazione di carici pesanti; la protezione del pavimento; eventuali soluzione specifiche in corrispondenza dei giunti strutturali. Il tutto conforme a quanto indicato negli elaborati grafici di progetto, il rispetto della marcatura CE e la Dichiarazione di Produzione di Prodotto DOP per i prodotti di costruzione prevista dal Regolamento n. 305/2011 (UE) e quanto altro necessario per dare il lavoro finito a regola d'arte. | Controsoffitti | Controsoffitti in cartongesso
CE09 - controsoffitto cartongesso liscio, con tinteggiatura per ambienti umidi (computato a parte) Fornitura e posa in opera di controsoffitto pendinato in lastre standard in cartongesso tipo "Knauf Lastra GKB" o similare (sp. 12,5 mm) e sottostruttura metallica. Sono compresi e compensati la stuccatura della testa delle viti di fissaggio nonché la stuccatura e sigillatura dei giunti di accostamento delle lastre, eseguita con idoneo stucco previa applicazione di strisce di supporto armato con rete tessile, il taglio e lo sfrido, la realizzazione di fori per l'inserimento di eventuali corpi illuminanti o elementi impiantistici; giunti di dilatazioni con l'idonea finitura a scelta della D.L.; eventuali rinforzi strutturali per l'applicazione di carici pesanti; la protezione del pavimento; eventuali soluzione specifiche in corrispondenza dei giunti strutturali. Il tutto conforme a quanto indicato negli elaborati grafici di progetto, il rispetto della marcatura CE e la Dichiarazione di Produzione di Prodotto DOP per i prodotti di costruzione prevista dal Regolamento n. 305/2011 (UE) e quanto altro necessario per dare il lavoro finito a regola d'arte. Il prezzo è comprensivo di ogni onere relativo inclusi ponteggi di servizio, e ogni altro onere per dare il lavoro finito a regola d'arte. Inclusa tinteggiature per ambienti umidi a garantire complanarità. Colore da definire e campionare con la DL | Controsoffitti | Controsoffitti in cartongesso
controsoffitto cartongesso liscio, con tinteggiatura per ambienti umidi (computato a parte) Fornitura e posa in opera di controsoffitto pendinato in lastre standard in cartongesso tipo "Knauf Lastra GKB" o similare (sp. 12,5 mm) e sottostruttura metallica. Sono compresi e compensati la stuccatura della testa delle viti di fissaggio nonché la stuccatura e sigillatura dei giunti di accostamento delle lastre, eseguita con idoneo stucco previa applicazione di strisce di supporto armato con rete tessile, il taglio e lo sfrido, la realizzazione di fori per l'inserimento di eventuali corpi illuminanti o elementi impiantistici; giunti di dilatazioni con l'idonea finitura a scelta della D.L.; eventuali rinforzi strutturali per l'applicazione di carici pesanti; la protezione del pavimento; eventuali soluzione specifiche in corrispondenza dei giunti strutturali. Il tutto conforme a quanto indicato negli elaborati grafici di progetto, il rispetto della marcatura CE e la Dichiarazione di Produzione di Prodotto DOP per i prodotti di costruzione prevista dal Regolamento n | Controsoffitti | Controsoffitti in cartongesso
CE02 - Risanamento controsoffitto in cartongesso esistente Risanamento controsoffitto esistente / o soffitto a vista (che talvolta può essere cartongesso e talvolta a plafone) comprensivo di ogni intervento per ripristinare come as is, ritinteggiare o ritoccare compreso rimozione di parti ammalorate e successiva integrazione con lastre di nuova fornitura, modifica dell'orditura metallica ove necessario, stuccatura dei giunti, rasatura e quanto altro necessario per dare il lavoro ad opera d'arte. Opere di tinteggiatura computate a parte. | Controsoffitti | Controsoffitti in cartongesso
CE02 - Risanamento controsoffitto in cartongesso esistente Risanamento controsoffitto esistente / o soffitto a vista (che talvolta può essere cartongesso e talvolta a plafone) comprensivo di ogni intervento per ripristinare come as is, ritinteggiare o ritoccare compreso rimozione di parti ammalorate e successiva integrazione con lastre di nuova fornitura, modifica dell'orditura metallica ove necessario, stuccatura dei giunti, rasatura e quanto altro necessario per dare il lavoro ad opera d'arte. Opere di tinteggiatura computate a parte. | Controsoffitti | Controsoffitti in cartongesso
CE15 - controsoffitto in cartongesso curvo colore bianco RAL da definire Fornitura e posa in opera, nelle aree indicate negli elaborati grafici di progetto, di controsoffitto curvo, colore bianco RAL da definire, costituito da: Orditura metallica realizzata con profili curvabili Knaufixy GK 30 in lamiera di acciaio puro, DX51D+Z-N-A-C classificazione 1° scelta, zincato a caldo con uno strato di zinco conforme alla norma UNI EN 10346-2009, sagomati a freddo a norma EN 14195 e DIN 18182 per la sottostruttura di sistemi costruttivi a secco e con sagomatura “a spina dorsale” e fustellature a sui lati che alleggeriscono la struttura costituita da profilo a guida a “U” mm 30/28, spessore 0,6mm. Sono compresi e compensati gli oneri per la formazione delle opere provvisionali per la esecuzione dell'opere in sicurezza, e successivo smontaggio, la protezione provvisoria di pavimenti e di elementi presenti all’interno dell’area dell’intervento con posa e relativa rimozione finale di appositi teli protettivi, il taglio e lo sfrido delle lastre, la stuccatura dei giunti delle lastre e delle teste delle vite, la giunzione a regola d’arte con i controsoffitti da compensare, la realizzazione di fori per l'inserimento di eventuali corpi illuminanti o elementi impiantistici, eventuali rinforzi strutturali per l’applicazione di carichi pesanti; eventuali soluzioni specifiche in corrispondenza dei giunti strutturali, gli oneri per la chiusura acustica degli attraversamenti impiantistici di qualsiasi tipo e natura; l'onere di procedere in tempi successivi all'applicazione delle lastre in attesa dell'esecuzione di impianti elettrici e termoidraulici da inserire, l’onere per la verifica ed eventuali lavorazioni aggiuntive riguardanti la posa di elementi non portanti in cartongesso nel rispetto delle NTC 2018, e s.m.i., e delle Norme Sismiche vigenti, la Certificazione e collaudo acustico se richiesti in progetto, così come il rispetto della marcatura CE e la Dichiarazione di Produzione di Prodotto DOP per i prodotti di costruzione prevista dal Regolamento n. 305/2011 (UE) e quanto altro necessario per dare il lavoro finito a regola d'arte. | Controsoffitti | Controsoffitti in cartongesso
CE01 - Controsoffitto ribassato in lastre di cartongesso standard Fornitura e posa di controsoffitto realizzato con sistema tipo Knauf D112, in lastre singole di cartongesso standard tipo Knauf GKB (A), su orditura metallica doppia indipendentemente dal solaio sovrastante costituito da orditura metallica realizzata con profili Knauf in acciaio zincato, spessore mm 0,6, costituita da: profili perimetrali a “U” mm 30x 28 isolati dalla muratura con nastro vinilico monoadesivo con funzione di taglio acustico dello spessore di mm 3,5 e sigillati con stucco e/o silicone a completo riempimento delle fessure in corrispondenza delle giunzioni perimetrali con le strutture primarie, per il raggiungimento delle prestazioni acustiche richieste. Profili portanti a “C” mm 50x27 per l’orditura primaria posta a interasse non superiore a 1000 mm fissata al solaio tramite un adeguato numero di ganci a molla regolabili e pendini. | Controsoffitti | Controsoffitti in cartongesso
Controsoffitto a membrana EI60 in doppia lastra Fornitura e posa in opera, nelle aree indicate negli elaborati grafici di progetto, di controsoffitto a membrana realizzato con sistema tipo Knauf D113, atto a garantire una resistenza al fuoco EI 60, rapporto di classificazione 06/32301547-2, Laboratorio Applus, data di emissione 15/01/2007, norme di riferimento EN 1363-1 e EN 1364-2, ad orditura metallica doppia non sovrapposta, costituito da: Orditura metallica realizzata con profili Knauf in acciaio zincato DX51D+Z-N-A-C spessore mm 0,6 a norma UNI EN 10346, costituita da profili perimetrali a “U” mm 30/27/30; profili primari a “C” mm 27/60/27 posti ad interasse di 1200mm, profili secondari a “C” mm 27/60/27 posti ad interasse di 400mm e giunto di unione ortogonale a raso C60/27. I profili saranno conformi alla norma armonizzata EN 14195 riguardante “Profili per Sistemi in Lastre in Gesso Rivestito” con attestato di conformità CE, in classe A1 di reazione al fuoco, prodotti secondo il sistema di qualità UNI-EN-ISO 9001-2000, con produzione certificata da ICMQ. Nel prezzo si intendono compresi e compensati gli oneri per la formazione delle opere provvisionali per la esecuzione dell'opere in sicurezza, e successivo smontaggio, la protezione provvisoria di pavimenti e di elementi presenti all’interno dell’area dell’intervento con posa e relativa rimozione finale di appositi teli protettivi, il taglio e lo sfrido delle lastre, la stuccatura dei giunti delle lastre e delle teste delle vite, la giunzione a regola d’arte con i controsoffitti da compensare, la realizzazione di fori per l'inserimento di eventuali corpi illuminanti o elementi impiantistici, l’inserimento di eventuale botola d’ispezione EI60, i rinforzi strutturali necessari per l'applicazione di carici pesanti, l’onere per la sigillatura EI tra controsoffitto e pareti perimetrali con soluzioni idonee a garantire la resistenza la fuoco, gli oneri per la chiusura REI degli attraversamenti impiantistici di qualsiasi tipo e natura, gli oneri per le certificazioni, documentazione tecnica e modulistica necessarie per il rilascio del Certificato di Prevenzione Incendi per Controsoffitti a Membrana EI 60, eventuali soluzioni specifiche in corrispondenza dei giunti strutturali, gli oneri per la chiusura acustica degli attraversamenti impiantistici di qualsiasi tipo e natura; l'onere di procedere in tempi successivi all'applicazione delle lastre in attesa dell'esecuzione di impianti elettrici e termoidraulici da inserire, l’onere per la verifica ed eventuali lavorazioni aggiuntive riguardanti la posa di elementi non portanti in cartongesso nel rispetto delle NTC 2018, e s.m.i., e delle Norme Sismiche vigenti, la Certificazione e collaudo acustico se richiesti in progetto, così come il rispetto della marcatura CE e la Dichiarazione di Produzione di Prodotto DOP per i prodotti di costruzione prevista dal Regolamento n. | Controsoffitti | Controsoffitti in cartongesso
controsoffitto cartongesso liscio, con tinteggiatura per ambienti umidi (computato a parte) Fornitura e posa in opera di controsoffitto pendinato in lastre standard in cartongesso tipo "Knauf Lastra GKB" o similare (sp. 12,5 mm) e sottostruttura metallica. Sono compresi e compensati la stuccatura della testa delle viti di fissaggio nonché la stuccatura e sigillatura dei giunti di accostamento delle lastre, eseguita con idoneo stucco previa applicazione di strisce di supporto armato con rete tessile, il taglio e lo sfrido, la realizzazione di fori per l'inserimento di eventuali corpi illuminanti o elementi impiantistici; giunti di dilatazioni con l'idonea finitura a scelta della D.L.; eventuali rinforzi strutturali per l'applicazione di carici pesanti; la protezione del pavimento; eventuali soluzione specifiche in corrispondenza dei giunti strutturali. Il tutto conforme a quanto indicato negli elaborati grafici di progetto, il rispetto della marcatura CE e la Dichiarazione di Produzione di Prodotto DOP per i prodotti di costruzione prevista dal Regolamento n. 305/2011 (UE) e quanto altro necessario per dare il lavoro finito a regola d'arte | Controsoffitti | Controsoffitti in cartongesso
controsoffitto cartongesso liscio, con tinteggiatura per ambienti umidi (computato a parte) Fornitura e posa in opera di controsoffitto pendinato in lastre standard in cartongesso tipo "Knauf Lastra GKB" o similare (sp. 12,5 mm) e sottostruttura metallica. Sono compresi e compensati la stuccatura della testa delle viti di fissaggio nonché la stuccatura e sigillatura dei giunti di accostamento delle lastre, eseguita con idoneo stucco previa applicazione di strisce di supporto armato con rete tessile, il taglio e lo sfrido, la realizzazione di fori per l'inserimento di eventuali corpi illuminanti o elementi impiantistici; giunti di dilatazioni con l'idonea finitura a scelta della D.L.; eventuali rinforzi strutturali per l'applicazione di carici pesanti; la protezione del pavimento; eventuali soluzione specifiche in corrispondenza dei giunti strutturali. Il tutto conforme a quanto indicato negli elaborati grafici di progetto, il rispetto della marcatura CE e la Dichiarazione di Produzione di Prodotto DOP per i prodotti di costruzione prevista dal Regolamento n | Controsoffitti | Controsoffitti in cartongesso
Controsoffitto a membrana EI60 in doppia lastra Fornitura e posa in opera, nelle aree indicate negli elaborati grafici di progetto, di controsoffitto a membrana realizzato con sistema tipo Knauf D113, atto a garantire una resistenza al fuoco EI 60, rapporto di classificazione 06/32301547-2, Laboratorio Applus, data di emissione 15/01/2007, norme di riferimento EN 1363-1 e EN 1364-2, ad orditura metallica doppia non sovrapposta, costituito da: Orditura metallica realizzata con profili Knauf in acciaio zincato DX51D+Z-N-A-C spessore mm 0,6 a norma UNI EN 10346, costituita da profili perimetrali a “U” mm 30/27/30; profili primari a “C” mm 27/60/27 posti ad interasse di 1200mm, profili secondari a “C” mm 27/60/27 posti ad interasse di 400mm e giunto di unione ortogonale a raso C60/27. I profili saranno conformi alla norma armonizzata EN 14195 riguardante “Profili per Sistemi in Lastre in Gesso Rivestito” con attestato di conformità CE, in classe A1 di reazione al fuoco, prodotti secondo il sistema di qualità UNI-EN-ISO 9001-2000, con produzione certificata da ICMQ. Nel prezzo si intendono compresi e compensati gli oneri per la formazione delle opere provvisionali per la esecuzione dell'opere in sicurezza, e successivo smontaggio, la protezione provvisoria di pavimenti e di elementi presenti all’interno dell’area dell’intervento con posa e relativa rimozione finale di appositi teli protettivi, il taglio e lo sfrido delle lastre, la stuccatura dei giunti delle lastre e delle teste delle vite, la giunzione a regola d’arte con i controsoffitti da compensare, la realizzazione di fori per l'inserimento di eventuali corpi illuminanti o elementi impiantistici, l’inserimento di eventuale botola d’ispezione EI60, i rinforzi strutturali necessari per l'applicazione di carici pesanti, l’onere per la sigillatura EI tra controsoffitto e pareti perimetrali con soluzioni idonee a garantire la resistenza la fuoco, gli oneri per la chiusura REI degli attraversamenti impiantistici di qualsiasi tipo e natura, gli oneri per le certificazioni, documentazione tecnica e modulistica necessarie per il rilascio del Certificato di Prevenzione Incendi per Controsoffitti a Membrana EI 60, eventuali soluzioni specifiche in corrispondenza dei giunti strutturali, gli oneri per la chiusura acustica degli attraversamenti impiantistici di qualsiasi tipo e natura; l'onere di procedere in tempi successivi all'applicazione delle lastre in attesa dell'esecuzione di impianti elettrici e termoidraulici da inserire, l’onere per la verifica ed eventuali lavorazioni aggiuntive riguardanti la posa di elementi non portanti in cartongesso nel rispetto delle NTC 2018, e s.m.i., e delle Norme Sismiche vigenti, la Certificazione e collaudo acustico se richiesti in progetto, così come il rispetto della marcatura CE e la Dichiarazione di Produzione di Prodotto DOP per i prodotti di costruzione prevista dal Regolamento n. | Controsoffitti | Controsoffitti in cartongesso
CE20 - Lavorazioni per inserimento setto acustico Per la realizzazione di pareti in cartongesso e setti con sviluppo fino a soletta, prevedere la demolizione di controsoffitto in quadrotte e in cartongesso (vedi capitolo “Interventi di demolizione e rimozione” del presente capitolato) e realizzazione di fascia di compensazione, come indicato negli elaborati grafici di progetto, in singola lastra di cartongesso standard tipo Knauf GKB(A) su orditura metallica. Avvitate con viti punta chiodo autofilettanti fosfatate poste ad interasse massimo di posate a giunti sfalsati e ad interasse di 600mm. La posa delle lastre avverrà secondo le modalità prescritte nella Norma UNI 11424:2015 e successive modifiche e integrazioni, che specifica le linee guida per l'esecuzione di partizioni mediante sistema con lastre in gesso rivestito. E' compresa la stuccatura della testa delle viti di fissaggio nonché la stuccatura e sigillatura dei giunti di accostamento delle lastre, eseguita con idoneo stucco previa applicazione di strisce di supporto armato con rete tessile, la successiva stuccatura della superficie delle lastre in modo da ottenere una superficie pronta per la finitura, la realizzazione di fori per l'inserimento di eventuali corpi illuminanti o elementi impiantistici; eventuali rinforzi strutturali per l'applicazione di carichi pesanti, l' eventuali soluzione specifiche in corrispondenza dei giunti strutturali; il tutto conforme a quanto indicato negli elaborati grafici di progetto, il rispetto della marcatura CE e la Dichiarazione di Produzione di Prodotto DOP per i prodotti di costruzione prevista dal Regolamento n. | Controsoffitti | Controsoffitti in cartongesso
CE09 - controsoffitto cartongesso liscio, con tinteggiatura per ambienti umidi (computato a parte) Fornitura e posa in opera di controsoffitto pendinato in lastre standard in cartongesso tipo "Knauf Lastra GKB" o similare (sp. 12,5 mm) e sottostruttura metallica. Sono compresi e compensati la stuccatura della testa delle viti di fissaggio nonché la stuccatura e sigillatura dei giunti di accostamento delle lastre, eseguita con idoneo stucco previa applicazione di strisce di supporto armato con rete tessile, il taglio e lo sfrido, la realizzazione di fori per l'inserimento di eventuali corpi illuminanti o elementi impiantistici; giunti di dilatazioni con l'idonea finitura a scelta della D.L.; eventuali rinforzi strutturali per l'applicazione di carici pesanti; la protezione del pavimento; eventuali soluzione specifiche in corrispondenza dei giunti strutturali. Il tutto conforme a quanto indicato negli elaborati grafici di progetto, il rispetto della marcatura CE e la Dichiarazione di Produzione di Prodotto DOP per i prodotti di costruzione prevista dal Regolamento n | Controsoffitti | Controsoffitti in cartongesso
controsoffitto cartongesso liscio, con tinteggiatura per ambienti umidi (computato a parte) Fornitura e posa in opera di controsoffitto pendinato in lastre standard in cartongesso tipo "Knauf Lastra GKB" o similare (sp. 12,5 mm) e sottostruttura metallica. Sono compresi e compensati la stuccatura della testa delle viti di fissaggio nonché la stuccatura e sigillatura dei giunti di accostamento delle lastre, eseguita con idoneo stucco previa applicazione di strisce di supporto armato con rete tessile, il taglio e lo sfrido, la realizzazione di fori per l'inserimento di eventuali corpi illuminanti o elementi impiantistici; giunti di dilatazioni con l'idonea finitura a scelta della D.L.; eventuali rinforzi strutturali per l'applicazione di carici pesanti; la protezione del pavimento; eventuali soluzione specifiche in corrispondenza dei giunti strutturali. Il tutto conforme a quanto indicato negli elaborati grafici di progetto, il rispetto della marcatura CE e la Dichiarazione di Produzione di Prodotto DOP per i prodotti di costruzione prevista dal Regolamento n. 305/2011 (UE) e quanto altro necessario per dare il lavoro finito a regola d'arte | Controsoffitti | Controsoffitti in cartongesso
Controsoffitto in lastra singola di cartongesso, h 300 cm Fornitura e posa in opera di controsoffitto in lastra singola di cartongesso, tipo Knauf GKB, posato ad h 300cm dal pavimento, struttura verniciata colore bianco RAL 9010, compreso strato isolante in lana di roccia, sp. 7 cm, da campionare per approvazione a cura della D.L. E’ compresa e compensata la fornitura di tutti i materiali occorrenti, il trasporto in cantiere, l’immagazzinamento e il movimento dal luogo di stoccaggio al luogo d’impiego, la realizzazione di forometrie necessarie all’integrazione d’impianti tecnici, gli eventuali rinforzi strutturali per l'applicazione di carichi pesanti; le eventuali soluzione specifiche in corrispondenza dei giunti strutturali. Il tutto conforme a quanto indicato negli elaborati grafici di progetto, il rispetto della marcatura CE e la Dichiarazione di Produzione di Prodotto DOP per i prodotti di costruzione prevista dal Regolamento n. 305/2011 (UE) e quanto altro necessario per dare il lavoro finito a regola d’arte. | Controsoffitti | Controsoffitti in cartongesso
controsoffitto cartongesso liscio, con tinteggiatura per ambienti umidi (computato a parte) Fornitura e posa in opera di controsoffitto pendinato in lastre standard in cartongesso tipo "Knauf Lastra GKB" o similare (sp. 12,5 mm) e sottostruttura metallica. Sono compresi e compensati la stuccatura della testa delle viti di fissaggio nonché la stuccatura e sigillatura dei giunti di accostamento delle lastre, eseguita con idoneo stucco previa applicazione di strisce di supporto armato con rete tessile, il taglio e lo sfrido, la realizzazione di fori per l'inserimento di eventuali corpi illuminanti o elementi impiantistici; giunti di dilatazioni con l'idonea finitura a scelta della D.L.; eventuali rinforzi strutturali per l'applicazione di carici pesanti; la protezione del pavimento; eventuali soluzione specifiche in corrispondenza dei giunti strutturali. Il tutto conforme a quanto indicato negli elaborati grafici di progetto, il rispetto della marcatura CE e la Dichiarazione di Produzione di Prodotto DOP per i prodotti di costruzione prevista dal Regolamento n. 305/2011 (UE) e quanto altro necessario per dare il lavoro finito a regola d'arte. Il prezzo è comprensivo di ogni onere relativo inclusi ponteggi di servizio, e ogni altro onere per dare il lavoro finito a regola d'arte. Inclusa tinteggiature per ambienti umidi a garantire complanarità. Colore da definire e campionare con la DL. (computato a parte) | Controsoffitti | Controsoffitti in cartongesso
CE01 - Controsoffitto ribassato in lastre di cartongesso standard Fornitura e posa di controsoffitto realizzato con sistema tipo Knauf D112, in lastre singole di cartongesso standard tipo Knauf GKB (A), su orditura metallica doppia indipendentemente dal solaio sovrastante costituito da orditura metallica realizzata con profili Knauf in acciaio zincato, spessore mm 0,6, costituita da: profili perimetrali a “U” mm 30x 28 isolati dalla muratura con nastro vinilico monoadesivo con funzione di taglio acustico dello spessore di mm 3,5 e sigillati con stucco e/o silicone a completo riempimento delle fessure in corrispondenza delle giunzioni perimetrali con le strutture primarie, per il raggiungimento delle prestazioni acustiche richieste. Profili portanti a “C” mm 50x27 per l’orditura primaria posta a interasse non superiore a 1000 mm fissata al solaio tramite un adeguato numero di ganci a molla regolabili e pendini. Profili portanti a “C” mm 50x27 per l’orditura secondaria, posta ad interasse non superiore a 500 mm, ancorata alla primaria tramite appositi ganci. Rivestimento delle faccia dell’orditura con lastre in cartongesso standard tipo Knauf GKB (A) dello spessore di mm. | Controsoffitti | Controsoffitti in cartongesso
Controsoffitto ribassato in lastre di cartongesso standard Fornitura e posa di controsoffitto realizzato con sistema tipo Knauf D112, in lastre singole di cartongesso standard tipo Knauf GKB (A), su orditura metallica doppia indipendentemente dal solaio sovrastante costituito da orditura metallica realizzata con profili Knauf in acciaio zincato, spessore mm 0,6, costituita da: profili perimetrali a “U” mm 30x 28 isolati dalla muratura con nastro vinilico monoadesivo con funzione di taglio acustico dello spessore di mm 3,5 e sigillati con stucco e/o silicone a completo riempimento delle fessure in corrispondenza delle giunzioni perimetrali con le strutture primarie, per il raggiungimento delle prestazioni acustiche richieste. Profili portanti a “C” mm 50x27 per l’orditura primaria posta a interasse non superiore a 1000 mm fissata al solaio tramite un adeguato numero di ganci a molla regolabili e pendini. Profili portanti a “C” mm 50x27 per l’orditura secondaria, posta ad interasse non superiore a 500 mm, ancorata alla primaria tramite appositi ganci. Rivestimento delle faccia dell’orditura con lastre in cartongesso standard tipo Knauf GKB (A) dello spessore di mm. 12,5, in gesso rivestito, classe di reazione al fuoco: A2-s1,d0. | Controsoffitti | Controsoffitti in cartongesso
CE02 - Controsoffitto ribassato in lastre di cartongesso idrolastra per ambienti umidi Fornitura e posa nei locali umidi (bagni) di controsoffitto realizzato con sistema tipo Knauf D112, in lastre singole di cartongesso per locali umidi tipo Knauf Idrolastra GKI (H), su orditura metallica doppia indipendentemente dal solaio sovrastante costituito da orditura metallica realizzata con profili Knauf in acciaio zincato, spessore mm 0,6, costituita da: profili perimetrali a “U” mm 30x 28 isolati dalla muratura con nastro vinilico monoadesivo con funzione di taglio acustico dello spessore di mm 3,5 e sigillati con stucco e/o silicone a completo riempimento delle fessure in corrispondenza delle giunzioni perimetrali con le strutture primarie, per il raggiungimento delle prestazioni acustiche richieste. Profili portanti a “C” mm 50x27 per l’orditura secondaria, posta ad interasse non superiore a 500 mm, ancorata alla primaria tramite appositi ganci. Rivestimento delle faccia dell’orditura con lastre in cartongesso per locali umidi tipo Knauf Idrolastra GKI (H) dello spessore di mm. 12,5, in gesso rivestito impregnate, sottoposte a speciale procedimento per limitare l’assorbimento di umidità, classe di reazione al fuoco: A2-s1,d0. La fornitura in opera sarà comprensiva della stuccatura dei giunti, degli angoli e delle teste delle viti nonché la stuccatura e sigillatura dei giunti di accostamento delle lastre, eseguita con idoneo stucco previa applicazione di strisce di supporto armato con rete tessile, la successiva stuccatura della superficie delle lastre in modo da ottenere una superficie pronta per la finitura di qualità Q4. Sono compresi e compensati gli oneri per la formazione delle opere provvisionali per la esecuzione dell'opere in sicurezza, e successivo smontaggio, la protezione provvisoria di pavimenti e di elementi presenti all’interno dell’area dell’intervento con posa e relativa rimozione finale di appositi teli protettivi, il taglio e lo sfrido delle lastre, la stuccatura dei giunti delle lastre e delle teste delle vite, la formazioni di scuretti perimetrali se previsti in progetto, la realizzazione di fori per l'inserimento di eventuali corpi illuminanti o elementi impiantistici; la giunzione a regola d’arte con i controsoffitti da compensare, eventuali rinforzi strutturali per l'applicazione di carici pesanti; eventuali soluzioni specifiche in corrispondenza dei giunti strutturali, la verifica ed eventuali lavorazioni aggiuntive nel rispetto delle Norme antisismiche, gli oneri per la chiusura acustica degli attraversamenti impiantistici di qualsiasi tipo e natura; l'onere di procedere in tempi successivi all'applicazione delle lastre in attesa dell'esecuzione di impianti elettrici e termoidraulici da inserire, la formazione ed il disfacimento dei piani di lavoro interni, così come il rispetto della marcatura CE e la Dichiarazione di Produzione di Prodotto DOP per i prodotti di costruzione prevista dal Regolamento n. 305/2011 (UE) e quanto altro necessario per dare il lavoro finito a regola d'arte. | Controsoffitti | Controsoffitti in cartongesso
Fornitura e posa di controsoffitto pendinato per esterni in fibrocemento, realizzato in lastre singole in cemento fibrorinforzato per esterni tipo Knauf Aquapanel Skylite, spessore 8 mm, su orditura metallica adeguatamente dimensionata. Sono compresi e compensati la stuccatura della testa delle viti di fissaggio nonché la stuccatura e sigillatura dei giunti di accostamento delle lastre, eseguita con idoneo stucco previa applicazione di strisce di supporto armato con rete tessile, il taglio e lo sfrido, la realizzazione di fori per l'inserimento di eventuali corpi illuminanti o elementi impiantistici, la protezione del pavimento,così come il rispetto della marcatura CE e la Dichiarazione di Produzione di Prodotto DOP per i prodotti di costruzione prevista dal Regolamento n. 305/2011 (UE), la pulizia finale con allontanamento dei materiali di risulta e ogni altra opera necessaria a dare l'opera finita a regola d'arte. | Controsoffitti | Controsoffitti in cartongesso
CE09 - controsoffitto cartongesso liscio, con tinteggiatura per ambienti umidi (computato a parte) Fornitura e posa in opera di controsoffitto pendinato in lastre standard in cartongesso tipo "Knauf Lastra GKB" o similare (sp. 12,5 mm) e sottostruttura metallica. Sono compresi e compensati la stuccatura della testa delle viti di fissaggio nonché la stuccatura e sigillatura dei giunti di accostamento delle lastre, eseguita con idoneo stucco previa applicazione di strisce di supporto armato con rete tessile, il taglio e lo sfrido, la realizzazione di fori per l'inserimento di eventuali corpi illuminanti o elementi impiantistici; giunti di dilatazioni con l'idonea finitura a scelta della D.L.; eventuali rinforzi strutturali per l'applicazione di carici pesanti; la protezione del pavimento; eventuali soluzione specifiche in corrispondenza dei giunti strutturali. Il tutto conforme a quanto indicato negli elaborati grafici di progetto, il rispetto della marcatura CE e la Dichiarazione di Produzione di Prodotto DOP per i prodotti di costruzione prevista dal Regolamento n. 305/2011 (UE) e quanto altro necessario per dare il lavoro finito a regola d'arte. Il prezzo è comprensivo di ogni onere relativo inclusi ponteggi di servizio, e ogni altro onere per dare il lavoro finito a regola d'arte | Controsoffitti | Controsoffitti in cartongesso
CE01 - controsoffitto cartongesso liscio, RAL Bianco 9010 da definire Fornitura e posa in opera di controsoffitto pendinato in lastre standard in cartongesso tipo "Knauf Lastra GKB" o similare (sp. 12,5 mm) e sottostruttura metallica. Sono compresi e compensati la stuccatura della testa delle viti di fissaggio nonché la stuccatura e sigillatura dei giunti di accostamento delle lastre, eseguita con idoneo stucco previa applicazione di strisce di supporto armato con rete tessile, il taglio e lo sfrido, la realizzazione di fori per l'inserimento di eventuali corpi illuminanti o elementi impiantistici; giunti di dilatazioni con l'idonea finitura a scelta della D.L.; eventuali rinforzi strutturali per l'applicazione di carici pesanti; la protezione del pavimento; eventuali soluzione specifiche in corrispondenza dei giunti strutturali. | Controsoffitti | Controsoffitti in cartongesso
Solo posa di controsoffitto precedentemente rimosso Solo posa di controsoffitto precedentemente smontato, compreso integrazione degli elementi mancanti e sostituzione degli elementi ammalorati o danneggiati. Da posare come da elaborati di progetto e indicazioni della D.L. E’ compresa e compensata la fornitura di tutti i materiali occorrenti, il trasporto in cantiere, l’immagazzinamento e il movimento dal luogo di stoccaggio al luogo d’impiego, la realizzazione di forometrie necessarie all’integrazione d’impianti tecnici, gli eventuali rinforzi strutturali per l'applicazione di carichi pesanti; le eventuali soluzione specifiche in corrispondenza dei giunti strutturali. Il tutto conforme a quanto indicato negli elaborati grafici di progetto, il rispetto della marcatura CE e la Dichiarazione di Produzione di Prodotto DOP per i prodotti di costruzione prevista dal Regolamento n. | Controsoffitti | Controsoffitti in cartongesso
CE04 - Fornitura e posa in opera di controsoffitto pendinato in lastre standard in cartongesso tipo "Knauf Lastra GKB" o similare (sp. 12,5 mm), isolante di lana minerale sp. 50mm ed elementi antivibranti, sottostruttura metallica con kit antisismico secondo NTC 2018 con D.M. del 17.01.2018 utilizzando raccordo a croce che consente di fissare i controventi al profilo U asolato tramite semplici viti autoperforanti, barra asolata fornita nella lunghezza di 4.000 mm, da tagliare in cantiere e da applicare fra raccordo a croce e staffe di ancoraggio; 3. staffe a solaio (l'incidenza del kit, circa 1 pz per ogni 6 mq). Sono compresi e compensati la stuccatura della testa delle viti di fissaggio nonché la stuccatura e sigillatura dei giunti di accostamento delle lastre, eseguita con idoneo stucco previa applicazione di strisce di supporto armato con rete tessile, il taglio e lo sfrido, la realizzazione di fori per l'inserimento di eventuali corpi illuminanti o elementi impiantistici, la protezione del pavimento,così come il rispetto della marcatura CE e la Dichiarazione di Produzione di Prodotto DOP per i prodotti di costruzione prevista dal Regolamento n. | Controsoffitti | Controsoffitti in cartongesso
CS01 - Controsoffitto in cartongesso classe A1 lastra singola, colore bianco RAL 9010 Fornitura e posa in opera di nuovo controsoffitto ribassato, realizzato in lastra singola di cartongesso tipo Knauf A-zero su orditura metallica doppia indipendentemente dal solaio sovrastante. Orditura metallica realizzata con profili Knauf in acciaio zincato DX51D+Z-N-A-C spessore mm 0,6 a norma UNI-EN 10142, costituita da: profili perimetrali a “U” 30x28 mm isolati dalla muratura con nastro vinilico monoadesivo Knauf con funzione di taglio acustico dello spessore di mm 3,5 e sigillati con stucco e/o silicone a completo riempimento delle fessure in corrispondenza delle giunzioni perimetrali con le strutture primarie, per il raggiungimento delle prestazioni acustiche richieste. Profili portanti a “C” 50x27 mm sia per l’orditura primaria fissata al solaio tramite un adeguato numero di ganci a molla regolabili e pendini, che per l’orditura secondaria, ancorata alla primaria tramite appositi ganci. | Controsoffitti | Controsoffitti in cartongesso
controsoffitto in cartongesso curvo colore blu colore RAL da definire Fornitura e posa in opera, nelle aree indicate negli elaborati grafici di progetto, di controsoffitto curvo, colore blu colore RAL da campionare e definire, costituito da: Orditura metallica realizzata con profili curvabili Knaufixy GK 30 in lamiera di acciaio puro, DX51D+Z-N-A-C classificazione 1° scelta, zincato a caldo con uno strato di zinco conforme alla norma UNI EN 10346-2009, sagomati a freddo a norma EN 14195 e DIN 18182 per la sottostruttura di sistemi costruttivi a secco e con sagomatura “a spina dorsale” e fustellature a sui lati che alleggeriscono la struttura costituita da profilo a guida a “U” mm 30/28, spessore 0,6mm. Sono compresi e compensati gli oneri per la formazione delle opere provvisionali per la esecuzione dell'opere in sicurezza, e successivo smontaggio, la protezione provvisoria di pavimenti e di elementi presenti all’interno dell’area dell’intervento con posa e relativa rimozione finale di appositi teli protettivi, il taglio e lo sfrido delle lastre, la stuccatura dei giunti delle lastre e delle teste delle vite, la giunzione a regola d’arte con i controsoffitti da compensare, la realizzazione di fori per l'inserimento di eventuali corpi illuminanti o elementi impiantistici, eventuali rinforzi strutturali per l’applicazione di carichi pesanti; eventuali soluzioni specifiche in corrispondenza dei giunti strutturali, gli oneri per la chiusura acustica degli attraversamenti impiantistici di qualsiasi tipo e natura; l'onere di procedere in tempi successivi all'applicazione delle lastre in attesa dell'esecuzione di impianti elettrici e termoidraulici da inserire, l’onere per la verifica ed eventuali lavorazioni aggiuntive riguardanti la posa di elementi non portanti in cartongesso nel rispetto delle NTC 2018, e s.m.i., e delle Norme Sismiche vigenti, la Certificazione e collaudo acustico se richiesti in progetto, così come il rispetto della marcatura CE e la Dichiarazione di Produzione di Prodotto DOP per i prodotti di costruzione prevista dal Regolamento n. | Controsoffitti | Controsoffitti in cartongesso
CE01 - Controsoffitto ribassato in lastre di cartongesso standard Fornitura e posa di controsoffitto realizzato con sistema tipo Knauf D112, in lastre singole di cartongesso standard tipo Knauf GKB (A), su orditura metallica doppia indipendentemente dal solaio sovrastante costituito da orditura metallica realizzata con profili Knauf in acciaio zincato, spessore mm 0,6, costituita da: profili perimetrali a “U” mm 30x 28 isolati dalla muratura con nastro vinilico monoadesivo con funzione di taglio acustico dello spessore di mm 3,5 e sigillati con stucco e/o silicone a completo riempimento delle fessure in corrispondenza delle giunzioni perimetrali con le strutture primarie, per il raggiungimento delle prestazioni acustiche richieste. Profili portanti a “C” mm 50x27 per l’orditura primaria posta a interasse non superiore a 1000 mm fissata al solaio tramite un adeguato numero di ganci a molla regolabili e pendini. Profili portanti a “C” mm 50x27 per l’orditura secondaria, posta ad interasse non superiore a 500 mm, ancorata alla primaria tramite appositi ganci. Rivestimento delle faccia dell’orditura con lastre in cartongesso standard tipo Knauf GKB (A) dello spessore di mm. 12,5, in gesso rivestito, classe di reazione al fuoco: A2-s1,d0. | Controsoffitti | Controsoffitti in cartongesso
Controsoffitto ribassato in lastre di cartongesso idrolastra per ambienti umidi Fornitura e posa nei locali umidi (bagni) di controsoffitto realizzato con sistema tipo Knauf D112, in lastre singole di cartongesso per locali umidi tipo Knauf Idrolastra GKI (H), su orditura metallica doppia indipendentemente dal solaio sovrastante costituito da orditura metallica realizzata con profili Knauf in acciaio zincato, spessore mm 0,6, costituita da: profili perimetrali a “U” mm 30x 28 isolati dalla muratura con nastro vinilico monoadesivo con funzione di taglio acustico dello spessore di mm 3,5 e sigillati con stucco e/o silicone a completo riempimento delle fessure in corrispondenza delle giunzioni perimetrali con le strutture primarie, per il raggiungimento delle prestazioni acustiche richieste. Profili portanti a “C” mm 50x27 per l’orditura secondaria, posta ad interasse non superiore a 500 mm, ancorata alla primaria tramite appositi ganci. Rivestimento delle faccia dell’orditura con lastre in cartongesso per locali umidi tipo Knauf Idrolastra GKI (H) dello spessore di mm. 12,5, in gesso rivestito impregnate, sottoposte a speciale procedimento per limitare l’assorbimento di umidità, classe di reazione al fuoco: A2-s1,d0. | Controsoffitti | Controsoffitti in cartongesso
CE14 - controsoffitto in cartongesso curvo colore blu colore RAL da definire Fornitura e posa in opera, nelle aree indicate negli elaborati grafici di progetto, di controsoffitto curvo, colore blu colore RAL da campionare e definire, costituito da: Orditura metallica realizzata con profili curvabili Knaufixy GK 30 in lamiera di acciaio puro, DX51D+Z-N-A-C classificazione 1° scelta, zincato a caldo con uno strato di zinco conforme alla norma UNI EN 10346-2009, sagomati a freddo a norma EN 14195 e DIN 18182 per la sottostruttura di sistemi costruttivi a secco e con sagomatura “a spina dorsale” e fustellature a sui lati che alleggeriscono la struttura costituita da profilo a guida a “U” mm 30/28, spessore 0,6mm. | Controsoffitti | Controsoffitti in cartongesso
Controsoffitto ribassato in lastre di cartongesso idrolastra per ambienti umidi Fornitura e posa nei locali umidi (bagni) di controsoffitto realizzato con sistema tipo Knauf D112, in lastre singole di cartongesso per locali umidi tipo Knauf Idrolastra GKI (H), su orditura metallica doppia indipendentemente dal solaio sovrastante costituito da orditura metallica realizzata con profili Knauf in acciaio zincato, spessore mm 0,6, costituita da: profili perimetrali a “U” mm 30x 28 isolati dalla muratura con nastro vinilico monoadesivo con funzione di taglio acustico dello spessore di mm 3,5 e sigillati con stucco e/o silicone a completo riempimento delle fessure in corrispondenza delle giunzioni perimetrali con le strutture primarie, per il raggiungimento delle prestazioni acustiche richieste. | Controsoffitti | Controsoffitti in cartongesso
controsoffitto cartongesso liscio, RAL Bianco 9010 da definire Fornitura e posa in opera di controsoffitto pendinato in lastre standard in cartongesso tipo "Knauf Lastra GKB" o similare (sp. | Controsoffitti | Controsoffitti in cartongesso
Placcatura a soffitto con pannelli in lana di legno mineralizzata tipo Knauf AMF Heradesign Micro Realizzazione di placcaggio a soffitto, su solaio esistente come indicato negli elaborati grafici di progetto, mediante fornitura e posa di pannelli termo fonoisolanti monostrato in lana di legno mineralizzata con legante magnesite ad alta temperatura con superficie microporosa tipo Knauf AMF Heradesign Micro, non infiammabili, ad elevata resistenza meccanica, consigliato per la bio-edilizia, tinteggiato in opera colore bianco RAL da definire e campionare per approvazione della D.L. Sono compresi e compensati gli oneri per la formazione delle opere provvisionali per la esecuzione dell'opere in sicurezza, e successivo smontaggio, la protezione provvisoria di pavimenti e di elementi presenti all’interno dell’area dell’intervento con posa e relativa rimozione finale di appositi teli protettivi, la campionatura dei pannelli, il taglio e lo sfrido dei pannelli, la realizzazione di fori per l'inserimento di eventuali corpi illuminanti o elementi impiantistici, eventuali rinforzi strutturali per l’applicazione di carichi pesanti; eventuali soluzioni specifiche in corrispondenza dei giunti strutturali, gli oneri per la chiusura acustica degli attraversamenti impiantistici di qualsiasi tipo e natura; l'onere di procedere in tempi successivi all'applicazione delle lastre in attesa dell'esecuzione di impianti elettrici e termoidraulici da inserire, l’onere per la verifica ed eventuali lavorazioni aggiuntive riguardanti la posa di elementi non portanti in cartongesso nel rispetto delle NTC 2018, e s.m.i., e delle Norme Sismiche vigenti, la Certificazione e collaudo acustico se richiesti in progetto, così come il rispetto della marcatura CE e la Dichiarazione di Produzione di Prodotto DOP per i prodotti di costruzione prevista dal Regolamento n. | Controsoffitti | Controsoffitti in cartongesso
CE06a - Fornitura e posa in opera di sistema di controsoffitto acustico così costituito: - Pannelli microforati in gesso, spessore 12,5mm, tipo Gyproc Rigitone Edge 8/18 Activ Air o similare, reazione al fuoco Euroclasse A2-s1-d0, resistenza umidità RH70, con applicato tessuto fonoassorbente; - Struttura metallica tipo Gyproc Gyprofile o similare composta da doppia orditura di profili metallici a C 27/48 in lamiera d'acciaio zincato Z100 da 0,6mm di spessore; profili primari posti a interasse 800mm, profili secondati posti a interasse 300mm; con sistema di assembraggio fra le due orditure con raccordi in acciaio per profili a C; - Ganci di sospensione posti ad interassi di 600mm composti da barre filettate in acciaio M6, diam. | Controsoffitti | Controsoffitti in cartongesso
CE01 - Controsoffitto ribassato in lastre di cartongesso standard Fornitura e posa di controsoffitto realizzato con sistema tipo Knauf D112, in lastre singole di cartongesso standard tipo Knauf GKB (A), su orditura metallica doppia indipendentemente dal solaio sovrastante costituito da orditura metallica realizzata con profili Knauf in acciaio zincato, spessore mm 0,6, costituita da: profili perimetrali a “U” mm 30x 28 isolati dalla muratura con nastro vinilico monoadesivo con funzione di taglio acustico dello spessore di mm 3,5 e sigillati con stucco e/o silicone a completo riempimento delle fessure in corrispondenza delle giunzioni perimetrali con le strutture primarie, per il raggiungimento delle prestazioni acustiche richieste. | Controsoffitti | Controsoffitti in cartongesso
controsoffitto in cartongesso curvo colore blu colore RAL da definire Fornitura e posa in opera, nelle aree indicate negli elaborati grafici di progetto, di controsoffitto curvo, colore blu colore RAL da campionare e definire, costituito da: Orditura metallica realizzata con profili curvabili Knaufixy GK 30 in lamiera di acciaio puro, DX51D+Z-N-A-C classificazione 1° scelta, zincato a caldo con uno strato di zinco conforme alla norma UNI EN 10346-2009, sagomati a freddo a norma EN 14195 e DIN 18182 per la sottostruttura di sistemi costruttivi a secco e con sagomatura “a spina dorsale” e fustellature a sui lati che alleggeriscono la struttura costituita da profilo a guida a “U” mm 30/28, spessore 0,6mm. Sono compresi e compensati gli oneri per la formazione delle opere provvisionali per la esecuzione dell'opere in sicurezza, e successivo smontaggio, la protezione provvisoria di pavimenti e di elementi presenti all’interno dell’area dell’intervento con posa e relativa rimozione finale di appositi teli protettivi, il taglio e lo sfrido delle lastre, la stuccatura dei giunti delle lastre e delle teste delle vite, la giunzione a regola d’arte con i controsoffitti da compensare, la realizzazione di fori per l'inserimento di eventuali corpi illuminanti o elementi impiantistici, eventuali rinforzi strutturali per l’applicazione di carichi pesanti; eventuali soluzioni specifiche in corrispondenza dei giunti strutturali, gli oneri per la chiusura acustica degli attraversamenti impiantistici di qualsiasi tipo e natura; l'onere di procedere in tempi successivi all'applicazione delle lastre in attesa dell'esecuzione di impianti elettrici e termoidraulici da inserire, l’onere per la verifica ed eventuali lavorazioni aggiuntive riguardanti la posa di elementi non portanti in cartongesso nel rispetto delle NTC 2018, e s.m.i., e delle Norme Sismiche vigenti, la Certificazione e collaudo acustico se richiesti in progetto, così come il rispetto della marcatura CE e la Dichiarazione di Produzione di Prodotto DOP per i prodotti di costruzione prevista dal Regolamento n. 305/2011 (UE) e quanto altro necessario per dare il lavoro finito a regola d'arte. | Controsoffitti | Controsoffitti in cartongesso
CE01 - controsoffitto cartongesso liscio, RAL Bianco 9010 da definire Fornitura e posa in opera di controsoffitto pendinato in lastre standard in cartongesso tipo "Knauf Lastra GKB" o similare (sp. 12,5 mm) e sottostruttura metallica. | Controsoffitti | Controsoffitti in cartongesso
Controsoffitto in cartongesso lastra singola idro Fornitura e posa in opera di controsoffitto pendinato in lastre in cartongesso per ambienti umidi tipo "Knauf Lastra GKI" o similare (sp. 12,5 mm) e sottostruttura metallica con kit antisismico secondo NTC 2018 con D.M. del 17.01.2018 utilizzando raccordo a croce che consente di fissare i controventi al profilo U asolato tramite semplici viti autoperforanti; barra asolata fornita nella lunghezza di 4.000 mm, da tagliare in cantiere e da applicare fra raccordo a croce e staffe di ancoraggio; 3. staffe a solaio. | Controsoffitti | Controsoffitti in cartongesso
Fornitura e posa in opera di controsoffitto pendinato in lastre standard in cartongesso tipo "Knauf Lastra GKB" o similare (sp. 12,5 mm) e sottostruttura metallica con kit antisismico secondo NTC 2018 con D.M. | Controsoffitti | Controsoffitti in cartongesso
Lavorazioni per inserimento setto acustico Per la realizzazione di pareti in cartongesso e setti con sviluppo fino a soletta, prevedere la demolizione di controsoffitto in quadrotte e in cartongesso (vedi capitolo “Interventi di demolizione e rimozione” del presente capitolato) e realizzazione di fascia di compensazione, come indicato negli elaborati grafici di progetto, in singola lastra di cartongesso standard tipo Knauf GKB(A) su orditura metallica. Avvitate con viti punta chiodo autofilettanti fosfatate poste ad interasse massimo di posate a giunti sfalsati e ad interasse di 600mm. | Controsoffitti | Controsoffitti in cartongesso
Placcatura a soffitto con pannelli in lana di legno mineralizzata tipo Knauf AMF Heradesign Micro Realizzazione di placcaggio a soffitto, su solaio esistente come indicato negli elaborati grafici di progetto, mediante fornitura e posa di pannelli termo fonoisolanti monostrato in lana di legno mineralizzata con legante magnesite ad alta temperatura con superficie microporosa tipo Knauf AMF Heradesign Micro, non infiammabili, ad elevata resistenza meccanica, consigliato per la bio-edilizia, tinteggiato in opera colore bianco RAL da definire e campionare per approvazione della D.L. | Controsoffitti | Controsoffitti in cartongesso
controsoffitto cartongesso liscio, con tinteggiatura per ambienti umidi (computato a parte) Fornitura e posa in opera di controsoffitto pendinato in lastre standard in cartongesso tipo "Knauf Lastra GKB" o similare (sp. 12,5 mm) e sottostruttura metallica. Sono compresi e compensati la stuccatura della testa delle viti di fissaggio nonché la stuccatura e sigillatura dei giunti di accostamento delle lastre, eseguita con idoneo stucco previa applicazione di strisce di supporto armato con rete tessile, il taglio e lo sfrido, la realizzazione di fori per l'inserimento di eventuali corpi illuminanti o elementi impiantistici; giunti di dilatazioni con l'idonea finitura a scelta della D.L.; eventuali rinforzi strutturali per l'applicazione di carici pesanti; la protezione del pavimento; eventuali soluzione specifiche in corrispondenza dei giunti strutturali. Il tutto conforme a quanto indicato negli elaborati grafici di progetto, il rispetto della marcatura CE e la Dichiarazione di Produzione di Prodotto DOP per i prodotti di costruzione prevista dal Regolamento n. 305/2011 (UE) e quanto altro necessario per dare il lavoro finito a regola d'arte. Il prezzo è comprensivo di ogni onere relativo inclusi ponteggi di servizio, e ogni altro onere per dare il lavoro finito a regola d'arte. Inclusa tinteggiature per ambienti umidi a garantire complanarità. Colore da definire e campionare con la DL. (computato a parte) | Controsoffitti | Controsoffitti in cartongesso
Fornitura e posa in opera di controsoffitto pendinato in lastre in cartongesso per ambienti umidi tipo "Knauf Lastra GKI" o similare (sp. 12,5 mm) e sottostruttura metallica con kit antisismico secondo NTC 2018 con D.M. del 17.01.2018 utilizzando raccordo a croce che consente di fissare i controventi al profilo U asolato tramite semplici viti autoperforanti; barra asolata fornita nella lunghezza di 4.000 mm, da tagliare in cantiere e da applicare fra raccordo a croce e staffe di ancoraggio; 3. staffe a solaio. | Controsoffitti | Controsoffitti in cartongesso
Controsoffitto ribassato in lastre di cartongesso standard Fornitura e posa di controsoffitto realizzato con sistema tipo Knauf D112, in lastre singole di cartongesso standard tipo Knauf GKB (A), su orditura metallica doppia indipendentemente dal solaio sovrastante costituito da orditura metallica realizzata con profili Knauf in acciaio zincato, spessore mm 0,6, costituita da: profili perimetrali a “U” mm 30x 28 isolati dalla muratura con nastro vinilico monoadesivo con funzione di taglio acustico dello spessore di mm 3,5 e sigillati con stucco e/o silicone a completo riempimento delle fessure in corrispondenza delle giunzioni perimetrali con le strutture primarie, per il raggiungimento delle prestazioni acustiche richieste. Profili portanti a “C” mm 50x27 per l’orditura primaria posta a interasse non superiore a 1000 mm fissata al solaio tramite un adeguato numero di ganci a molla regolabili e pendini. Profili portanti a “C” mm 50x27 per l’orditura secondaria, posta ad interasse non superiore a 500 mm, ancorata alla primaria tramite appositi ganci. | Controsoffitti | Controsoffitti in cartongesso
CE14 - controsoffitto in cartongesso curvo colore blu colore RAL da definire Fornitura e posa in opera, nelle aree indicate negli elaborati grafici di progetto, di controsoffitto curvo, colore blu colore RAL da campionare e definire, costituito da: Orditura metallica realizzata con profili curvabili Knaufixy GK 30 in lamiera di acciaio puro, DX51D+Z-N-A-C classificazione 1° scelta, zincato a caldo con uno strato di zinco conforme alla norma UNI EN 10346-2009, sagomati a freddo a norma EN 14195 e DIN 18182 per la sottostruttura di sistemi costruttivi a secco e con sagomatura “a spina dorsale” e fustellature a sui lati che alleggeriscono la struttura costituita da profilo a guida a “U” mm 30/28, spessore 0,6mm. Sono compresi e compensati gli oneri per la formazione delle opere provvisionali per la esecuzione dell'opere in sicurezza, e successivo smontaggio, la protezione provvisoria di pavimenti e di elementi presenti all’interno dell’area dell’intervento con posa e relativa rimozione finale di appositi teli protettivi, il taglio e lo sfrido delle lastre, la stuccatura dei giunti delle lastre e delle teste delle vite, la giunzione a regola d’arte con i controsoffitti da compensare, la realizzazione di fori per l'inserimento di eventuali corpi illuminanti o elementi impiantistici, eventuali rinforzi strutturali per l’applicazione di carichi pesanti; eventuali soluzioni specifiche in corrispondenza dei giunti strutturali, gli oneri per la chiusura acustica degli attraversamenti impiantistici di qualsiasi tipo e natura; l'onere di procedere in tempi successivi all'applicazione delle lastre in attesa dell'esecuzione di impianti elettrici e termoidraulici da inserire, l’onere per la verifica ed eventuali lavorazioni aggiuntive riguardanti la posa di elementi non portanti in cartongesso nel rispetto delle NTC 2018, e s.m.i., e delle Norme Sismiche vigenti, la Certificazione e collaudo acustico se richiesti in progetto, così come il rispetto della marcatura CE e la Dichiarazione di Produzione di Prodotto DOP per i prodotti di costruzione prevista dal Regolamento n. | Controsoffitti | Controsoffitti in cartongesso
CE20 - Lavorazioni per inserimento setto acustico Per la realizzazione di pareti in cartongesso e setti con sviluppo fino a soletta, prevedere la demolizione di controsoffitto in quadrotte e in cartongesso (vedi capitolo “Interventi di demolizione e rimozione” del presente capitolato) e realizzazione di fascia di compensazione, come indicato negli elaborati grafici di progetto, in singola lastra di cartongesso standard tipo Knauf GKB(A) su orditura metallica. Avvitate con viti punta chiodo autofilettanti fosfatate poste ad interasse massimo di posate a giunti sfalsati e ad interasse di 600mm. La posa delle lastre avverrà secondo le modalità prescritte nella Norma UNI 11424:2015 e successive modifiche e integrazioni, che specifica le linee guida per l'esecuzione di partizioni mediante sistema con lastre in gesso rivestito. E' compresa la stuccatura della testa delle viti di fissaggio nonché la stuccatura e sigillatura dei giunti di accostamento delle lastre, eseguita con idoneo stucco previa applicazione di strisce di supporto armato con rete tessile, la successiva stuccatura della superficie delle lastre in modo da ottenere una superficie pronta per la finitura, la realizzazione di fori per l'inserimento di eventuali corpi illuminanti o elementi impiantistici; eventuali rinforzi strutturali per l'applicazione di carichi pesanti, l' eventuali soluzione specifiche in corrispondenza dei giunti strutturali; il tutto conforme a quanto indicato negli elaborati grafici di progetto, il rispetto della marcatura CE e la Dichiarazione di Produzione di Prodotto DOP per i prodotti di costruzione prevista dal Regolamento n. | Controsoffitti | Controsoffitti in cartongesso
Controsoffitto ribassato in lastre di cartongesso idrolastra per ambienti umidi Fornitura e posa nei locali umidi (bagni) di controsoffitto realizzato con sistema tipo Knauf D112, in lastre singole di cartongesso per locali umidi tipo Knauf Idrolastra GKI (H), su orditura metallica doppia indipendentemente dal solaio sovrastante costituito da orditura metallica realizzata con profili Knauf in acciaio zincato, spessore mm 0,6, costituita da: profili perimetrali a “U” mm 30x 28 isolati dalla muratura con nastro vinilico monoadesivo con funzione di taglio acustico dello spessore di mm 3,5 e sigillati con stucco e/o silicone a completo riempimento delle fessure in corrispondenza delle giunzioni perimetrali con le strutture primarie, per il raggiungimento delle prestazioni acustiche richieste. Profili portanti a “C” mm 50x27 per l’orditura secondaria, posta ad interasse non superiore a 500 mm, ancorata alla primaria tramite appositi ganci. Rivestimento delle faccia dell’orditura con lastre in cartongesso per locali umidi tipo Knauf Idrolastra GKI (H) dello spessore di mm. 12,5, in gesso rivestito impregnate, sottoposte a speciale procedimento per limitare l’assorbimento di umidità, classe di reazione al fuoco: A2-s1,d0. La fornitura in opera sarà comprensiva della stuccatura dei giunti, degli angoli e delle teste delle viti nonché la stuccatura e sigillatura dei giunti di accostamento delle lastre, eseguita con idoneo stucco previa applicazione di strisce di supporto armato con rete tessile, la successiva stuccatura della superficie delle lastre in modo da ottenere una superficie pronta per la finitura di qualità Q4. | Controsoffitti | Controsoffitti in cartongesso
Fornitura e posa in opera di controsoffitto pendinato in lastre standard in cartongesso tipo "Knauf Lastra GKB" o similare (sp. 12,5 mm) e sottostruttura metallica con kit antisismico secondo NTC 2018 con D.M. del 17.01.2018 utilizzando raccordo a croce che consente di fissare i controventi al profilo U asolato tramite semplici viti autoperforanti, barra asolata fornita nella lunghezza di 4.000 mm, da tagliare in cantiere e da applicare fra raccordo a croce e staffe di ancoraggio; 3. staffe a solaio (l'incidenza del kit, circa 1 pz per ogni 6 mq). Sono compresi e compensati la stuccatura della testa delle viti di fissaggio nonché la stuccatura e sigillatura dei giunti di accostamento delle lastre, eseguita con idoneo stucco previa applicazione di strisce di supporto armato con rete tessile, il taglio e lo sfrido, la realizzazione di fori per l'inserimento di eventuali corpi illuminanti o elementi impiantistici, la protezione del pavimento,così come il rispetto della marcatura CE e la Dichiarazione di Produzione di Prodotto DOP per i prodotti di costruzione prevista dal Regolamento n. 305/2011 (UE), la pulizia finale con allontanamento dei materiali di risulta e ogni altra opera necessaria a dare l'opera finita a regola d'arte. | Controsoffitti | Controsoffitti in cartongesso
Lavorazioni per inserimento setto acustico Per la realizzazione di pareti in cartongesso e setti con sviluppo fino a soletta, prevedere la demolizione di controsoffitto in quadrotte e in cartongesso (vedi capitolo “Interventi di demolizione e rimozione” del presente capitolato) e realizzazione di fascia di compensazione, come indicato negli elaborati grafici di progetto, in singola lastra di cartongesso standard tipo Knauf GKB(A) su orditura metallica. Avvitate con viti punta chiodo autofilettanti fosfatate poste ad interasse massimo di posate a giunti sfalsati e ad interasse di 600mm. La posa delle lastre avverrà secondo le modalità prescritte nella Norma UNI 11424:2015 e successive modifiche e integrazioni, che specifica le linee guida per l'esecuzione di partizioni mediante sistema con lastre in gesso rivestito. E' compresa la stuccatura della testa delle viti di fissaggio nonché la stuccatura e sigillatura dei giunti di accostamento delle lastre, eseguita con idoneo stucco previa applicazione di strisce di supporto armato con rete tessile, la successiva stuccatura della superficie delle lastre in modo da ottenere una superficie pronta per la finitura, la realizzazione di fori per l'inserimento di eventuali corpi illuminanti o elementi impiantistici; eventuali rinforzi strutturali per l'applicazione di carichi pesanti, l' eventuali soluzione specifiche in corrispondenza dei giunti strutturali; il tutto conforme a quanto indicato negli elaborati grafici di progetto, il rispetto della marcatura CE e la Dichiarazione di Produzione di Prodotto DOP per i prodotti di costruzione prevista dal Regolamento n. 305/2011 (UE) e quanto altro necessario per dare il lavoro finito a regola d'arte. | Controsoffitti | Controsoffitti in cartongesso
Controsoffitto ribassato in lastre di cartongesso A1, isolato su struttura a vista di tetto a falda Fornitura e posa su struttura a vista del tetto a falda di controsoffitto isolato costituito da: Strato isolante in lana di roccia ad alta densità tipo Rockwool FitRock Energy Plus-234, idonei per la possa a intradosso di tetti a falda spessore 100 mm, densità 95 kg/mc, conduttività termica dichiarata λD 0,034, Classe di reazione al fuoco incombustibile A1. | Controsoffitti | Controsoffitti in cartongesso
Risanamento controsoffitto in cartongesso esistente Risanamento controsoffitto esistente / o soffitto a vista (che talvolta può essere cartongesso e talvolta a plafone) comprensivo di ogni intervento per ripristinare come as is, ritinteggiare o ritoccare compreso rimozione di parti ammalorate e successiva integrazione con lastre di nuova fornitura, modifica dell'orditura metallica ove necessario, stuccatura dei giunti, rasatura e quanto altro necessario per dare il lavoro ad opera d'arte. Opere di tinteggiatura computate a parte. | Controsoffitti | Controsoffitti in cartongesso