Controsoffitto ribassato in lastre di cartongesso standard Fornitura e posa di controsoffitto realizzato con sistema tipo Knauf D112, in lastre singole di cartongesso standard tipo Knauf GKB (A), su orditura metallica doppia indipendentemente dal solaio sovrastante costituito da orditura metallica realizzata con profili Knauf in acciaio zincato, spessore mm 0,6, costituita da: profili perimetrali a “U” mm 30x 28 isolati dalla muratura con nastro vinilico monoadesivo con funzione di taglio acustico dello spessore di mm 3,5 e sigillati con stucco e/o silicone a completo riempimento delle fessure in corrispondenza delle giunzioni perimetrali con le strutture primarie, per il raggiungimento delle prestazioni acustiche richieste. Profili portanti a “C” mm 50x27 per l’orditura primaria posta a interasse non superiore a 1000 mm fissata al solaio tramite un adeguato numero di ganci a molla regolabili e pendini. Profili portanti a “C” mm 50x27 per l’orditura secondaria, posta ad interasse non superiore a 500 mm, ancorata alla primaria tramite appositi ganci. Rivestimento delle faccia dell’orditura con lastre in cartongesso standard tipo Knauf GKB (A) dello spessore di mm. 12,5, in gesso rivestito, classe di reazione al fuoco: A2-s1,d0. La fornitura in opera sarà comprensiva della stuccatura dei giunti, degli angoli e delle teste delle viti nonché la stuccatura e sigillatura dei giunti di accostamento delle lastre, eseguita con idoneo stucco previa applicazione di strisce di supporto armato con rete tessile, la successiva stuccatura della superficie delle lastre in modo da ottenere una superficie pronta per la finitura di qualità Q4. Sono compresi e compensati gli oneri per la formazione delle opere provvisionali per la esecuzione dell'opere in sicurezza, e successivo smontaggio, la protezione provvisoria di pavimenti e di elementi presenti all’interno dell’area dell’intervento con posa e relativa rimozione finale di appositi teli protettivi, il taglio e lo sfrido delle lastre, la stuccatura dei giunti delle lastre e delle teste delle vite, la formazioni di scuretti perimetrali se previsti in progetto, la realizzazione di fori per l'inserimento di eventuali corpi illuminanti o elementi impiantistici; la giunzione a regola d’arte con i controsoffitti da compensare, eventuali rinforzi strutturali per l'applicazione di carici pesanti; eventuali soluzioni specifiche in corrispondenza dei giunti strutturali, la verifica ed eventuali lavorazioni aggiuntive nel rispetto delle Norme antisismiche, gli oneri per la chiusura acustica degli attraversamenti impiantistici di qualsiasi tipo e natura; l'onere di procedere in tempi successivi all'applicazione delle lastre in attesa dell'esecuzione di impianti elettrici e termoidraulici da inserire, la formazione ed il disfacimento dei piani di lavoro interni, così come il rispetto della marcatura CE e la Dichiarazione di Produzione di Prodotto DOP per i prodotti di costruzione prevista dal Regolamento n. | Controsoffitti | Controsoffitti in cartongesso
controsoffitto cartongesso liscio, con tinteggiatura per ambienti umidi (computato a parte) Fornitura e posa in opera di controsoffitto pendinato in lastre standard in cartongesso tipo "Knauf Lastra GKB" o similare (sp. 12,5 mm) e sottostruttura metallica. Sono compresi e compensati la stuccatura della testa delle viti di fissaggio nonché la stuccatura e sigillatura dei giunti di accostamento delle lastre, eseguita con idoneo stucco previa applicazione di strisce di supporto armato con rete tessile, il taglio e lo sfrido, la realizzazione di fori per l'inserimento di eventuali corpi illuminanti o elementi impiantistici; giunti di dilatazioni con l'idonea finitura a scelta della D.L.; eventuali rinforzi strutturali per l'applicazione di carici pesanti; la protezione del pavimento; eventuali soluzione specifiche in corrispondenza dei giunti strutturali. Il tutto conforme a quanto indicato negli elaborati grafici di progetto, il rispetto della marcatura CE e la Dichiarazione di Produzione di Prodotto DOP per i prodotti di costruzione prevista dal Regolamento n. 305/2011 (UE) e quanto altro necessario per dare il lavoro finito a regola d'arte. Il prezzo è comprensivo di ogni onere relativo inclusi ponteggi di servizio, e ogni altro onere per dare il lavoro finito a regola d'arte. Inclusa tinteggiature per ambienti umidi a garantire complanarità. Colore da definire e campionare con la DL. (computato a parte) | Controsoffitti | Controsoffitti in cartongesso
NUOVE COSTRUZIONI EDILI - CAM Prezzi relativi ad una nuova costruzione di edilizia civile. Per lavori con normali difficoltà di esecuzione. Conformi ai decreti del Ministero della Transizione Ecologica (M.I.T.E.) aventi ad oggetto i Criteri Ambientali Minimi (C.A.M.). PARETI E CONTROSOFFITTI IN CARTONGESSO - CAM Eseguiti con pannelli in cartongesso singoli o accoppiati, posati a secco o con idonea colla, per pareti, contropareti e controsoffitti retti e o curvilinei. Conforme ai decreti del Ministero della Transizione ecologica (M.I.T.E.) aventi ad oggetto i criteri ambientali minimi (C.A.M.). Controsoffitto in lastre di cartongesso rispondente ai CAM, di cui al decreto M.I.T.E 23-06-2022 (Criteri ambientali minimi per l’affidamento del servizio di progettazione di interventi edilizi, per l’affidamento dei lavori per interventi edilizi e per l’affidamento congiunto di progettazione e lavori per interventi edilizi) fissate mediante viti autoperforanti ad una struttura costituita da profilati in lamiera di acciaio zincato sorretto da pendinature, dello spessore di 6/10 mm ad interasse di 600 mm; compreso la fornitura e posa della struttura e la stuccatura dei giunti spessore lastra in cartongesso mm 12,5 | Controsoffitti | Controsoffitti in cartongesso
CE04 - controsoffitto cartongesso liscio, colore blu lucido da definire (computato a parte) Fornitura e posa in opera di controsoffitto pendinato in lastre standard in cartongesso tipo "Knauf Lastra GKB" o similare (sp. 12,5 mm) e sottostruttura metallica. | Controsoffitti | Controsoffitti in cartongesso
Fornitura e posa in opera di controsoffitto pendinato in lastre in cartongesso per ambienti umidi tipo "Knauf Lastra GKI" o similare (sp. 12,5 mm) e sottostruttura metallica con kit antisismico secondo NTC 2018 con D.M. | Controsoffitti | Controsoffitti in cartongesso
controsoffitto cartongesso liscio, con tinteggiatura per ambienti umidi (computato a parte) Fornitura e posa in opera di controsoffitto pendinato in lastre standard in cartongesso tipo "Knauf Lastra GKB" o similare (sp. 12,5 mm) e sottostruttura metallica. Sono compresi e compensati la stuccatura della testa delle viti di fissaggio nonché la stuccatura e sigillatura dei giunti di accostamento delle lastre, eseguita con idoneo stucco previa applicazione di strisce di supporto armato con rete tessile, il taglio e lo sfrido, la realizzazione di fori per l'inserimento di eventuali corpi illuminanti o elementi impiantistici; giunti di dilatazioni con l'idonea finitura a scelta della D.L.; eventuali rinforzi strutturali per l'applicazione di carici pesanti; la protezione del pavimento; eventuali soluzione specifiche in corrispondenza dei giunti strutturali. Il tutto conforme a quanto indicato negli elaborati grafici di progetto, il rispetto della marcatura CE e la Dichiarazione di Produzione di Prodotto DOP per i prodotti di costruzione prevista dal Regolamento n | Controsoffitti | Controsoffitti in cartongesso
Controsoffitto a membrana EI60 in doppia lastra Fornitura e posa in opera, nelle aree indicate negli elaborati grafici di progetto, di controsoffitto a membrana realizzato con sistema tipo Knauf D113, atto a garantire una resistenza al fuoco EI 60, rapporto di classificazione 06/32301547-2, Laboratorio Applus, data di emissione 15/01/2007, norme di riferimento EN 1363-1 e EN 1364-2, ad orditura metallica doppia non sovrapposta, costituito da: Orditura metallica realizzata con profili Knauf in acciaio zincato DX51D+Z-N-A-C spessore mm 0,6 a norma UNI EN 10346, costituita da profili perimetrali a “U” mm 30/27/30; profili primari a “C” mm 27/60/27 posti ad interasse di 1200mm, profili secondari a “C” mm 27/60/27 posti ad interasse di 400mm e giunto di unione ortogonale a raso C60/27. I profili saranno conformi alla norma armonizzata EN 14195 riguardante “Profili per Sistemi in Lastre in Gesso Rivestito” con attestato di conformità CE, in classe A1 di reazione al fuoco, prodotti secondo il sistema di qualità UNI-EN-ISO 9001-2000, con produzione certificata da ICMQ. | Controsoffitti | Controsoffitti in cartongesso
Fornitura e posa in opera di controsoffitto pendinato in lastre standard in cartongesso tipo "Knauf Lastra GKB" o similare (sp. | Controsoffitti | Controsoffitti in cartongesso
CE02 - Risanamento controsoffitto in cartongesso esistente Risanamento controsoffitto esistente / o soffitto a vista (che talvolta può essere cartongesso e talvolta a plafone) comprensivo di ogni intervento per ripristinare come as is, ritinteggiare o ritoccare compreso rimozione di parti ammalorate e successiva integrazione con lastre di nuova fornitura, modifica dell'orditura metallica ove necessario, stuccatura dei giunti, rasatura e quanto altro necessario per dare il lavoro ad opera d'arte. | Controsoffitti | Controsoffitti in cartongesso
CE14 - Fornitura e posa in opera di controsoffitto in cartongesso per protezione antincendio, con classe di resistenza al fuoco EI120, costituito da doppia lastra in gesso rinforzato tipo Knauf Fireboard, spessore 25 mm per ogni lastra, non isolato, posato su orditura metallica doppia con kit antisismico secondo NTC 2018 con D.M. del 17.01.2018 utilizzando raccordo a croce che consente di fissare i controventi al profilo U asolato tramite semplici viti autoperforanti, barra asolata fornita nella lunghezza di 4.000 mm, da tagliare in cantiere e da applicare fra raccordo a croce e staffe di ancoraggio; 3. | Controsoffitti | Controsoffitti in cartongesso
CE02 - Fornitura e posa in opera di controsoffitto pendinato in lastre in cartongesso per ambienti umidi tipo "Knauf Lastra GKI" o similare (sp. | Controsoffitti | Controsoffitti in cartongesso
Controsoffitto in cartongesso classe A1 lastra singola, colore bianco RAL 9010 Fornitura e posa in opera di nuovo controsoffitto ribassato, realizzato in lastra singola di cartongesso tipo Knauf A-zero su orditura metallica doppia indipendentemente dal solaio sovrastante. Orditura metallica realizzata con profili Knauf in acciaio zincato DX51D+Z-N-A-C spessore mm 0,6 a norma UNI-EN 10142, costituita da: profili perimetrali a “U” 30x28 mm isolati dalla muratura con nastro vinilico monoadesivo Knauf con funzione di taglio acustico dello spessore di mm 3,5 e sigillati con stucco e/o silicone a completo riempimento delle fessure in corrispondenza delle giunzioni perimetrali con le strutture primarie, per il raggiungimento delle prestazioni acustiche richieste. Profili portanti a “C” 50x27 mm sia per l’orditura primaria fissata al solaio tramite un adeguato numero di ganci a molla regolabili e pendini, che per l’orditura secondaria, ancorata alla primaria tramite appositi ganci. I profili saranno conformi alla norma armonizzata EN 14195 riguardante “Profili per Sistemi in Lastre in Gesso Rivestito” con attestato di conformità CE, in classe A1 di reazione al fuoco, prodotti secondo il sistema di qualità UNI-EN-ISO 9001-2000, con produzione certificata da ICMQ. Sono compresi e compensati gli oneri per la formazione delle opere provvisionali per la esecuzione dell'opere in sicurezza, e successivo smontaggio, la protezione provvisoria di pavimenti e di elementi presenti all’interno dell’area dell’intervento con posa e relativa rimozione finale di appositi teli protettivi; il taglio e lo sfrido delle lastre, la stuccatura dei giunti delle lastre e delle teste delle vite, la formazioni di scuretti perimetrali se previsti in progetto, la realizzazione di fori per l'inserimento di eventuali corpi illuminanti o elementi impiantistici, eventuali rinforzi strutturali per l'applicazione di carici pesanti; eventuali soluzioni specifiche in corrispondenza dei giunti strutturali, gli oneri per la chiusura acustica degli attraversamenti impiantistici di qualsiasi tipo e natura; l'onere di procedere in tempi successivi all'applicazione delle lastre in attesa dell'esecuzione di impianti elettrici e termoidraulici da inserire, la Certificazione e collaudo acustico se richiesti in progetto, così come il rispetto della marcatura CE e la Dichiarazione di Produzione di Prodotto DOP per i prodotti di costruzione prevista dal Regolamento n. 305/2011 (UE) e quanto altro necessario per dare il lavoro finito a regola d'arte. | Controsoffitti | Controsoffitti in cartongesso
Controsoffitto in cartongesso classe A1 lastra singola, colore bianco RAL 9010 - Kone Fornitura e posa in opera di nuovo controsoffitto ribassato, realizzato in lastra singola di cartongesso tipo Knauf A-zero su orditura metallica doppia indipendentemente dal solaio sovrastante. Orditura metallica realizzata con profili Knauf in acciaio zincato DX51D+Z-N-A-C spessore mm 0,6 a norma UNI-EN 10142, costituita da: profili perimetrali a “U” 30x28 mm isolati dalla muratura con nastro vinilico monoadesivo Knauf con funzione di taglio acustico dello spessore di mm 3,5 e sigillati con stucco e/o silicone a completo riempimento delle fessure in corrispondenza delle giunzioni perimetrali con le strutture primarie, per il raggiungimento delle prestazioni acustiche richieste. Profili portanti a “C” 50x27 mm sia per l’orditura primaria fissata al solaio tramite un adeguato numero di ganci a molla regolabili e pendini, che per l’orditura secondaria, ancorata alla primaria tramite appositi ganci. I profili saranno conformi alla norma armonizzata EN 14195 riguardante “Profili per Sistemi in Lastre in Gesso Rivestito” con attestato di conformità CE, in classe A1 di reazione al fuoco, prodotti secondo il sistema di qualità UNI-EN-ISO 9001-2000, con produzione certificata da ICMQ. | Controsoffitti | Controsoffitti in cartongesso
CE09 - controsoffitto cartongesso liscio, con tinteggiatura per ambienti umidi (computato a parte) Fornitura e posa in opera di controsoffitto pendinato in lastre standard in cartongesso tipo "Knauf Lastra GKB" o similare (sp. 12,5 mm) e sottostruttura metallica. Sono compresi e compensati la stuccatura della testa delle viti di fissaggio nonché la stuccatura e sigillatura dei giunti di accostamento delle lastre, eseguita con idoneo stucco previa applicazione di strisce di supporto armato con rete tessile, il taglio e lo sfrido, la realizzazione di fori per l'inserimento di eventuali corpi illuminanti o elementi impiantistici; giunti di dilatazioni con l'idonea finitura a scelta della D.L.; eventuali rinforzi strutturali per l'applicazione di carici pesanti; la protezione del pavimento; eventuali soluzione specifiche in corrispondenza dei giunti strutturali. Il tutto conforme a quanto indicato negli elaborati grafici di progetto, il rispetto della marcatura CE e la Dichiarazione di Produzione di Prodotto DOP per i prodotti di costruzione prevista dal Regolamento n. 305/2011 (UE) e quanto altro necessario per dare il lavoro finito a regola d'arte | Controsoffitti | Controsoffitti in cartongesso
controsoffitto cartongesso liscio, con tinteggiatura per ambienti umidi (computato a parte) Fornitura e posa in opera di controsoffitto pendinato in lastre standard in cartongesso tipo "Knauf Lastra GKB" o similare (sp. 12,5 mm) e sottostruttura metallica | Controsoffitti | Controsoffitti in cartongesso
CE15 - Controsoffitto ribassato in doppia lastra incombustibile, EI60 Fornitura e posa di controsoffitto a membrana atto a garantire una resistenza al fuoco EI60, Certificato, costruito con sistema tipo Knauf D113, realizzato su orditura metallica doppia non sovrapposta, rivestito in doppia lastra in cartongesso per l’antincendio tipo Knauf Ignilastra GKF (DF), sp. 15 mm costituito da: Orditura metallica realizzata con profili Knauf in acciaio zincato, spessore mm 0,6, costituita da profili perimetrali a “U” mm 30x27x30 isolati dalla muratura con nastro vinilico monoadesivo Knauf con funzione di taglio acustico dello spessore di mm 3,5 e sigillati con stucco e/o silicone a completo riempimento delle fessure in corrispondenza delle giunzioni perimetrali con le strutture primarie, per il raggiungimento delle prestazioni acustiche richieste, profili primari Knauf C 27/60/27, sp.0,6 mm, posti ad interasse 1200 mm, profili secondari Knauf C 27/60/27, sp.0,6 mm, post ad interasse 400 mm. Sospensione mediante pendino. | Controsoffitti | Controsoffitti in cartongesso
controsoffitto cartongesso liscio, RAL Bianco 9010 da definire Fornitura e posa in opera di controsoffitto pendinato in lastre standard in cartongesso tipo "Knauf Lastra GKB" o similare (sp. 12,5 mm) e sottostruttura metallica. Sono compresi e compensati la stuccatura della testa delle viti di fissaggio nonché la stuccatura e sigillatura dei giunti di accostamento delle lastre, eseguita con idoneo stucco previa applicazione di strisce di supporto armato con rete tessile, il taglio e lo sfrido, la realizzazione di fori per l'inserimento di eventuali corpi illuminanti o elementi impiantistici; giunti di dilatazioni con l'idonea finitura a scelta della D.L.; eventuali rinforzi strutturali per l'applicazione di carici pesanti; la protezione del pavimento; eventuali soluzione specifiche in corrispondenza dei giunti strutturali. Il tutto conforme a quanto indicato negli elaborati grafici di progetto, il rispetto della marcatura CE e la Dichiarazione di Produzione di Prodotto DOP per i prodotti di costruzione prevista dal Regolamento n. 305/2011 (UE) e quanto altro necessario per dare il lavoro finito a regola d'arte. | Controsoffitti | Controsoffitti in cartongesso
CE07 - Fornitura e posa in opera di facciata continua in policarbonato (con CW13), elemento di rivestimento orizzontale policarbonato tipo "Controsoffitto traslucido in arcoPlus 626 con doppiconnettori in pc per favorire retroilluminazione" Colorazione da gamma Ready to Go - Orange Pumpkin da campionare e sottoporre per approvazione alla D.L e D.A. (Rivestimento collegamenti). Nel prezzo sono compresi e compensati opere provvisionali, scarico, movimentazione e tiro in quota dei materiali, assistenze murarie alla posa, e quant'altro necessario per l'esecuzione a regola d'arte delle opere, oltre che conforme alle normative applicabili. | Controsoffitti | Controsoffitti in cartongesso
Fornitura e posa in opera di controsoffitto in lastra di gesso con elevate prestazioni acustiche tipo Gyproc Rigitone, spessore lastra 12,5 mm, con sottostruttura metallica con kit antisismico secondo NTC 2018 con D.M. del 17.01.2018 utilizzando raccordo a croce che consente di fissare i controventi al profilo U asolato tramite semplici viti autoperforanti, barra asolata fornita nella lunghezza di 4.000 mm, da tagliare in cantiere e da applicare fra raccordo a croce e staffe di ancoraggio; 3. staffe a solaio (l'incidenza del kit, circa 1 pz per ogni 6 mq), inclusa fornitura e posa di materassino acustico in fibra di poliestere di spessore 20 mm. Sono compresi e compensati la stuccatura della testa delle viti di fissaggio nonché la stuccatura e sigillatura dei giunti di accostamento delle lastre, eseguita con idoneo stucco previa applicazione di strisce di supporto armato con rete tessile, il taglio e lo sfrido, la realizzazione di fori per l'inserimento di eventuali corpi illuminanti o elementi impiantistici, la protezione del pavimento,così come il rispetto della marcatura CE e la Dichiarazione di Produzione di Prodotto DOP per i prodotti di costruzione prevista dal Regolamento n. 305/2011 (UE), la pulizia finale con allontanamento dei materiali di risulta e ogni altra opera necessaria a dare l'opera finita a regola d'arte. | Controsoffitti | Controsoffitti in cartongesso
CE01 - Fornitura e posa in opera di controsoffitto pendinato in lastre standard in cartongesso tipo "Knauf Lastra GKB" o similare (sp. 12,5 mm) e sottostruttura metallica con kit antisismico secondo NTC 2018 con D.M. del 17.01.2018 utilizzando raccordo a croce che consente di fissare i controventi al profilo U asolato tramite semplici viti autoperforanti, barra asolata fornita nella lunghezza di 4.000 mm, da tagliare in cantiere e da applicare fra raccordo a croce e staffe di ancoraggio; 3. staffe a solaio (l'incidenza del kit, circa 1 pz per ogni 6 mq). Sono compresi e compensati la stuccatura della testa delle viti di fissaggio nonché la stuccatura e sigillatura dei giunti di accostamento delle lastre, eseguita con idoneo stucco previa applicazione di strisce di supporto armato con rete tessile, il taglio e lo sfrido, la realizzazione di fori per l'inserimento di eventuali corpi illuminanti o elementi impiantistici, la protezione del pavimento,così come il rispetto della marcatura CE e la Dichiarazione di Produzione di Prodotto DOP per i prodotti di costruzione prevista dal Regolamento n. 305/2011 (UE), la pulizia finale con allontanamento dei materiali di risulta e ogni altra opera necessaria a dare l'opera finita a regola d'arte. | Controsoffitti | Controsoffitti in cartongesso
CE09 - controsoffitto cartongesso liscio, con tinteggiatura per ambienti umidi (computato a parte) Fornitura e posa in opera di controsoffitto pendinato in lastre standard in cartongesso tipo "Knauf Lastra GKB" o similare (sp. 12,5 mm) e sottostruttura metallica. Sono compresi e compensati la stuccatura della testa delle viti di fissaggio nonché la stuccatura e sigillatura dei giunti di accostamento delle lastre, eseguita con idoneo stucco previa applicazione di strisce di supporto armato con rete tessile, il taglio e lo sfrido, la realizzazione di fori per l'inserimento di eventuali corpi illuminanti o elementi impiantistici; giunti di dilatazioni con l'idonea finitura a scelta della D.L.; eventuali rinforzi strutturali per l'applicazione di carici pesanti; la protezione del pavimento; eventuali soluzione specifiche in corrispondenza dei giunti strutturali. Il tutto conforme a quanto indicato negli elaborati grafici di progetto, il rispetto della marcatura CE e la Dichiarazione di Produzione di Prodotto DOP per i prodotti di costruzione prevista dal Regolamento n. 305/2011 (UE) e quanto altro necessario per dare il lavoro finito a regola d'arte | Controsoffitti | Controsoffitti in cartongesso
controsoffitto cartongesso liscio, con tinteggiatura per ambienti umidi (computato a parte) Fornitura e posa in opera di controsoffitto pendinato in lastre standard in cartongesso tipo "Knauf Lastra GKB" o similare (sp. 12,5 mm) e sottostruttura metallica. Sono compresi e compensati la stuccatura della testa delle viti di fissaggio nonché la stuccatura e sigillatura dei giunti di accostamento delle lastre, eseguita con idoneo stucco previa applicazione di strisce di supporto armato con rete tessile, il taglio e lo sfrido, la realizzazione di fori per l'inserimento di eventuali corpi illuminanti o elementi impiantistici; giunti di dilatazioni con l'idonea finitura a scelta della D.L.; eventuali rinforzi strutturali per l'applicazione di carici pesanti; la protezione del pavimento; eventuali soluzione specifiche in corrispondenza dei giunti strutturali | Controsoffitti | Controsoffitti in cartongesso
CE04 - controsoffitto cartongesso liscio, colore blu lucido da definire (computato a parte) Fornitura e posa in opera di controsoffitto pendinato in lastre standard in cartongesso tipo "Knauf Lastra GKB" o similare (sp. | Controsoffitti | Controsoffitti in cartongesso
Controsoffitto a membrana EI60 in doppia lastra Fornitura e posa in opera, nelle aree indicate negli elaborati grafici di progetto, di controsoffitto a membrana realizzato con sistema tipo Knauf D113, atto a garantire una resistenza al fuoco EI 60, rapporto di classificazione 06/32301547-2, Laboratorio Applus, data di emissione 15/01/2007, norme di riferimento EN 1363-1 e EN 1364-2, ad orditura metallica doppia non sovrapposta, costituito da: Orditura metallica realizzata con profili Knauf in acciaio zincato DX51D+Z-N-A-C spessore mm 0,6 a norma UNI EN 10346, costituita da profili perimetrali a “U” mm 30/27/30; profili primari a “C” mm 27/60/27 posti ad interasse di 1200mm, profili secondari a “C” mm 27/60/27 posti ad interasse di 400mm e giunto di unione ortogonale a raso C60/27. I profili saranno conformi alla norma armonizzata EN 14195 riguardante “Profili per Sistemi in Lastre in Gesso Rivestito” con attestato di conformità CE, in classe A1 di reazione al fuoco, prodotti secondo il sistema di qualità UNI-EN-ISO 9001-2000, con produzione certificata da ICMQ. Nel prezzo si intendono compresi e compensati gli oneri per la formazione delle opere provvisionali per la esecuzione dell'opere in sicurezza, e successivo smontaggio, la protezione provvisoria di pavimenti e di elementi presenti all’interno dell’area dell’intervento con posa e relativa rimozione finale di appositi teli protettivi, il taglio e lo sfrido delle lastre, la stuccatura dei giunti delle lastre e delle teste delle vite, la giunzione a regola d’arte con i controsoffitti da compensare, la realizzazione di fori per l'inserimento di eventuali corpi illuminanti o elementi impiantistici, l’inserimento di eventuale botola d’ispezione EI60, i rinforzi strutturali necessari per l'applicazione di carici pesanti, l’onere per la sigillatura EI tra controsoffitto e pareti perimetrali con soluzioni idonee a garantire la resistenza la fuoco, gli oneri per la chiusura REI degli attraversamenti impiantistici di qualsiasi tipo e natura, gli oneri per le certificazioni, documentazione tecnica e modulistica necessarie per il rilascio del Certificato di Prevenzione Incendi per Controsoffitti a Membrana EI 60, eventuali soluzioni specifiche in corrispondenza dei giunti strutturali, gli oneri per la chiusura acustica degli attraversamenti impiantistici di qualsiasi tipo e natura; l'onere di procedere in tempi successivi all'applicazione delle lastre in attesa dell'esecuzione di impianti elettrici e termoidraulici da inserire, l’onere per la verifica ed eventuali lavorazioni aggiuntive riguardanti la posa di elementi non portanti in cartongesso nel rispetto delle NTC 2018, e s.m.i., e delle Norme Sismiche vigenti, la Certificazione e collaudo acustico se richiesti in progetto, così come il rispetto della marcatura CE e la Dichiarazione di Produzione di Prodotto DOP per i prodotti di costruzione prevista dal Regolamento n. | Controsoffitti | Controsoffitti in cartongesso
Fornitura e posa in opera di controsoffitto pendinato con doppia lastra in cartongesso per l'antincendio tipo "Knauf Lastra GKF" o similare (sp. 15 mm), sottostruttura metallica con kit antisismico secondo NTC 2018 con D.M. del 17.01.2018 utilizzando raccordo a croce che consente di fissare i controventi al profilo U asolato tramite semplici viti autoperforanti, barra asolata fornita nella lunghezza di 4.000 mm, da tagliare in cantiere e da applicare fra raccordo a croce e staffe di ancoraggio; 3. | Controsoffitti | Controsoffitti in cartongesso
Controsoffitto ribassato in lastre di cartongesso standard Fornitura e posa di controsoffitto realizzato con sistema tipo Knauf D112, in lastre singole di cartongesso standard tipo Knauf GKB (A), su orditura metallica doppia indipendentemente dal solaio sovrastante costituito da orditura metallica realizzata con profili Knauf in acciaio zincato, spessore mm 0,6, costituita da: profili perimetrali a “U” mm 30x 28 isolati dalla muratura con nastro vinilico monoadesivo con funzione di taglio acustico dello spessore di mm 3,5 e sigillati con stucco e/o silicone a completo riempimento delle fessure in corrispondenza delle giunzioni perimetrali con le strutture primarie, per il raggiungimento delle prestazioni acustiche richieste. Profili portanti a “C” mm 50x27 per l’orditura primaria posta a interasse non superiore a 1000 mm fissata al solaio tramite un adeguato numero di ganci a molla regolabili e pendini. Profili portanti a “C” mm 50x27 per l’orditura secondaria, posta ad interasse non superiore a 500 mm, ancorata alla primaria tramite appositi ganci. Rivestimento delle faccia dell’orditura con lastre in cartongesso standard tipo Knauf GKB (A) dello spessore di mm. 12,5, in gesso rivestito, classe di reazione al fuoco: A2-s1,d0. | Controsoffitti | Controsoffitti in cartongesso
Controsoffitto ribassato in lastre di cartongesso standard Fornitura e posa di controsoffitto realizzato con sistema tipo Knauf D112, in lastre singole di cartongesso standard tipo Knauf GKB (A), su orditura metallica doppia indipendentemente dal solaio sovrastante costituito da orditura metallica realizzata con profili Knauf in acciaio zincato, spessore mm 0,6, costituita da: profili perimetrali a “U” mm 30x 28 isolati dalla muratura con nastro vinilico monoadesivo con funzione di taglio acustico dello spessore di mm 3,5 e sigillati con stucco e/o silicone a completo riempimento delle fessure in corrispondenza delle giunzioni perimetrali con le strutture primarie, per il raggiungimento delle prestazioni acustiche richieste. Profili portanti a “C” mm 50x27 per l’orditura primaria posta a interasse non superiore a 1000 mm fissata al solaio tramite un adeguato numero di ganci a molla regolabili e pendini. Profili portanti a “C” mm 50x27 per l’orditura secondaria, posta ad interasse non superiore a 500 mm, ancorata alla primaria tramite appositi ganci. | Controsoffitti | Controsoffitti in cartongesso
Fornitura e posa in opera di controsoffitto pendinato in lastre in cartongesso per ambienti umidi tipo "Knauf Lastra GKI" o similare (sp. 12,5 mm) e sottostruttura metallica con kit antisismico secondo NTC 2018 con D.M. del 17.01.2018 utilizzando raccordo a croce che consente di fissare i controventi al profilo U asolato tramite semplici viti autoperforanti; barra asolata fornita nella lunghezza di 4.000 mm, da tagliare in cantiere e da applicare fra raccordo a croce e staffe di ancoraggio; 3. staffe a solaio. Sono compresi e compensati la stuccatura della testa delle viti di fissaggio nonché la stuccatura e sigillatura dei giunti di accostamento delle lastre, eseguita con idoneo stucco previa applicazione di strisce di supporto armato con rete tessile, il taglio e lo sfrido, la realizzazione di fori per l'inserimento di eventuali corpi illuminanti o elementi impiantistici, la protezione del pavimento,così come il rispetto della marcatura CE e la Dichiarazione di Produzione di Prodotto DOP per i prodotti di costruzione prevista dal Regolamento n. 305/2011 (UE), la pulizia finale con allontanamento dei materiali di risulta e ogni altra opera necessaria a dare l'opera finita a regola d'arte. | Controsoffitti | Controsoffitti in cartongesso
CE09 - controsoffitto cartongesso liscio, con tinteggiatura per ambienti umidi (computato a parte) Fornitura e posa in opera di controsoffitto pendinato in lastre standard in cartongesso tipo "Knauf Lastra GKB" o similare (sp. 12,5 mm) e sottostruttura metallica. Sono compresi e compensati la stuccatura della testa delle viti di fissaggio nonché la stuccatura e sigillatura dei giunti di accostamento delle lastre, eseguita con idoneo stucco previa applicazione di strisce di supporto armato con rete tessile, il taglio e lo sfrido, la realizzazione di fori per l'inserimento di eventuali corpi illuminanti o elementi impiantistici; giunti di dilatazioni con l'idonea finitura a scelta della D.L.; eventuali rinforzi strutturali per l'applicazione di carici pesanti; la protezione del pavimento; eventuali soluzione specifiche in corrispondenza dei giunti strutturali. Il tutto conforme a quanto indicato negli elaborati grafici di progetto, il rispetto della marcatura CE e la Dichiarazione di Produzione di Prodotto DOP per i prodotti di costruzione prevista dal Regolamento n. 305/2011 (UE) e quanto altro necessario per dare il lavoro finito a regola d'arte | Controsoffitti | Controsoffitti in cartongesso
Controsoffitto ribassato per locali umidi in lastra singola di cartongesso, H. 240 cm da terra, colore bianco RAL 9010 Fornitura e posa in opera di controsoffitto ribassato realizzato con sistema tipo Knauf D112, in lastra singola di cartongesso tipo Knauf GKI (H), con H di pendinatura al solaio variabile e come indicato negli elaborati grafici di progetto (H 270 cm), su orditura metallica doppia indipendente dal solaio sovrastante, costituito da: Orditura metallica realizzata con profili Knauf in acciaio zincato DX51D+Z-N-A-C spessore mm 0,6 a norma UNI-EN 10142, costituita da: profili perimetrali a “U” 30x28 mm isolati dalla muratura con nastro vinilico monoadesivo Knauf con funzione di taglio acustico dello spessore di 3,5mm e sigillati con stucco e/o silicone a completo riempimento delle fessure in corrispondenza delle giunzioni perimetrali con le strutture primarie, per il raggiungimento delle prestazioni acustiche richieste. | Controsoffitti | Controsoffitti in cartongesso
Controsoffitto a membrana EI60 in doppia lastra Fornitura e posa in opera, nelle aree indicate negli elaborati grafici di progetto, di controsoffitto a membrana realizzato con sistema tipo Knauf D113, atto a garantire una resistenza al fuoco EI 60, rapporto di classificazione 06/32301547-2, Laboratorio Applus, data di emissione 15/01/2007, norme di riferimento EN 1363-1 e EN 1364-2, ad orditura metallica doppia non sovrapposta, costituito da: Orditura metallica realizzata con profili Knauf in acciaio zincato DX51D+Z-N-A-C spessore mm 0,6 a norma UNI EN 10346, costituita da profili perimetrali a “U” mm 30/27/30; profili primari a “C” mm 27/60/27 posti ad interasse di 1200mm, profili secondari a “C” mm 27/60/27 posti ad interasse di 400mm e giunto di unione ortogonale a raso C60/27. I profili saranno conformi alla norma armonizzata EN 14195 riguardante “Profili per Sistemi in Lastre in Gesso Rivestito” con attestato di conformità CE, in classe A1 di reazione al fuoco, prodotti secondo il sistema di qualità UNI-EN-ISO 9001-2000, con produzione certificata da ICMQ. Nel prezzo si intendono compresi e compensati gli oneri per la formazione delle opere provvisionali per la esecuzione dell'opere in sicurezza, e successivo smontaggio, la protezione provvisoria di pavimenti e di elementi presenti all’interno dell’area dell’intervento con posa e relativa rimozione finale di appositi teli protettivi, il taglio e lo sfrido delle lastre, la stuccatura dei giunti delle lastre e delle teste delle vite, la giunzione a regola d’arte con i controsoffitti da compensare, la realizzazione di fori per l'inserimento di eventuali corpi illuminanti o elementi impiantistici, l’inserimento di eventuale botola d’ispezione EI60, i rinforzi strutturali necessari per l'applicazione di carici pesanti, l’onere per la sigillatura EI tra controsoffitto e pareti perimetrali con soluzioni idonee a garantire la resistenza la fuoco, gli oneri per la chiusura REI degli attraversamenti impiantistici di qualsiasi tipo e natura, gli oneri per le certificazioni, documentazione tecnica e modulistica necessarie per il rilascio del Certificato di Prevenzione Incendi per Controsoffitti a Membrana EI 60, eventuali soluzioni specifiche in corrispondenza dei giunti strutturali, gli oneri per la chiusura acustica degli attraversamenti impiantistici di qualsiasi tipo e natura; l'onere di procedere in tempi successivi all'applicazione delle lastre in attesa dell'esecuzione di impianti elettrici e termoidraulici da inserire, l’onere per la verifica ed eventuali lavorazioni aggiuntive riguardanti la posa di elementi non portanti in cartongesso nel rispetto delle NTC 2018, e s.m.i., e delle Norme Sismiche vigenti, la Certificazione e collaudo acustico se richiesti in progetto, così come il rispetto della marcatura CE e la Dichiarazione di Produzione di Prodotto DOP per i prodotti di costruzione prevista dal Regolamento n. 305/2011 (UE) e quanto altro necessario per dare il lavoro finito a regola d'arte. | Controsoffitti | Controsoffitti in cartongesso
Controsoffitto in cartongesso classe A1 lastra singola, colore bianco RAL 9010 - Kone Fornitura e posa in opera di nuovo controsoffitto ribassato, realizzato in lastra singola di cartongesso tipo Knauf A-zero su orditura metallica doppia indipendentemente dal solaio sovrastante. Orditura metallica realizzata con profili Knauf in acciaio zincato DX51D+Z-N-A-C spessore mm 0,6 a norma UNI-EN 10142, costituita da: profili perimetrali a “U” 30x28 mm isolati dalla muratura con nastro vinilico monoadesivo Knauf con funzione di taglio acustico dello spessore di mm 3,5 e sigillati con stucco e/o silicone a completo riempimento delle fessure in corrispondenza delle giunzioni perimetrali con le strutture primarie, per il raggiungimento delle prestazioni acustiche richieste. Profili portanti a “C” 50x27 mm sia per l’orditura primaria fissata al solaio tramite un adeguato numero di ganci a molla regolabili e pendini, che per l’orditura secondaria, ancorata alla primaria tramite appositi ganci. I profili saranno conformi alla norma armonizzata EN 14195 riguardante “Profili per Sistemi in Lastre in Gesso Rivestito” con attestato di conformità CE, in classe A1 di reazione al fuoco, prodotti secondo il sistema di qualità UNI-EN-ISO 9001-2000, con produzione certificata da ICMQ. Sono compresi e compensati gli oneri per la formazione delle opere provvisionali per la esecuzione dell'opere in sicurezza, e successivo smontaggio, la protezione provvisoria di pavimenti e di elementi presenti all’interno dell’area dell’intervento con posa e relativa rimozione finale di appositi teli protettivi; il taglio e lo sfrido delle lastre, la stuccatura dei giunti delle lastre e delle teste delle vite, la formazioni di scuretti perimetrali se previsti in progetto, la realizzazione di fori per l'inserimento di eventuali corpi illuminanti o elementi impiantistici, eventuali rinforzi strutturali per l'applicazione di carici pesanti; eventuali soluzioni specifiche in corrispondenza dei giunti strutturali, gli oneri per la chiusura acustica degli attraversamenti impiantistici di qualsiasi tipo e natura; l'onere di procedere in tempi successivi all'applicazione delle lastre in attesa dell'esecuzione di impianti elettrici e termoidraulici da inserire, la Certificazione e collaudo acustico se richiesti in progetto, così come il rispetto della marcatura CE e la Dichiarazione di Produzione di Prodotto DOP per i prodotti di costruzione prevista dal Regolamento n. | Controsoffitti | Controsoffitti in cartongesso
Controsoffitto in cartongesso classe A1 lastra singola, colore bianco RAL 9010 - Kone Fornitura e posa in opera di nuovo controsoffitto ribassato, realizzato in lastra singola di cartongesso tipo Knauf A-zero su orditura metallica doppia indipendentemente dal solaio sovrastante. Orditura metallica realizzata con profili Knauf in acciaio zincato DX51D+Z-N-A-C spessore mm 0,6 a norma UNI-EN 10142, costituita da: profili perimetrali a “U” 30x28 mm isolati dalla muratura con nastro vinilico monoadesivo Knauf con funzione di taglio acustico dello spessore di mm 3,5 e sigillati con stucco e/o silicone a completo riempimento delle fessure in corrispondenza delle giunzioni perimetrali con le strutture primarie, per il raggiungimento delle prestazioni acustiche richieste. Profili portanti a “C” 50x27 mm sia per l’orditura primaria fissata al solaio tramite un adeguato numero di ganci a molla regolabili e pendini, che per l’orditura secondaria, ancorata alla primaria tramite appositi ganci. I profili saranno conformi alla norma armonizzata EN 14195 riguardante “Profili per Sistemi in Lastre in Gesso Rivestito” con attestato di conformità CE, in classe A1 di reazione al fuoco, prodotti secondo il sistema di qualità UNI-EN-ISO 9001-2000, con produzione certificata da ICMQ. Sono compresi e compensati gli oneri per la formazione delle opere provvisionali per la esecuzione dell'opere in sicurezza, e successivo smontaggio, la protezione provvisoria di pavimenti e di elementi presenti all’interno dell’area dell’intervento con posa e relativa rimozione finale di appositi teli protettivi; il taglio e lo sfrido delle lastre, la stuccatura dei giunti delle lastre e delle teste delle vite, la formazioni di scuretti perimetrali se previsti in progetto, la realizzazione di fori per l'inserimento di eventuali corpi illuminanti o elementi impiantistici, eventuali rinforzi strutturali per l'applicazione di carici pesanti; eventuali soluzioni specifiche in corrispondenza dei giunti strutturali, gli oneri per la chiusura acustica degli attraversamenti impiantistici di qualsiasi tipo e natura; l'onere di procedere in tempi successivi all'applicazione delle lastre in attesa dell'esecuzione di impianti elettrici e termoidraulici da inserire, la Certificazione e collaudo acustico se richiesti in progetto, così come il rispetto della marcatura CE e la Dichiarazione di Produzione di Prodotto DOP per i prodotti di costruzione prevista dal Regolamento n. 305/2011 (UE) e quanto altro necessario per dare il lavoro finito a regola d'arte. | Controsoffitti | Controsoffitti in cartongesso
controsoffitto cartongesso liscio, con tinteggiatura per ambienti umidi (computato a parte) Fornitura e posa in opera di controsoffitto pendinato in lastre standard in cartongesso tipo "Knauf Lastra GKB" o similare (sp | Controsoffitti | Controsoffitti in cartongesso
CE01 - Controsoffitto ribassato in lastre di cartongesso standard Fornitura e posa di controsoffitto realizzato con sistema tipo Knauf D112, in lastre singole di cartongesso standard tipo Knauf GKB (A), su orditura metallica doppia indipendentemente dal solaio sovrastante costituito da orditura metallica realizzata con profili Knauf in acciaio zincato, spessore mm 0,6, costituita da: profili perimetrali a “U” mm 30x 28 isolati dalla muratura con nastro vinilico monoadesivo con funzione di taglio acustico dello spessore di mm 3,5 e sigillati con stucco e/o silicone a completo riempimento delle fessure in corrispondenza delle giunzioni perimetrali con le strutture primarie, per il raggiungimento delle prestazioni acustiche richieste. Profili portanti a “C” mm 50x27 per l’orditura primaria posta a interasse non superiore a 1000 mm fissata al solaio tramite un adeguato numero di ganci a molla regolabili e pendini. Profili portanti a “C” mm 50x27 per l’orditura secondaria, posta ad interasse non superiore a 500 mm, ancorata alla primaria tramite appositi ganci. Rivestimento delle faccia dell’orditura con lastre in cartongesso standard tipo Knauf GKB (A) dello spessore di mm. 12,5, in gesso rivestito, classe di reazione al fuoco: A2-s1,d0. La fornitura in opera sarà comprensiva della stuccatura dei giunti, degli angoli e delle teste delle viti nonché la stuccatura e sigillatura dei giunti di accostamento delle lastre, eseguita con idoneo stucco previa applicazione di strisce di supporto armato con rete tessile, la successiva stuccatura della superficie delle lastre in modo da ottenere una superficie pronta per la finitura di qualità Q4. Sono compresi e compensati gli oneri per la formazione delle opere provvisionali per la esecuzione dell'opere in sicurezza, e successivo smontaggio, la protezione provvisoria di pavimenti e di elementi presenti all’interno dell’area dell’intervento con posa e relativa rimozione finale di appositi teli protettivi, il taglio e lo sfrido delle lastre, la stuccatura dei giunti delle lastre e delle teste delle vite, la formazioni di scuretti perimetrali se previsti in progetto, la realizzazione di fori per l'inserimento di eventuali corpi illuminanti o elementi impiantistici; la giunzione a regola d’arte con i controsoffitti da compensare, eventuali rinforzi strutturali per l'applicazione di carici pesanti; eventuali soluzioni specifiche in corrispondenza dei giunti strutturali, la verifica ed eventuali lavorazioni aggiuntive nel rispetto delle Norme antisismiche, gli oneri per la chiusura acustica degli attraversamenti impiantistici di qualsiasi tipo e natura; l'onere di procedere in tempi successivi all'applicazione delle lastre in attesa dell'esecuzione di impianti elettrici e termoidraulici da inserire, la formazione ed il disfacimento dei piani di lavoro interni, così come il rispetto della marcatura CE e la Dichiarazione di Produzione di Prodotto DOP per i prodotti di costruzione prevista dal Regolamento n. 305/2011 (UE) e quanto altro necessario per dare il lavoro finito a regola d'arte. | Controsoffitti | Controsoffitti in cartongesso
controsoffitto cartongesso liscio, colore blu lucido da definire (computato a parte) Fornitura e posa in opera di controsoffitto pendinato in lastre standard in cartongesso tipo "Knauf Lastra GKB" o similare (sp. 12,5 mm) e sottostruttura metallica. | Controsoffitti | Controsoffitti in cartongesso
CE01 - controsoffitto cartongesso liscio, RAL Bianco 9010 da definire Fornitura e posa in opera di controsoffitto pendinato in lastre standard in cartongesso tipo "Knauf Lastra GKB" o similare (sp. 12,5 mm) e sottostruttura metallica. | Controsoffitti | Controsoffitti in cartongesso
controsoffitto cartongesso liscio, RAL Bianco 9010 da definire Fornitura e posa in opera di controsoffitto pendinato in lastre standard in cartongesso tipo "Knauf Lastra GKB" o similare (sp. 12,5 mm) e sottostruttura metallica. | Controsoffitti | Controsoffitti in cartongesso
CE04 - controsoffitto cartongesso liscio, colore blu lucido da definire (computato a parte) Fornitura e posa in opera di controsoffitto pendinato in lastre standard in cartongesso tipo "Knauf Lastra GKB" o similare (sp. 12,5 mm) e sottostruttura metallica. Sono compresi e compensati la stuccatura della testa delle viti di fissaggio nonché la stuccatura e sigillatura dei giunti di accostamento delle lastre, eseguita con idoneo stucco previa applicazione di strisce di supporto armato con rete tessile, il taglio e lo sfrido, la realizzazione di fori per l'inserimento di eventuali corpi illuminanti o elementi impiantistici; giunti di dilatazioni con l'idonea finitura a scelta della D.L.; eventuali rinforzi strutturali per l'applicazione di carici pesanti; la protezione del pavimento; eventuali soluzione specifiche in corrispondenza dei giunti strutturali. Il tutto conforme a quanto indicato negli elaborati grafici di progetto, il rispetto della marcatura CE e la Dichiarazione di Produzione di Prodotto DOP per i prodotti di costruzione prevista dal Regolamento n. 305/2011 (UE) e quanto altro necessario per dare il lavoro finito a regola d'arte. Il prezzo è comprensivo di ogni onere relativo inclusi ponteggi di servizio, e ogni altro onere per dare il lavoro finito a regola d'arte. Colore blue lucido da definire computato a parte. | Controsoffitti | Controsoffitti in cartongesso
Controsoffitto ribassato in doppia lastra incombustibile, EI60 Fornitura e posa di controsoffitto a membrana atto a garantire una resistenza al fuoco EI60, Certificato, costruito con sistema tipo Knauf D113, realizzato su orditura metallica doppia non sovrapposta, rivestito in doppia lastra in cartongesso per l’antincendio tipo Knauf Ignilastra GKF (DF), sp. 15 mm costituito da: Orditura metallica realizzata con profili Knauf in acciaio zincato, spessore mm 0,6, costituita da profili perimetrali a “U” mm 30x27x30 isolati dalla muratura con nastro vinilico monoadesivo Knauf con funzione di taglio acustico dello spessore di mm 3,5 e sigillati con stucco e/o silicone a completo riempimento delle fessure in corrispondenza delle giunzioni perimetrali con le strutture primarie, per il raggiungimento delle prestazioni acustiche richieste, profili primari Knauf C 27/60/27, sp.0,6 mm, posti ad interasse 1200 mm, profili secondari Knauf C 27/60/27, sp.0,6 mm, post ad interasse 400 mm. Sospensione mediante pendino. Rivestimento della faccia a vista dell’orditura in doppia lastra in cartongesso per l’antincendio tipo Knauf Ignilastra GKF (DF), realizzate in cartongesso armato con fibre minerali e additivi per una migliore coesione del nucleo in gesso sotto l’azione del fuoco; spessore: 15mm; Classe di reazione al fuoco: A2-s1,d0. La fornitura in opera sarà comprensiva della stuccatura dei giunti, degli angoli e delle teste delle viti nonché la stuccatura e sigillatura dei giunti di accostamento delle lastre, eseguita con idoneo stucco previa applicazione di strisce di supporto armato con rete tessile, la successiva stuccatura della superficie delle lastre in modo da ottenere una superficie pronta per la finitura di qualità Q4. Nel prezzo si intendono compresi e compensati gli oneri per la formazione delle opere provvisionali per la esecuzione dell'opere in sicurezza, e successivo smontaggio, la protezione provvisoria di pavimenti e di elementi presenti all’interno dell’area dell’intervento con posa e relativa rimozione finale di appositi teli protettivi, gli oneri per il taglio e lo sfrido, i paraspigoli, la formazione di vani per porte completi di rinforzo perimetrale in profilati metallici per l'ancoraggio del serramento, l'onere di procedere in tempi successivi all'applicazione delle lastre in attesa dell'esecuzione di impianti elettrici e termoidraulici da inserire, l’onere per la sigillatura EI controsoffitto e pareti perimetrali con soluzioni idonee a garantire la resistenza la fuoco, gli oneri per la chiusura REI degli attraversamenti impiantistici di qualsiasi tipo e natura, gli oneri per la sigillatura acustica in corrispondenza degli attraversamenti impiantistici di ogni genere e natura, gli oneri per le certificazioni, documentazione tecnica e modulistica necessarie per il rilascio del Certificato di Prevenzione Incendi per controsoffitti in cartongesso EI60, gli oneri per la Certificazione e collaudo acustico, la formazione ed il disfacimento dei piani di lavoro interni, così come il rispetto della marcatura CE e la Dichiarazione di Produzione di Prodotto DOP per i prodotti di costruzione prevista dal Regolamento n. 305/2011 (UE) e quanto altro necessario per dare il lavoro finito a regola d'arte. | Controsoffitti | Controsoffitti in cartongesso
Controsoffitto ribassato in lastre di cartongesso standard Fornitura e posa di controsoffitto realizzato con sistema tipo Knauf D112, in lastre singole di cartongesso standard tipo Knauf GKB (A), su orditura metallica doppia indipendentemente dal solaio sovrastante costituito da orditura metallica realizzata con profili Knauf in acciaio zincato, spessore mm 0,6, costituita da: profili perimetrali a “U” mm 30x 28 isolati dalla muratura con nastro vinilico monoadesivo con funzione di taglio acustico dello spessore di mm 3,5 e sigillati con stucco e/o silicone a completo riempimento delle fessure in corrispondenza delle giunzioni perimetrali con le strutture primarie, per il raggiungimento delle prestazioni acustiche richieste. Profili portanti a “C” mm 50x27 per l’orditura primaria posta a interasse non superiore a 1000 mm fissata al solaio tramite un adeguato numero di ganci a molla regolabili e pendini. Profili portanti a “C” mm 50x27 per l’orditura secondaria, posta ad interasse non superiore a 500 mm, ancorata alla primaria tramite appositi ganci. Rivestimento delle faccia dell’orditura con lastre in cartongesso standard tipo Knauf GKB (A) dello spessore di mm. 12,5, in gesso rivestito, classe di reazione al fuoco: A2-s1,d0. La fornitura in opera sarà comprensiva della stuccatura dei giunti, degli angoli e delle teste delle viti nonché la stuccatura e sigillatura dei giunti di accostamento delle lastre, eseguita con idoneo stucco previa applicazione di strisce di supporto armato con rete tessile, la successiva stuccatura della superficie delle lastre in modo da ottenere una superficie pronta per la finitura di qualità Q4. Sono compresi e compensati gli oneri per la formazione delle opere provvisionali per la esecuzione dell'opere in sicurezza, e successivo smontaggio, la protezione provvisoria di pavimenti e di elementi presenti all’interno dell’area dell’intervento con posa e relativa rimozione finale di appositi teli protettivi, il taglio e lo sfrido delle lastre, la stuccatura dei giunti delle lastre e delle teste delle vite, la formazioni di scuretti perimetrali se previsti in progetto, la realizzazione di fori per l'inserimento di eventuali corpi illuminanti o elementi impiantistici; la giunzione a regola d’arte con i controsoffitti da compensare, eventuali rinforzi strutturali per l'applicazione di carici pesanti; eventuali soluzioni specifiche in corrispondenza dei giunti strutturali, la verifica ed eventuali lavorazioni aggiuntive nel rispetto delle Norme antisismiche, gli oneri per la chiusura acustica degli attraversamenti impiantistici di qualsiasi tipo e natura; l'onere di procedere in tempi successivi all'applicazione delle lastre in attesa dell'esecuzione di impianti elettrici e termoidraulici da inserire, la formazione ed il disfacimento dei piani di lavoro interni, così come il rispetto della marcatura CE e la Dichiarazione di Produzione di Prodotto DOP per i prodotti di costruzione prevista dal Regolamento n. 305/2011 (UE) e quanto altro necessario per dare il lavoro finito a regola d'arte. | Controsoffitti | Controsoffitti in cartongesso
Controsoffitto ribassato in lastre di cartongesso standard Fornitura e posa di controsoffitto realizzato con sistema tipo Knauf D112, in lastre singole di cartongesso standard tipo Knauf GKB (A), su orditura metallica doppia indipendentemente dal solaio sovrastante costituito da orditura metallica realizzata con profili Knauf in acciaio zincato, spessore mm 0,6, costituita da: profili perimetrali a “U” mm 30x 28 isolati dalla muratura con nastro vinilico monoadesivo con funzione di taglio acustico dello spessore di mm 3,5 e sigillati con stucco e/o silicone a completo riempimento delle fessure in corrispondenza delle giunzioni perimetrali con le strutture primarie, per il raggiungimento delle prestazioni acustiche richieste. | Controsoffitti | Controsoffitti in cartongesso
CE01 - Controsoffitto ribassato in lastre di cartongesso standard Fornitura e posa di controsoffitto realizzato con sistema tipo Knauf D112, in lastre singole di cartongesso standard tipo Knauf GKB (A), su orditura metallica doppia indipendentemente dal solaio sovrastante costituito da orditura metallica realizzata con profili Knauf in acciaio zincato, spessore mm 0,6, costituita da: profili perimetrali a “U” mm 30x 28 isolati dalla muratura con nastro vinilico monoadesivo con funzione di taglio acustico dello spessore di mm 3,5 e sigillati con stucco e/o silicone a completo riempimento delle fessure in corrispondenza delle giunzioni perimetrali con le strutture primarie, per il raggiungimento delle prestazioni acustiche richieste. Profili portanti a “C” mm 50x27 per l’orditura primaria posta a interasse non superiore a 1000 mm fissata al solaio tramite un adeguato numero di ganci a molla regolabili e pendini. Profili portanti a “C” mm 50x27 per l’orditura secondaria, posta ad interasse non superiore a 500 mm, ancorata alla primaria tramite appositi ganci. Rivestimento delle faccia dell’orditura con lastre in cartongesso standard tipo Knauf GKB (A) dello spessore di mm. 12,5, in gesso rivestito, classe di reazione al fuoco: A2-s1,d0. La fornitura in opera sarà comprensiva della stuccatura dei giunti, degli angoli e delle teste delle viti nonché la stuccatura e sigillatura dei giunti di accostamento delle lastre, eseguita con idoneo stucco previa applicazione di strisce di supporto armato con rete tessile, la successiva stuccatura della superficie delle lastre in modo da ottenere una superficie pronta per la finitura di qualità Q4. Sono compresi e compensati gli oneri per la formazione delle opere provvisionali per la esecuzione dell'opere in sicurezza, e successivo smontaggio, la protezione provvisoria di pavimenti e di elementi presenti all’interno dell’area dell’intervento con posa e relativa rimozione finale di appositi teli protettivi, il taglio e lo sfrido delle lastre, la stuccatura dei giunti delle lastre e delle teste delle vite, la formazioni di scuretti perimetrali se previsti in progetto, la realizzazione di fori per l'inserimento di eventuali corpi illuminanti o elementi impiantistici; la giunzione a regola d’arte con i controsoffitti da compensare, eventuali rinforzi strutturali per l'applicazione di carici pesanti; eventuali soluzioni specifiche in corrispondenza dei giunti strutturali, la verifica ed eventuali lavorazioni aggiuntive nel rispetto delle Norme antisismiche, gli oneri per la chiusura acustica degli attraversamenti impiantistici di qualsiasi tipo e natura; l'onere di procedere in tempi successivi all'applicazione delle lastre in attesa dell'esecuzione di impianti elettrici e termoidraulici da inserire, la formazione ed il disfacimento dei piani di lavoro interni, così come il rispetto della marcatura CE e la Dichiarazione di Produzione di Prodotto DOP per i prodotti di costruzione prevista dal Regolamento n. 305/2011 (UE) e quanto altro necessario per dare il lavoro finito a regola d'arte. | Controsoffitti | Controsoffitti in cartongesso
Risanamento controsoffitto in cartongesso esistente Risanamento controsoffitto esistente / o soffitto a vista (che talvolta può essere cartongesso e talvolta a plafone) comprensivo di ogni intervento per ripristinare come as is, ritinteggiare o ritoccare compreso rimozione di parti ammalorate e successiva integrazione con lastre di nuova fornitura, modifica dell'orditura metallica ove necessario, stuccatura dei giunti, rasatura e quanto altro necessario per dare il lavoro ad opera d'arte. Opere di tinteggiatura computate a parte. | Controsoffitti | Controsoffitti in cartongesso
controsoffitto cartongesso liscio, RAL Bianco 9010 da definire Fornitura e posa in opera di controsoffitto pendinato in lastre standard in cartongesso tipo "Knauf Lastra GKB" o similare (sp. 12,5 mm) e sottostruttura metallica. Sono compresi e compensati la stuccatura della testa delle viti di fissaggio nonché la stuccatura e sigillatura dei giunti di accostamento delle lastre, eseguita con idoneo stucco previa applicazione di strisce di supporto armato con rete tessile, il taglio e lo sfrido, la realizzazione di fori per l'inserimento di eventuali corpi illuminanti o elementi impiantistici; giunti di dilatazioni con l'idonea finitura a scelta della D.L.; eventuali rinforzi strutturali per l'applicazione di carici pesanti; la protezione del pavimento; eventuali soluzione specifiche in corrispondenza dei giunti strutturali. Il tutto conforme a quanto indicato negli elaborati grafici di progetto, il rispetto della marcatura CE e la Dichiarazione di Produzione di Prodotto DOP per i prodotti di costruzione prevista dal Regolamento n. 305/2011 (UE) e quanto altro necessario per dare il lavoro finito a regola d'arte. Il prezzo è comprensivo di ogni onere relativo inclusi ponteggi di servizio, e ogni altro onere per dare il lavoro finito a regola d'arte. | Controsoffitti | Controsoffitti in cartongesso
CE01 - Controsoffitto ribassato in lastre di cartongesso standard Fornitura e posa di controsoffitto realizzato con sistema tipo Knauf D112, in lastre singole di cartongesso standard tipo Knauf GKB (A), su orditura metallica doppia indipendentemente dal solaio sovrastante costituito da orditura metallica realizzata con profili Knauf in acciaio zincato, spessore mm 0,6, costituita da: profili perimetrali a “U” mm 30x 28 isolati dalla muratura con nastro vinilico monoadesivo con funzione di taglio acustico dello spessore di mm 3,5 e sigillati con stucco e/o silicone a completo riempimento delle fessure in corrispondenza delle giunzioni perimetrali con le strutture primarie, per il raggiungimento delle prestazioni acustiche richieste. Profili portanti a “C” mm 50x27 per l’orditura primaria posta a interasse non superiore a 1000 mm fissata al solaio tramite un adeguato numero di ganci a molla regolabili e pendini. Profili portanti a “C” mm 50x27 per l’orditura secondaria, posta ad interasse non superiore a 500 mm, ancorata alla primaria tramite appositi ganci. Rivestimento delle faccia dell’orditura con lastre in cartongesso standard tipo Knauf GKB (A) dello spessore di mm. 12,5, in gesso rivestito, classe di reazione al fuoco: A2-s1,d0. La fornitura in opera sarà comprensiva della stuccatura dei giunti, degli angoli e delle teste delle viti nonché la stuccatura e sigillatura dei giunti di accostamento delle lastre, eseguita con idoneo stucco previa applicazione di strisce di supporto armato con rete tessile, la successiva stuccatura della superficie delle lastre in modo da ottenere una superficie pronta per la finitura di qualità Q4. Sono compresi e compensati gli oneri per la formazione delle opere provvisionali per la esecuzione dell'opere in sicurezza, e successivo smontaggio, la protezione provvisoria di pavimenti e di elementi presenti all’interno dell’area dell’intervento con posa e relativa rimozione finale di appositi teli protettivi, il taglio e lo sfrido delle lastre, la stuccatura dei giunti delle lastre e delle teste delle vite, la formazioni di scuretti perimetrali se previsti in progetto, la realizzazione di fori per l'inserimento di eventuali corpi illuminanti o elementi impiantistici; la giunzione a regola d’arte con i controsoffitti da compensare, eventuali rinforzi strutturali per l'applicazione di carici pesanti; eventuali soluzioni specifiche in corrispondenza dei giunti strutturali, la verifica ed eventuali lavorazioni aggiuntive nel rispetto delle Norme antisismiche, gli oneri per la chiusura acustica degli attraversamenti impiantistici di qualsiasi tipo e natura; l'onere di procedere in tempi successivi all'applicazione delle lastre in attesa dell'esecuzione di impianti elettrici e termoidraulici da inserire, la formazione ed il disfacimento dei piani di lavoro interni, così come il rispetto della marcatura CE e la Dichiarazione di Produzione di Prodotto DOP per i prodotti di costruzione prevista dal Regolamento n. 305/2011 (UE) e quanto altro necessario per dare il lavoro finito a regola d'arte. | Controsoffitti | Controsoffitti in cartongesso
controsoffitto cartongesso liscio, colore blu lucido da definire (computato a parte) Fornitura e posa in opera di controsoffitto pendinato in lastre standard in cartongesso tipo "Knauf Lastra GKB" o similare (sp. 12,5 mm) e sottostruttura metallica. Sono compresi e compensati la stuccatura della testa delle viti di fissaggio nonché la stuccatura e sigillatura dei giunti di accostamento delle lastre, eseguita con idoneo stucco previa applicazione di strisce di supporto armato con rete tessile, il taglio e lo sfrido, la realizzazione di fori per l'inserimento di eventuali corpi illuminanti o elementi impiantistici; giunti di dilatazioni con l'idonea finitura a scelta della D.L.; eventuali rinforzi strutturali per l'applicazione di carici pesanti; la protezione del pavimento; eventuali soluzione specifiche in corrispondenza dei giunti strutturali. Il tutto conforme a quanto indicato negli elaborati grafici di progetto, il rispetto della marcatura CE e la Dichiarazione di Produzione di Prodotto DOP per i prodotti di costruzione prevista dal Regolamento n. | Controsoffitti | Controsoffitti in cartongesso
CE02 - Risanamento controsoffitto in cartongesso esistente Risanamento controsoffitto esistente / o soffitto a vista (che talvolta può essere cartongesso e talvolta a plafone) comprensivo di ogni intervento per ripristinare come as is, ritinteggiare o ritoccare compreso rimozione di parti ammalorate e successiva integrazione con lastre di nuova fornitura, modifica dell'orditura metallica ove necessario, stuccatura dei giunti, rasatura e quanto altro necessario per dare il lavoro ad opera d'arte. Opere di tinteggiatura computate a parte. | Controsoffitti | Controsoffitti in cartongesso
CE01 - controsoffitto cartongesso liscio, RAL Bianco 9010 da definire Fornitura e posa in opera di controsoffitto pendinato in lastre standard in cartongesso tipo "Knauf Lastra GKB" o similare (sp. 12,5 mm) e sottostruttura metallica. | Controsoffitti | Controsoffitti in cartongesso
Controsoffitto ribassato in doppia lastra incombustibile, EI60 Fornitura e posa di controsoffitto a membrana atto a garantire una resistenza al fuoco EI60, Certificato, costruito con sistema tipo Knauf D113, realizzato su orditura metallica doppia non sovrapposta, rivestito in doppia lastra in cartongesso per l’antincendio tipo Knauf Ignilastra GKF (DF), sp. 15 mm costituito da: Orditura metallica realizzata con profili Knauf in acciaio zincato, spessore mm 0,6, costituita da profili perimetrali a “U” mm 30x27x30 isolati dalla muratura con nastro vinilico monoadesivo Knauf con funzione di taglio acustico dello spessore di mm 3,5 e sigillati con stucco e/o silicone a completo riempimento delle fessure in corrispondenza delle giunzioni perimetrali con le strutture primarie, per il raggiungimento delle prestazioni acustiche richieste, profili primari Knauf C 27/60/27, sp.0,6 mm, posti ad interasse 1200 mm, profili secondari Knauf C 27/60/27, sp.0,6 mm, post ad interasse 400 mm. Sospensione mediante pendino. Rivestimento della faccia a vista dell’orditura in doppia lastra in cartongesso per l’antincendio tipo Knauf Ignilastra GKF (DF), realizzate in cartongesso armato con fibre minerali e additivi per una migliore coesione del nucleo in gesso sotto l’azione del fuoco; spessore: 15mm; Classe di reazione al fuoco: A2-s1,d0. La fornitura in opera sarà comprensiva della stuccatura dei giunti, degli angoli e delle teste delle viti nonché la stuccatura e sigillatura dei giunti di accostamento delle lastre, eseguita con idoneo stucco previa applicazione di strisce di supporto armato con rete tessile, la successiva stuccatura della superficie delle lastre in modo da ottenere una superficie pronta per la finitura di qualità Q4. Nel prezzo si intendono compresi e compensati gli oneri per la formazione delle opere provvisionali per la esecuzione dell'opere in sicurezza, e successivo smontaggio, la protezione provvisoria di pavimenti e di elementi presenti all’interno dell’area dell’intervento con posa e relativa rimozione finale di appositi teli protettivi, gli oneri per il taglio e lo sfrido, i paraspigoli, la formazione di vani per porte completi di rinforzo perimetrale in profilati metallici per l'ancoraggio del serramento, l'onere di procedere in tempi successivi all'applicazione delle lastre in attesa dell'esecuzione di impianti elettrici e termoidraulici da inserire, l’onere per la sigillatura EI controsoffitto e pareti perimetrali con soluzioni idonee a garantire la resistenza la fuoco, gli oneri per la chiusura REI degli attraversamenti impiantistici di qualsiasi tipo e natura, gli oneri per la sigillatura acustica in corrispondenza degli attraversamenti impiantistici di ogni genere e natura, gli oneri per le certificazioni, documentazione tecnica e modulistica necessarie per il rilascio del Certificato di Prevenzione Incendi per controsoffitti in cartongesso EI60, gli oneri per la Certificazione e collaudo acustico, la formazione ed il disfacimento dei piani di lavoro interni, così come il rispetto della marcatura CE e la Dichiarazione di Produzione di Prodotto DOP per i prodotti di costruzione prevista dal Regolamento n. 305/2011 (UE) e quanto altro necessario per dare il lavoro finito a regola d'arte. | Controsoffitti | Controsoffitti in cartongesso
Controsoffitto ribassato in lastre di cartongesso standard Fornitura e posa di controsoffitto realizzato con sistema tipo Knauf D112, in lastre singole di cartongesso standard tipo Knauf GKB (A), su orditura metallica doppia indipendentemente dal solaio sovrastante costituito da orditura metallica realizzata con profili Knauf in acciaio zincato, spessore mm 0,6, costituita da: profili perimetrali a “U” mm 30x 28 isolati dalla muratura con nastro vinilico monoadesivo con funzione di taglio acustico dello spessore di mm 3,5 e sigillati con stucco e/o silicone a completo riempimento delle fessure in corrispondenza delle giunzioni perimetrali con le strutture primarie, per il raggiungimento delle prestazioni acustiche richieste. Profili portanti a “C” mm 50x27 per l’orditura primaria posta a interasse non superiore a 1000 mm fissata al solaio tramite un adeguato numero di ganci a molla regolabili e pendini. | Controsoffitti | Controsoffitti in cartongesso
CE03 - Fornitura e posa in opera di controsoffitto pendinato in lastre standard in cartongesso tipo "Knauf Lastra GKB" o similare (sp. 12,5 mm) ed isolante di lana minerale sp. | Controsoffitti | Controsoffitti in cartongesso
controsoffitto cartongesso liscio, con tinteggiatura per ambienti umidi (computato a parte) Fornitura e posa in opera di controsoffitto pendinato in lastre standard in cartongesso tipo "Knauf Lastra GKB" o similare (sp. 12,5 mm) e sottostruttura metallica. Sono compresi e compensati la stuccatura della testa delle viti di fissaggio nonché la stuccatura e sigillatura dei giunti di accostamento delle lastre, eseguita con idoneo stucco previa applicazione di strisce di supporto armato con rete tessile, il taglio e lo sfrido, la realizzazione di fori per l'inserimento di eventuali corpi illuminanti o elementi impiantistici; giunti di dilatazioni con l'idonea finitura a scelta della D.L.; eventuali rinforzi strutturali per l'applicazione di carici pesanti; la protezione del pavimento; eventuali soluzione specifiche in corrispondenza dei giunti strutturali. Il tutto conforme a quanto indicato negli elaborati grafici di progetto, il rispetto della marcatura CE e la Dichiarazione di Produzione di Prodotto DOP per i prodotti di costruzione prevista dal Regolamento n. 305/2011 (UE) e quanto altro necessario per dare il lavoro finito a regola d'arte. Il prezzo è comprensivo di ogni onere relativo inclusi ponteggi di servizio, e ogni altro onere per dare il lavoro finito a regola d'arte | Controsoffitti | Controsoffitti in cartongesso
CE04 - controsoffitto cartongesso liscio, colore blu lucido da definire (computato a parte) Fornitura e posa in opera di controsoffitto pendinato in lastre standard in cartongesso tipo "Knauf Lastra GKB" o similare (sp. 12,5 mm) e sottostruttura metallica. | Controsoffitti | Controsoffitti in cartongesso
controsoffitto cartongesso liscio, con tinteggiatura per ambienti umidi (computato a parte) Fornitura e posa in opera di controsoffitto pendinato in lastre standard in cartongesso tipo "Knauf Lastra GKB" o similare (sp. 12,5 mm) e sottostruttura metallica. Sono compresi e compensati la stuccatura della testa delle viti di fissaggio nonché la stuccatura e sigillatura dei giunti di accostamento delle lastre, eseguita con idoneo stucco previa applicazione di strisce di supporto armato con rete tessile, il taglio e lo sfrido, la realizzazione di fori per l'inserimento di eventuali corpi illuminanti o elementi impiantistici; giunti di dilatazioni con l'idonea finitura a scelta della D.L.; eventuali rinforzi strutturali per l'applicazione di carici pesanti; la protezione del pavimento; eventuali soluzione specifiche in corrispondenza dei giunti strutturali. Il tutto conforme a quanto indicato negli elaborati grafici di progetto, il rispetto della marcatura CE e la Dichiarazione di Produzione di Prodotto DOP per i prodotti di costruzione prevista dal Regolamento n. 305/2011 (UE) e quanto altro necessario per dare il lavoro finito a regola d'arte. Il prezzo è comprensivo di ogni onere relativo inclusi ponteggi di servizio, e ogni altro onere per dare il lavoro finito a regola d'arte | Controsoffitti | Controsoffitti in cartongesso
CS01 - Controsoffitto in cartongesso classe A1 lastra singola, colore bianco RAL 9010 Fornitura e posa in opera di nuovo controsoffitto ribassato, realizzato in lastra singola di cartongesso tipo Knauf A-zero su orditura metallica doppia indipendentemente dal solaio sovrastante. | Controsoffitti | Controsoffitti in cartongesso
CE15 - Controsoffitto ribassato in doppia lastra incombustibile, EI60 Fornitura e posa di controsoffitto a membrana atto a garantire una resistenza al fuoco EI60, Certificato, costruito con sistema tipo Knauf D113, realizzato su orditura metallica doppia non sovrapposta, rivestito in doppia lastra in cartongesso per l’antincendio tipo Knauf Ignilastra GKF (DF), sp. 15 mm costituito da: Orditura metallica realizzata con profili Knauf in acciaio zincato, spessore mm 0,6, costituita da profili perimetrali a “U” mm 30x27x30 isolati dalla muratura con nastro vinilico monoadesivo Knauf con funzione di taglio acustico dello spessore di mm 3,5 e sigillati con stucco e/o silicone a completo riempimento delle fessure in corrispondenza delle giunzioni perimetrali con le strutture primarie, per il raggiungimento delle prestazioni acustiche richieste, profili primari Knauf C 27/60/27, sp.0,6 mm, posti ad interasse 1200 mm, profili secondari Knauf C 27/60/27, sp.0,6 mm, post ad interasse 400 mm. Sospensione mediante pendino. Rivestimento della faccia a vista dell’orditura in doppia lastra in cartongesso per l’antincendio tipo Knauf Ignilastra GKF (DF), realizzate in cartongesso armato con fibre minerali e additivi per una migliore coesione del nucleo in gesso sotto l’azione del fuoco; spessore: 15mm; Classe di reazione al fuoco: A2-s1,d0. La fornitura in opera sarà comprensiva della stuccatura dei giunti, degli angoli e delle teste delle viti nonché la stuccatura e sigillatura dei giunti di accostamento delle lastre, eseguita con idoneo stucco previa applicazione di strisce di supporto armato con rete tessile, la successiva stuccatura della superficie delle lastre in modo da ottenere una superficie pronta per la finitura di qualità Q4. Nel prezzo si intendono compresi e compensati gli oneri per la formazione delle opere provvisionali per la esecuzione dell'opere in sicurezza, e successivo smontaggio, la protezione provvisoria di pavimenti e di elementi presenti all’interno dell’area dell’intervento con posa e relativa rimozione finale di appositi teli protettivi, gli oneri per il taglio e lo sfrido, i paraspigoli, la formazione di vani per porte completi di rinforzo perimetrale in profilati metallici per l'ancoraggio del serramento, l'onere di procedere in tempi successivi all'applicazione delle lastre in attesa dell'esecuzione di impianti elettrici e termoidraulici da inserire, l’onere per la sigillatura EI controsoffitto e pareti perimetrali con soluzioni idonee a garantire la resistenza la fuoco, gli oneri per la chiusura REI degli attraversamenti impiantistici di qualsiasi tipo e natura, gli oneri per la sigillatura acustica in corrispondenza degli attraversamenti impiantistici di ogni genere e natura, gli oneri per le certificazioni, documentazione tecnica e modulistica necessarie per il rilascio del Certificato di Prevenzione Incendi per controsoffitti in cartongesso EI60, gli oneri per la Certificazione e collaudo acustico, la formazione ed il disfacimento dei piani di lavoro interni, così come il rispetto della marcatura CE e la Dichiarazione di Produzione di Prodotto DOP per i prodotti di costruzione prevista dal Regolamento n. 305/2011 (UE) e quanto altro necessario per dare il lavoro finito a regola d'arte. | Controsoffitti | Controsoffitti in cartongesso
CE09 - controsoffitto cartongesso liscio, con tinteggiatura per ambienti umidi (computato a parte) Fornitura e posa in opera di controsoffitto pendinato in lastre standard in cartongesso tipo "Knauf Lastra GKB" o similare (sp. 12,5 mm) e sottostruttura metallica | Controsoffitti | Controsoffitti in cartongesso
CE06 - Fornitura e posa in opera di controsoffitto pendinato con doppia lastra in cartongesso per l'antincendio tipo "Knauf Lastra GKF" o similare (sp. 15 mm), sottostruttura metallica con kit antisismico secondo NTC 2018 con D.M. del 17.01.2018 utilizzando raccordo a croce che consente di fissare i controventi al profilo U asolato tramite semplici viti autoperforanti, barra asolata fornita nella lunghezza di 4.000 mm, da tagliare in cantiere e da applicare fra raccordo a croce e staffe di ancoraggio; 3. staffe a solaio (l'incidenza del kit, circa 1 pz per ogni 6 mq). | Controsoffitti | Controsoffitti in cartongesso
CE01 - controsoffitto cartongesso liscio, RAL Bianco 9010 da definire Fornitura e posa in opera di controsoffitto pendinato in lastre standard in cartongesso tipo "Knauf Lastra GKB" o similare (sp. 12,5 mm) e sottostruttura metallica. Sono compresi e compensati la stuccatura della testa delle viti di fissaggio nonché la stuccatura e sigillatura dei giunti di accostamento delle lastre, eseguita con idoneo stucco previa applicazione di strisce di supporto armato con rete tessile, il taglio e lo sfrido, la realizzazione di fori per l'inserimento di eventuali corpi illuminanti o elementi impiantistici; giunti di dilatazioni con l'idonea finitura a scelta della D.L.; eventuali rinforzi strutturali per l'applicazione di carici pesanti; la protezione del pavimento; eventuali soluzione specifiche in corrispondenza dei giunti strutturali. | Controsoffitti | Controsoffitti in cartongesso
CE09 - controsoffitto cartongesso liscio, con tinteggiatura per ambienti umidi (computato a parte) Fornitura e posa in opera di controsoffitto pendinato in lastre standard in cartongesso tipo "Knauf Lastra GKB" o similare (sp. 12,5 mm) e sottostruttura metallica. Sono compresi e compensati la stuccatura della testa delle viti di fissaggio nonché la stuccatura e sigillatura dei giunti di accostamento delle lastre, eseguita con idoneo stucco previa applicazione di strisce di supporto armato con rete tessile, il taglio e lo sfrido, la realizzazione di fori per l'inserimento di eventuali corpi illuminanti o elementi impiantistici; giunti di dilatazioni con l'idonea finitura a scelta della D.L.; eventuali rinforzi strutturali per l'applicazione di carici pesanti; la protezione del pavimento; eventuali soluzione specifiche in corrispondenza dei giunti strutturali. Il tutto conforme a quanto indicato negli elaborati grafici di progetto, il rispetto della marcatura CE e la Dichiarazione di Produzione di Prodotto DOP per i prodotti di costruzione prevista dal Regolamento n. 305/2011 (UE) e quanto altro necessario per dare il lavoro finito a regola d'arte. Il prezzo è comprensivo di ogni onere relativo inclusi ponteggi di servizio, e ogni altro onere per dare il lavoro finito a regola d'arte | Controsoffitti | Controsoffitti in cartongesso
Controsoffitto ribassato in lastre di cartongesso standard Fornitura e posa di controsoffitto realizzato con sistema tipo Knauf D112, in lastre singole di cartongesso standard tipo Knauf GKB (A), su orditura metallica doppia indipendentemente dal solaio sovrastante costituito da orditura metallica realizzata con profili Knauf in acciaio zincato, spessore mm 0,6, costituita da: profili perimetrali a “U” mm 30x 28 isolati dalla muratura con nastro vinilico monoadesivo con funzione di taglio acustico dello spessore di mm 3,5 e sigillati con stucco e/o silicone a completo riempimento delle fessure in corrispondenza delle giunzioni perimetrali con le strutture primarie, per il raggiungimento delle prestazioni acustiche richieste. Profili portanti a “C” mm 50x27 per l’orditura primaria posta a interasse non superiore a 1000 mm fissata al solaio tramite un adeguato numero di ganci a molla regolabili e pendini. Profili portanti a “C” mm 50x27 per l’orditura secondaria, posta ad interasse non superiore a 500 mm, ancorata alla primaria tramite appositi ganci. Rivestimento delle faccia dell’orditura con lastre in cartongesso standard tipo Knauf GKB (A) dello spessore di mm. 12,5, in gesso rivestito, classe di reazione al fuoco: A2-s1,d0. | Controsoffitti | Controsoffitti in cartongesso
CE09 - controsoffitto cartongesso liscio, con tinteggiatura per ambienti umidi (computato a parte) Fornitura e posa in opera di controsoffitto pendinato in lastre standard in cartongesso tipo "Knauf Lastra GKB" o similare (sp. 12,5 mm) e sottostruttura metallica. Sono compresi e compensati la stuccatura della testa delle viti di fissaggio nonché la stuccatura e sigillatura dei giunti di accostamento delle lastre, eseguita con idoneo stucco previa applicazione di strisce di supporto armato con rete tessile, il taglio e lo sfrido, la realizzazione di fori per l'inserimento di eventuali corpi illuminanti o elementi impiantistici; giunti di dilatazioni con l'idonea finitura a scelta della D.L.; eventuali rinforzi strutturali per l'applicazione di carici pesanti; la protezione del pavimento; eventuali soluzione specifiche in corrispondenza dei giunti strutturali. Il tutto conforme a quanto indicato negli elaborati grafici di progetto, il rispetto della marcatura CE e la Dichiarazione di Produzione di Prodotto DOP per i prodotti di costruzione prevista dal Regolamento n. 305/2011 (UE) e quanto altro necessario per dare il lavoro finito a regola d'arte. Il prezzo è comprensivo di ogni onere relativo inclusi ponteggi di servizio, e ogni altro onere per dare il lavoro finito a regola d'arte. Inclusa tinteggiature per ambienti umidi a garantire complanarità. Colore da definire e campionare con la DL | Controsoffitti | Controsoffitti in cartongesso
Controsoffitto ribassato in lastre di cartongesso standard Fornitura e posa di controsoffitto realizzato con sistema tipo Knauf D112, in lastre singole di cartongesso standard tipo Knauf GKB (A), su orditura metallica doppia indipendentemente dal solaio sovrastante costituito da orditura metallica realizzata con profili Knauf in acciaio zincato, spessore mm 0,6, costituita da: profili perimetrali a “U” mm 30x 28 isolati dalla muratura con nastro vinilico monoadesivo con funzione di taglio acustico dello spessore di mm 3,5 e sigillati con stucco e/o silicone a completo riempimento delle fessure in corrispondenza delle giunzioni perimetrali con le strutture primarie, per il raggiungimento delle prestazioni acustiche richieste. Profili portanti a “C” mm 50x27 per l’orditura primaria posta a interasse non superiore a 1000 mm fissata al solaio tramite un adeguato numero di ganci a molla regolabili e pendini. Profili portanti a “C” mm 50x27 per l’orditura secondaria, posta ad interasse non superiore a 500 mm, ancorata alla primaria tramite appositi ganci. Rivestimento delle faccia dell’orditura con lastre in cartongesso standard tipo Knauf GKB (A) dello spessore di mm. | Controsoffitti | Controsoffitti in cartongesso
Controsoffitto ribassato in lastre di cartongesso standard Fornitura e posa di controsoffitto realizzato con sistema tipo Knauf D112, in lastre singole di cartongesso standard tipo Knauf GKB (A), su orditura metallica doppia indipendentemente dal solaio sovrastante costituito da orditura metallica realizzata con profili Knauf in acciaio zincato, spessore mm 0,6, costituita da: profili perimetrali a “U” mm 30x 28 isolati dalla muratura con nastro vinilico monoadesivo con funzione di taglio acustico dello spessore di mm 3,5 e sigillati con stucco e/o silicone a completo riempimento delle fessure in corrispondenza delle giunzioni perimetrali con le strutture primarie, per il raggiungimento delle prestazioni acustiche richieste. | Controsoffitti | Controsoffitti in cartongesso
controsoffitto cartongesso liscio, colore blu lucido da definire (computato a parte) Fornitura e posa in opera di controsoffitto pendinato in lastre standard in cartongesso tipo "Knauf Lastra GKB" o similare (sp. 12,5 mm) e sottostruttura metallica. | Controsoffitti | Controsoffitti in cartongesso
Controsoffitto in cartongesso classe A1 lastra singola, colore bianco RAL 9010 Fornitura e posa in opera di nuovo controsoffitto ribassato, realizzato in lastra singola di cartongesso tipo Knauf A-zero su orditura metallica doppia indipendentemente dal solaio sovrastante. Orditura metallica realizzata con profili Knauf in acciaio zincato DX51D+Z-N-A-C spessore mm 0,6 a norma UNI-EN 10142, costituita da: profili perimetrali a “U” 30x28 mm isolati dalla muratura con nastro vinilico monoadesivo Knauf con funzione di taglio acustico dello spessore di mm 3,5 e sigillati con stucco e/o silicone a completo riempimento delle fessure in corrispondenza delle giunzioni perimetrali con le strutture primarie, per il raggiungimento delle prestazioni acustiche richieste. Profili portanti a “C” 50x27 mm sia per l’orditura primaria fissata al solaio tramite un adeguato numero di ganci a molla regolabili e pendini, che per l’orditura secondaria, ancorata alla primaria tramite appositi ganci. I profili saranno conformi alla norma armonizzata EN 14195 riguardante “Profili per Sistemi in Lastre in Gesso Rivestito” con attestato di conformità CE, in classe A1 di reazione al fuoco, prodotti secondo il sistema di qualità UNI-EN-ISO 9001-2000, con produzione certificata da ICMQ. Sono compresi e compensati gli oneri per la formazione delle opere provvisionali per la esecuzione dell'opere in sicurezza, e successivo smontaggio, la protezione provvisoria di pavimenti e di elementi presenti all’interno dell’area dell’intervento con posa e relativa rimozione finale di appositi teli protettivi; il taglio e lo sfrido delle lastre, la stuccatura dei giunti delle lastre e delle teste delle vite, la formazioni di scuretti perimetrali se previsti in progetto, la realizzazione di fori per l'inserimento di eventuali corpi illuminanti o elementi impiantistici, eventuali rinforzi strutturali per l'applicazione di carici pesanti; eventuali soluzioni specifiche in corrispondenza dei giunti strutturali, gli oneri per la chiusura acustica degli attraversamenti impiantistici di qualsiasi tipo e natura; l'onere di procedere in tempi successivi all'applicazione delle lastre in attesa dell'esecuzione di impianti elettrici e termoidraulici da inserire, la Certificazione e collaudo acustico se richiesti in progetto, così come il rispetto della marcatura CE e la Dichiarazione di Produzione di Prodotto DOP per i prodotti di costruzione prevista dal Regolamento n. 305/2011 (UE) e quanto altro necessario per dare il lavoro finito a regola d'arte. | Controsoffitti | Controsoffitti in cartongesso
controsoffitto in cartongesso curvo colore blu colore RAL da definire Fornitura e posa in opera, nelle aree indicate negli elaborati grafici di progetto, di controsoffitto curvo, colore blu colore RAL da campionare e definire, costituito da: Orditura metallica realizzata con profili curvabili Knaufixy GK 30 in lamiera di acciaio puro, DX51D+Z-N-A-C classificazione 1° scelta, zincato a caldo con uno strato di zinco conforme alla norma UNI EN 10346-2009, sagomati a freddo a norma EN 14195 e DIN 18182 per la sottostruttura di sistemi costruttivi a secco e con sagomatura “a spina dorsale” e fustellature a sui lati che alleggeriscono la struttura costituita da profilo a guida a “U” mm 30/28, spessore 0,6mm. | Controsoffitti | Controsoffitti in cartongesso
CS01 - Solo posa di controsoffitto precedentemente rimosso Solo posa di controsoffitto precedentemente smontato, compreso integrazione degli elementi mancanti e sostituzione degli elementi ammalorati o danneggiati. | Controsoffitti | Controsoffitti in cartongesso
Placcatura a soffitto con pannelli in lana di legno mineralizzata tipo Knauf AMF Heradesign Micro Realizzazione di placcaggio a soffitto, su solaio esistente come indicato negli elaborati grafici di progetto, mediante fornitura e posa di pannelli termo fonoisolanti monostrato in lana di legno mineralizzata con legante magnesite ad alta temperatura con superficie microporosa tipo Knauf AMF Heradesign Micro, non infiammabili, ad elevata resistenza meccanica, consigliato per la bio-edilizia, tinteggiato in opera colore bianco RAL da definire e campionare per approvazione della D.L. Sono compresi e compensati gli oneri per la formazione delle opere provvisionali per la esecuzione dell'opere in sicurezza, e successivo smontaggio, la protezione provvisoria di pavimenti e di elementi presenti all’interno dell’area dell’intervento con posa e relativa rimozione finale di appositi teli protettivi, la campionatura dei pannelli, il taglio e lo sfrido dei pannelli, la realizzazione di fori per l'inserimento di eventuali corpi illuminanti o elementi impiantistici, eventuali rinforzi strutturali per l’applicazione di carichi pesanti; eventuali soluzioni specifiche in corrispondenza dei giunti strutturali, gli oneri per la chiusura acustica degli attraversamenti impiantistici di qualsiasi tipo e natura; l'onere di procedere in tempi successivi all'applicazione delle lastre in attesa dell'esecuzione di impianti elettrici e termoidraulici da inserire, l’onere per la verifica ed eventuali lavorazioni aggiuntive riguardanti la posa di elementi non portanti in cartongesso nel rispetto delle NTC 2018, e s.m.i., e delle Norme Sismiche vigenti, la Certificazione e collaudo acustico se richiesti in progetto, così come il rispetto della marcatura CE e la Dichiarazione di Produzione di Prodotto DOP per i prodotti di costruzione prevista dal Regolamento n. 305/2011 (UE) e quanto altro necessario per dare il lavoro finito a regola d'arte. | Controsoffitti | Controsoffitti in cartongesso
CE06 - Fornitura e posa in opera di controsoffitto pendinato con doppia lastra in cartongesso per l'antincendio tipo "Knauf Lastra GKF" o similare (sp. 15 mm), sottostruttura metallica con kit antisismico secondo NTC 2018 con D.M. | Controsoffitti | Controsoffitti in cartongesso
CE01 - Controsoffitto ribassato in lastre di cartongesso standard Fornitura e posa di controsoffitto realizzato con sistema tipo Knauf D112, in lastre singole di cartongesso standard tipo Knauf GKB (A), su orditura metallica doppia indipendentemente dal solaio sovrastante costituito da orditura metallica realizzata con profili Knauf in acciaio zincato, spessore mm 0,6, costituita da: profili perimetrali a “U” mm 30x 28 isolati dalla muratura con nastro vinilico monoadesivo con funzione di taglio acustico dello spessore di mm 3,5 e sigillati con stucco e/o silicone a completo riempimento delle fessure in corrispondenza delle giunzioni perimetrali con le strutture primarie, per il raggiungimento delle prestazioni acustiche richieste. Profili portanti a “C” mm 50x27 per l’orditura primaria posta a interasse non superiore a 1000 mm fissata al solaio tramite un adeguato numero di ganci a molla regolabili e pendini. Profili portanti a “C” mm 50x27 per l’orditura secondaria, posta ad interasse non superiore a 500 mm, ancorata alla primaria tramite appositi ganci. | Controsoffitti | Controsoffitti in cartongesso
CE02 - Controsoffitto ribassato in lastre di cartongesso idrolastra per ambienti umidi Fornitura e posa nei locali umidi (bagni) di controsoffitto realizzato con sistema tipo Knauf D112, in lastre singole di cartongesso per locali umidi tipo Knauf Idrolastra GKI (H), su orditura metallica doppia indipendentemente dal solaio sovrastante costituito da orditura metallica realizzata con profili Knauf in acciaio zincato, spessore mm 0,6, costituita da: profili perimetrali a “U” mm 30x 28 isolati dalla muratura con nastro vinilico monoadesivo con funzione di taglio acustico dello spessore di mm 3,5 e sigillati con stucco e/o silicone a completo riempimento delle fessure in corrispondenza delle giunzioni perimetrali con le strutture primarie, per il raggiungimento delle prestazioni acustiche richieste. | Controsoffitti | Controsoffitti in cartongesso
CE01 - controsoffitto cartongesso liscio, RAL Bianco 9010 da definire Fornitura e posa in opera di controsoffitto pendinato in lastre standard in cartongesso tipo "Knauf Lastra GKB" o similare (sp. 12,5 mm) e sottostruttura metallica. Sono compresi e compensati la stuccatura della testa delle viti di fissaggio nonché la stuccatura e sigillatura dei giunti di accostamento delle lastre, eseguita con idoneo stucco previa applicazione di strisce di supporto armato con rete tessile, il taglio e lo sfrido, la realizzazione di fori per l'inserimento di eventuali corpi illuminanti o elementi impiantistici; giunti di dilatazioni con l'idonea finitura a scelta della D.L.; eventuali rinforzi strutturali per l'applicazione di carici pesanti; la protezione del pavimento; eventuali soluzione specifiche in corrispondenza dei giunti strutturali. Il tutto conforme a quanto indicato negli elaborati grafici di progetto, il rispetto della marcatura CE e la Dichiarazione di Produzione di Prodotto DOP per i prodotti di costruzione prevista dal Regolamento n. 305/2011 (UE) e quanto altro necessario per dare il lavoro finito a regola d'arte. Il prezzo è comprensivo di ogni onere relativo inclusi ponteggi di servizio, e ogni altro onere per dare il lavoro finito a regola d'arte. | Controsoffitti | Controsoffitti in cartongesso
Fornitura e posa in opera di sistema di controsoffitto acustico così costituito: - Pannelli microforati in gesso, spessore 12,5mm, tipo Gyproc Rigitone Edge 8/18 Activ Air o similare, reazione al fuoco Euroclasse A2-s1-d0, resistenza umidità RH70, con applicato tessuto fonoassorbente; - Struttura metallica tipo Gyproc Gyprofile o similare composta da doppia orditura di profili metallici a C 27/48 in lamiera d'acciaio zincato Z100 da 0,6mm di spessore; profili primari posti a interasse 800mm, profili secondati posti a interasse 300mm; con sistema di assembraggio fra le due orditure con raccordi in acciaio per profili a C; - Ganci di sospensione posti ad interassi di 600mm composti da barre filettate in acciaio M6, diam. 6mm, vincolate ad un'estremità al solaio di supporto mediante tassello meccanico, dall'altra estremità inserite in un elemento di sospensione in acciaio per profili a C; - Profili perimetrali realizzati con guide a U solidarizzati meccanicamente alle pareti perimetrali mediante accessori di fissaggio. Sono compresi e compensati la stuccatura della testa delle viti di fissaggio nonché la stuccatura e sigillatura dei giunti di accostamento delle lastre, eseguita con idoneo stucco previa applicazione di strisce di supporto armato con rete tessile, il taglio e lo sfrido, la realizzazione di fori per l'inserimento di eventuali corpi illuminanti o elementi impiantistici, la protezione del pavimento,così come il rispetto della marcatura CE e la Dichiarazione di Produzione di Prodotto DOP per i prodotti di costruzione prevista dal Regolamento n. | Controsoffitti | Controsoffitti in cartongesso
CE09 - controsoffitto cartongesso liscio, con tinteggiatura per ambienti umidi (computato a parte) Fornitura e posa in opera di controsoffitto pendinato in lastre standard in cartongesso tipo "Knauf Lastra GKB" o similare (sp. 12,5 mm) e sottostruttura metallica. Sono compresi e compensati la stuccatura della testa delle viti di fissaggio nonché la stuccatura e sigillatura dei giunti di accostamento delle lastre, eseguita con idoneo stucco previa applicazione di strisce di supporto armato con rete tessile, il taglio e lo sfrido, la realizzazione di fori per l'inserimento di eventuali corpi illuminanti o elementi impiantistici; giunti di dilatazioni con l'idonea finitura a scelta della D.L.; eventuali rinforzi strutturali per l'applicazione di carici pesanti; la protezione del pavimento; eventuali soluzione specifiche in corrispondenza dei giunti strutturali. Il tutto conforme a quanto indicato negli elaborati grafici di progetto, il rispetto della marcatura CE e la Dichiarazione di Produzione di Prodotto DOP per i prodotti di costruzione prevista dal Regolamento n. 305/2011 (UE) e quanto altro necessario per dare il lavoro finito a regola d'arte. Il prezzo è comprensivo di ogni onere relativo inclusi ponteggi di servizio, e ogni altro onere per dare il lavoro finito a regola d'arte. Inclusa tinteggiature per ambienti umidi a garantire complanarità | Controsoffitti | Controsoffitti in cartongesso
CS01 - Controsoffitto in cartongesso classe A1 lastra singola, colore bianco RAL 9010 Fornitura e posa in opera di nuovo controsoffitto ribassato, realizzato in lastra singola di cartongesso tipo Knauf A-zero su orditura metallica doppia indipendentemente dal solaio sovrastante. Orditura metallica realizzata con profili Knauf in acciaio zincato DX51D+Z-N-A-C spessore mm 0,6 a norma UNI-EN 10142, costituita da: profili perimetrali a “U” 30x28 mm isolati dalla muratura con nastro vinilico monoadesivo Knauf con funzione di taglio acustico dello spessore di mm 3,5 e sigillati con stucco e/o silicone a completo riempimento delle fessure in corrispondenza delle giunzioni perimetrali con le strutture primarie, per il raggiungimento delle prestazioni acustiche richieste. Profili portanti a “C” 50x27 mm sia per l’orditura primaria fissata al solaio tramite un adeguato numero di ganci a molla regolabili e pendini, che per l’orditura secondaria, ancorata alla primaria tramite appositi ganci. I profili saranno conformi alla norma armonizzata EN 14195 riguardante “Profili per Sistemi in Lastre in Gesso Rivestito” con attestato di conformità CE, in classe A1 di reazione al fuoco, prodotti secondo il sistema di qualità UNI-EN-ISO 9001-2000, con produzione certificata da ICMQ. | Controsoffitti | Controsoffitti in cartongesso
Controsoffitto a membrana EI60 in doppia lastra Fornitura e posa in opera, nelle aree indicate negli elaborati grafici di progetto, di controsoffitto a membrana realizzato con sistema tipo Knauf D113, atto a garantire una resistenza al fuoco EI 60, rapporto di classificazione 06/32301547-2, Laboratorio Applus, data di emissione 15/01/2007, norme di riferimento EN 1363-1 e EN 1364-2, ad orditura metallica doppia non sovrapposta, costituito da: Orditura metallica realizzata con profili Knauf in acciaio zincato DX51D+Z-N-A-C spessore mm 0,6 a norma UNI EN 10346, costituita da profili perimetrali a “U” mm 30/27/30; profili primari a “C” mm 27/60/27 posti ad interasse di 1200mm, profili secondari a “C” mm 27/60/27 posti ad interasse di 400mm e giunto di unione ortogonale a raso C60/27. I profili saranno conformi alla norma armonizzata EN 14195 riguardante “Profili per Sistemi in Lastre in Gesso Rivestito” con attestato di conformità CE, in classe A1 di reazione al fuoco, prodotti secondo il sistema di qualità UNI-EN-ISO 9001-2000, con produzione certificata da ICMQ. Nel prezzo si intendono compresi e compensati gli oneri per la formazione delle opere provvisionali per la esecuzione dell'opere in sicurezza, e successivo smontaggio, la protezione provvisoria di pavimenti e di elementi presenti all’interno dell’area dell’intervento con posa e relativa rimozione finale di appositi teli protettivi, il taglio e lo sfrido delle lastre, la stuccatura dei giunti delle lastre e delle teste delle vite, la giunzione a regola d’arte con i controsoffitti da compensare, la realizzazione di fori per l'inserimento di eventuali corpi illuminanti o elementi impiantistici, l’inserimento di eventuale botola d’ispezione EI60, i rinforzi strutturali necessari per l'applicazione di carici pesanti, l’onere per la sigillatura EI tra controsoffitto e pareti perimetrali con soluzioni idonee a garantire la resistenza la fuoco, gli oneri per la chiusura REI degli attraversamenti impiantistici di qualsiasi tipo e natura, gli oneri per le certificazioni, documentazione tecnica e modulistica necessarie per il rilascio del Certificato di Prevenzione Incendi per Controsoffitti a Membrana EI 60, eventuali soluzioni specifiche in corrispondenza dei giunti strutturali, gli oneri per la chiusura acustica degli attraversamenti impiantistici di qualsiasi tipo e natura; l'onere di procedere in tempi successivi all'applicazione delle lastre in attesa dell'esecuzione di impianti elettrici e termoidraulici da inserire, l’onere per la verifica ed eventuali lavorazioni aggiuntive riguardanti la posa di elementi non portanti in cartongesso nel rispetto delle NTC 2018, e s.m.i., e delle Norme Sismiche vigenti, la Certificazione e collaudo acustico se richiesti in progetto, così come il rispetto della marcatura CE e la Dichiarazione di Produzione di Prodotto DOP per i prodotti di costruzione prevista dal Regolamento n. | Controsoffitti | Controsoffitti in cartongesso
CE01 - controsoffitto cartongesso liscio, RAL Bianco 9010 da definire Fornitura e posa in opera di controsoffitto pendinato in lastre standard in cartongesso tipo "Knauf Lastra GKB" o similare (sp. 12,5 mm) e sottostruttura metallica. Sono compresi e compensati la stuccatura della testa delle viti di fissaggio nonché la stuccatura e sigillatura dei giunti di accostamento delle lastre, eseguita con idoneo stucco previa applicazione di strisce di supporto armato con rete tessile, il taglio e lo sfrido, la realizzazione di fori per l'inserimento di eventuali corpi illuminanti o elementi impiantistici; giunti di dilatazioni con l'idonea finitura a scelta della D.L.; eventuali rinforzi strutturali per l'applicazione di carici pesanti; la protezione del pavimento; eventuali soluzione specifiche in corrispondenza dei giunti strutturali. Il tutto conforme a quanto indicato negli elaborati grafici di progetto, il rispetto della marcatura CE e la Dichiarazione di Produzione di Prodotto DOP per i prodotti di costruzione prevista dal Regolamento n. 305/2011 (UE) e quanto altro necessario per dare il lavoro finito a regola d'arte. | Controsoffitti | Controsoffitti in cartongesso
Risanamento controsoffitto in cartongesso esistente Risanamento controsoffitto esistente / o soffitto a vista (che talvolta può essere cartongesso e talvolta a plafone) comprensivo di ogni intervento per ripristinare come as is, ritinteggiare o ritoccare compreso rimozione di parti ammalorate e successiva integrazione con lastre di nuova fornitura, modifica dell'orditura metallica ove necessario, stuccatura dei giunti, rasatura e quanto altro necessario per dare il lavoro ad opera d'arte. Opere di tinteggiatura computate a parte. | Controsoffitti | Controsoffitti in cartongesso
CE01 - Controsoffitto ribassato in lastre di cartongesso standard Fornitura e posa di controsoffitto realizzato con sistema tipo Knauf D112, in lastre singole di cartongesso standard tipo Knauf GKB (A), su orditura metallica doppia indipendentemente dal solaio sovrastante costituito da orditura metallica realizzata con profili Knauf in acciaio zincato, spessore mm 0,6, costituita da: profili perimetrali a “U” mm 30x 28 isolati dalla muratura con nastro vinilico monoadesivo con funzione di taglio acustico dello spessore di mm 3,5 e sigillati con stucco e/o silicone a completo riempimento delle fessure in corrispondenza delle giunzioni perimetrali con le strutture primarie, per il raggiungimento delle prestazioni acustiche richieste. | Controsoffitti | Controsoffitti in cartongesso
Fornitura e posa in opera di controsoffitto pendinato in lastre standard in cartongesso tipo "Knauf Lastra GKB" o similare (sp. 12,5 mm) e sottostruttura metallica con kit antisismico secondo NTC 2018 con D.M. | Controsoffitti | Controsoffitti in cartongesso
Controsoffitto in cartongesso classe A1 lastra singola, colore bianco RAL 9010 Fornitura e posa in opera di nuovo controsoffitto ribassato, realizzato in lastra singola di cartongesso tipo Knauf A-zero su orditura metallica doppia indipendentemente dal solaio sovrastante. Orditura metallica realizzata con profili Knauf in acciaio zincato DX51D+Z-N-A-C spessore mm 0,6 a norma UNI-EN 10142, costituita da: profili perimetrali a “U” 30x28 mm isolati dalla muratura con nastro vinilico monoadesivo Knauf con funzione di taglio acustico dello spessore di mm 3,5 e sigillati con stucco e/o silicone a completo riempimento delle fessure in corrispondenza delle giunzioni perimetrali con le strutture primarie, per il raggiungimento delle prestazioni acustiche richieste. Profili portanti a “C” 50x27 mm sia per l’orditura primaria fissata al solaio tramite un adeguato numero di ganci a molla regolabili e pendini, che per l’orditura secondaria, ancorata alla primaria tramite appositi ganci. I profili saranno conformi alla norma armonizzata EN 14195 riguardante “Profili per Sistemi in Lastre in Gesso Rivestito” con attestato di conformità CE, in classe A1 di reazione al fuoco, prodotti secondo il sistema di qualità UNI-EN-ISO 9001-2000, con produzione certificata da ICMQ. | Controsoffitti | Controsoffitti in cartongesso
Fornitura e posa in opera di controsoffitto pendinato in lastre standard in cartongesso tipo "Knauf Lastra GKB" o similare (sp. 12,5 mm) e sottostruttura metallica con kit antisismico secondo NTC 2018 con D.M. del 17.01.2018 utilizzando raccordo a croce che consente di fissare i controventi al profilo U asolato tramite semplici viti autoperforanti, barra asolata fornita nella lunghezza di 4.000 mm, da tagliare in cantiere e da applicare fra raccordo a croce e staffe di ancoraggio; 3. staffe a solaio (l'incidenza del kit, circa 1 pz per ogni 6 mq). Sono compresi e compensati la stuccatura della testa delle viti di fissaggio nonché la stuccatura e sigillatura dei giunti di accostamento delle lastre, eseguita con idoneo stucco previa applicazione di strisce di supporto armato con rete tessile, il taglio e lo sfrido, la realizzazione di fori per l'inserimento di eventuali corpi illuminanti o elementi impiantistici, la protezione del pavimento,così come il rispetto della marcatura CE e la Dichiarazione di Produzione di Prodotto DOP per i prodotti di costruzione prevista dal Regolamento n. | Controsoffitti | Controsoffitti in cartongesso
CE01 - Controsoffitto ribassato in lastre di cartongesso standard Fornitura e posa di controsoffitto realizzato con sistema tipo Knauf D112, in lastre singole di cartongesso standard tipo Knauf GKB (A), su orditura metallica doppia indipendentemente dal solaio sovrastante costituito da orditura metallica realizzata con profili Knauf in acciaio zincato, spessore mm 0,6, costituita da: profili perimetrali a “U” mm 30x 28 isolati dalla muratura con nastro vinilico monoadesivo con funzione di taglio acustico dello spessore di mm 3,5 e sigillati con stucco e/o silicone a completo riempimento delle fessure in corrispondenza delle giunzioni perimetrali con le strutture primarie, per il raggiungimento delle prestazioni acustiche richieste. Profili portanti a “C” mm 50x27 per l’orditura primaria posta a interasse non superiore a 1000 mm fissata al solaio tramite un adeguato numero di ganci a molla regolabili e pendini. Profili portanti a “C” mm 50x27 per l’orditura secondaria, posta ad interasse non superiore a 500 mm, ancorata alla primaria tramite appositi ganci. | Controsoffitti | Controsoffitti in cartongesso
controsoffitto cartongesso liscio, con tinteggiatura per ambienti umidi (computato a parte) Fornitura e posa in opera di controsoffitto pendinato in lastre standard in cartongesso tipo "Knauf Lastra GKB" o similare (sp. 12,5 mm) e sottostruttura metallica. Sono compresi e compensati la stuccatura della testa delle viti di fissaggio nonché la stuccatura e sigillatura dei giunti di accostamento delle lastre, eseguita con idoneo stucco previa applicazione di strisce di supporto armato con rete tessile, il taglio e lo sfrido, la realizzazione di fori per l'inserimento di eventuali corpi illuminanti o elementi impiantistici; giunti di dilatazioni con l'idonea finitura a scelta della D.L.; eventuali rinforzi strutturali per l'applicazione di carici pesanti; la protezione del pavimento; eventuali soluzione specifiche in corrispondenza dei giunti strutturali. Il tutto conforme a quanto indicato negli elaborati grafici di progetto, il rispetto della marcatura CE e la Dichiarazione di Produzione di Prodotto DOP per i prodotti di costruzione prevista dal Regolamento n. 305/2011 (UE) e quanto altro necessario per dare il lavoro finito a regola d'arte. Il prezzo è comprensivo di ogni onere relativo inclusi ponteggi di servizio, e ogni altro onere per dare il lavoro finito a regola d'arte. Inclusa tinteggiature per ambienti umidi a garantire complanarità. Colore da definire e campionare con la DL. (computato a parte) | Controsoffitti | Controsoffitti in cartongesso
Risanamento controsoffitto in cartongesso esistente Risanamento controsoffitto esistente / o soffitto a vista (che talvolta può essere cartongesso e talvolta a plafone) comprensivo di ogni intervento per ripristinare come as is, ritinteggiare o ritoccare compreso rimozione di parti ammalorate e successiva integrazione con lastre di nuova fornitura, modifica dell'orditura metallica ove necessario, stuccatura dei giunti, rasatura e quanto altro necessario per dare il lavoro ad opera d'arte. Opere di tinteggiatura computate a parte. | Controsoffitti | Controsoffitti in cartongesso
Controsoffitto a membrana EI60 in doppia lastra Fornitura e posa in opera, nelle aree indicate negli elaborati grafici di progetto, di controsoffitto a membrana realizzato con sistema tipo Knauf D113, atto a garantire una resistenza al fuoco EI 60, rapporto di classificazione 06/32301547-2, Laboratorio Applus, data di emissione 15/01/2007, norme di riferimento EN 1363-1 e EN 1364-2, ad orditura metallica doppia non sovrapposta, costituito da: Orditura metallica realizzata con profili Knauf in acciaio zincato DX51D+Z-N-A-C spessore mm 0,6 a norma UNI EN 10346, costituita da profili perimetrali a “U” mm 30/27/30; profili primari a “C” mm 27/60/27 posti ad interasse di 1200mm, profili secondari a “C” mm 27/60/27 posti ad interasse di 400mm e giunto di unione ortogonale a raso C60/27. I profili saranno conformi alla norma armonizzata EN 14195 riguardante “Profili per Sistemi in Lastre in Gesso Rivestito” con attestato di conformità CE, in classe A1 di reazione al fuoco, prodotti secondo il sistema di qualità UNI-EN-ISO 9001-2000, con produzione certificata da ICMQ. Nel prezzo si intendono compresi e compensati gli oneri per la formazione delle opere provvisionali per la esecuzione dell'opere in sicurezza, e successivo smontaggio, la protezione provvisoria di pavimenti e di elementi presenti all’interno dell’area dell’intervento con posa e relativa rimozione finale di appositi teli protettivi, il taglio e lo sfrido delle lastre, la stuccatura dei giunti delle lastre e delle teste delle vite, la giunzione a regola d’arte con i controsoffitti da compensare, la realizzazione di fori per l'inserimento di eventuali corpi illuminanti o elementi impiantistici, l’inserimento di eventuale botola d’ispezione EI60, i rinforzi strutturali necessari per l'applicazione di carici pesanti, l’onere per la sigillatura EI tra controsoffitto e pareti perimetrali con soluzioni idonee a garantire la resistenza la fuoco, gli oneri per la chiusura REI degli attraversamenti impiantistici di qualsiasi tipo e natura, gli oneri per le certificazioni, documentazione tecnica e modulistica necessarie per il rilascio del Certificato di Prevenzione Incendi per Controsoffitti a Membrana EI 60, eventuali soluzioni specifiche in corrispondenza dei giunti strutturali, gli oneri per la chiusura acustica degli attraversamenti impiantistici di qualsiasi tipo e natura; l'onere di procedere in tempi successivi all'applicazione delle lastre in attesa dell'esecuzione di impianti elettrici e termoidraulici da inserire, l’onere per la verifica ed eventuali lavorazioni aggiuntive riguardanti la posa di elementi non portanti in cartongesso nel rispetto delle NTC 2018, e s.m.i., e delle Norme Sismiche vigenti, la Certificazione e collaudo acustico se richiesti in progetto, così come il rispetto della marcatura CE e la Dichiarazione di Produzione di Prodotto DOP per i prodotti di costruzione prevista dal Regolamento n. 305/2011 (UE) e quanto altro necessario per dare il lavoro finito a regola d'arte. | Controsoffitti | Controsoffitti in cartongesso
Lavorazioni per inserimento setto acustico Per la realizzazione di pareti in cartongesso e setti con sviluppo fino a soletta, prevedere la demolizione di controsoffitto in quadrotte e in cartongesso (vedi capitolo “Interventi di demolizione e rimozione” del presente capitolato) e realizzazione di fascia di compensazione, come indicato negli elaborati grafici di progetto, in singola lastra di cartongesso standard tipo Knauf GKB(A) su orditura metallica. Avvitate con viti punta chiodo autofilettanti fosfatate poste ad interasse massimo di posate a giunti sfalsati e ad interasse di 600mm. La posa delle lastre avverrà secondo le modalità prescritte nella Norma UNI 11424:2015 e successive modifiche e integrazioni, che specifica le linee guida per l'esecuzione di partizioni mediante sistema con lastre in gesso rivestito. E' compresa la stuccatura della testa delle viti di fissaggio nonché la stuccatura e sigillatura dei giunti di accostamento delle lastre, eseguita con idoneo stucco previa applicazione di strisce di supporto armato con rete tessile, la successiva stuccatura della superficie delle lastre in modo da ottenere una superficie pronta per la finitura, la realizzazione di fori per l'inserimento di eventuali corpi illuminanti o elementi impiantistici; eventuali rinforzi strutturali per l'applicazione di carichi pesanti, l' eventuali soluzione specifiche in corrispondenza dei giunti strutturali; il tutto conforme a quanto indicato negli elaborati grafici di progetto, il rispetto della marcatura CE e la Dichiarazione di Produzione di Prodotto DOP per i prodotti di costruzione prevista dal Regolamento n. 305/2011 (UE) e quanto altro necessario per dare il lavoro finito a regola d'arte. | Controsoffitti | Controsoffitti in cartongesso
CE03 - Fornitura e posa in opera di controsoffitto pendinato in lastre standard in cartongesso tipo "Knauf Lastra GKB" o similare (sp. 12,5 mm) ed isolante di lana minerale sp. 50mm, sottostruttura metallica con kit antisismico secondo NTC 2018 con D.M. del 17.01.2018 utilizzando raccordo a croce che consente di fissare i controventi al profilo U asolato tramite semplici viti autoperforanti, barra asolata fornita nella lunghezza di 4.000 mm, da tagliare in cantiere e da applicare fra raccordo a croce e staffe di ancoraggio; 3. | Controsoffitti | Controsoffitti in cartongesso
Controsoffitto ribassato in lastre di cartongesso standard Fornitura e posa di controsoffitto realizzato con sistema tipo Knauf D112, in lastre singole di cartongesso standard tipo Knauf GKB (A), su orditura metallica doppia indipendentemente dal solaio sovrastante costituito da orditura metallica realizzata con profili Knauf in acciaio zincato, spessore mm 0,6, costituita da: profili perimetrali a “U” mm 30x 28 isolati dalla muratura con nastro vinilico monoadesivo con funzione di taglio acustico dello spessore di mm 3,5 e sigillati con stucco e/o silicone a completo riempimento delle fessure in corrispondenza delle giunzioni perimetrali con le strutture primarie, per il raggiungimento delle prestazioni acustiche richieste. Profili portanti a “C” mm 50x27 per l’orditura primaria posta a interasse non superiore a 1000 mm fissata al solaio tramite un adeguato numero di ganci a molla regolabili e pendini. Profili portanti a “C” mm 50x27 per l’orditura secondaria, posta ad interasse non superiore a 500 mm, ancorata alla primaria tramite appositi ganci. | Controsoffitti | Controsoffitti in cartongesso
CE01 - Controsoffitto ribassato in lastre di cartongesso standard Fornitura e posa di controsoffitto realizzato con sistema tipo Knauf D112, in lastre singole di cartongesso standard tipo Knauf GKB (A), su orditura metallica doppia indipendentemente dal solaio sovrastante costituito da orditura metallica realizzata con profili Knauf in acciaio zincato, spessore mm 0,6, costituita da: profili perimetrali a “U” mm 30x 28 isolati dalla muratura con nastro vinilico monoadesivo con funzione di taglio acustico dello spessore di mm 3,5 e sigillati con stucco e/o silicone a completo riempimento delle fessure in corrispondenza delle giunzioni perimetrali con le strutture primarie, per il raggiungimento delle prestazioni acustiche richieste. Profili portanti a “C” mm 50x27 per l’orditura primaria posta a interasse non superiore a 1000 mm fissata al solaio tramite un adeguato numero di ganci a molla regolabili e pendini. Profili portanti a “C” mm 50x27 per l’orditura secondaria, posta ad interasse non superiore a 500 mm, ancorata alla primaria tramite appositi ganci. | Controsoffitti | Controsoffitti in cartongesso
controsoffitto cartongesso liscio, colore blu lucido da definire (computato a parte) Fornitura e posa in opera di controsoffitto pendinato in lastre standard in cartongesso tipo "Knauf Lastra GKB" o similare (sp. 12,5 mm) e sottostruttura metallica. Sono compresi e compensati la stuccatura della testa delle viti di fissaggio nonché la stuccatura e sigillatura dei giunti di accostamento delle lastre, eseguita con idoneo stucco previa applicazione di strisce di supporto armato con rete tessile, il taglio e lo sfrido, la realizzazione di fori per l'inserimento di eventuali corpi illuminanti o elementi impiantistici; giunti di dilatazioni con l'idonea finitura a scelta della D.L.; eventuali rinforzi strutturali per l'applicazione di carici pesanti; la protezione del pavimento; eventuali soluzione specifiche in corrispondenza dei giunti strutturali. Il tutto conforme a quanto indicato negli elaborati grafici di progetto, il rispetto della marcatura CE e la Dichiarazione di Produzione di Prodotto DOP per i prodotti di costruzione prevista dal Regolamento n. 305/2011 (UE) e quanto altro necessario per dare il lavoro finito a regola d'arte. Il prezzo è comprensivo di ogni onere relativo inclusi ponteggi di servizio, e ogni altro onere per dare il lavoro finito a regola d'arte. Colore blue lucido da definire computato a parte. | Controsoffitti | Controsoffitti in cartongesso
Controsoffitto ribassato in lastre di cartongesso standard Fornitura e posa di controsoffitto realizzato con sistema tipo Knauf D112, in lastre singole di cartongesso standard tipo Knauf GKB (A), su orditura metallica doppia indipendentemente dal solaio sovrastante costituito da orditura metallica realizzata con profili Knauf in acciaio zincato, spessore mm 0,6, costituita da: profili perimetrali a “U” mm 30x 28 isolati dalla muratura con nastro vinilico monoadesivo con funzione di taglio acustico dello spessore di mm 3,5 e sigillati con stucco e/o silicone a completo riempimento delle fessure in corrispondenza delle giunzioni perimetrali con le strutture primarie, per il raggiungimento delle prestazioni acustiche richieste. Profili portanti a “C” mm 50x27 per l’orditura primaria posta a interasse non superiore a 1000 mm fissata al solaio tramite un adeguato numero di ganci a molla regolabili e pendini. Profili portanti a “C” mm 50x27 per l’orditura secondaria, posta ad interasse non superiore a 500 mm, ancorata alla primaria tramite appositi ganci. Rivestimento delle faccia dell’orditura con lastre in cartongesso standard tipo Knauf GKB (A) dello spessore di mm. 12,5, in gesso rivestito, classe di reazione al fuoco: A2-s1,d0. La fornitura in opera sarà comprensiva della stuccatura dei giunti, degli angoli e delle teste delle viti nonché la stuccatura e sigillatura dei giunti di accostamento delle lastre, eseguita con idoneo stucco previa applicazione di strisce di supporto armato con rete tessile, la successiva stuccatura della superficie delle lastre in modo da ottenere una superficie pronta per la finitura di qualità Q4. Sono compresi e compensati gli oneri per la formazione delle opere provvisionali per la esecuzione dell'opere in sicurezza, e successivo smontaggio, la protezione provvisoria di pavimenti e di elementi presenti all’interno dell’area dell’intervento con posa e relativa rimozione finale di appositi teli protettivi, il taglio e lo sfrido delle lastre, la stuccatura dei giunti delle lastre e delle teste delle vite, la formazioni di scuretti perimetrali se previsti in progetto, la realizzazione di fori per l'inserimento di eventuali corpi illuminanti o elementi impiantistici; la giunzione a regola d’arte con i controsoffitti da compensare, eventuali rinforzi strutturali per l'applicazione di carici pesanti; eventuali soluzioni specifiche in corrispondenza dei giunti strutturali, la verifica ed eventuali lavorazioni aggiuntive nel rispetto delle Norme antisismiche, gli oneri per la chiusura acustica degli attraversamenti impiantistici di qualsiasi tipo e natura; l'onere di procedere in tempi successivi all'applicazione delle lastre in attesa dell'esecuzione di impianti elettrici e termoidraulici da inserire, la formazione ed il disfacimento dei piani di lavoro interni, così come il rispetto della marcatura CE e la Dichiarazione di Produzione di Prodotto DOP per i prodotti di costruzione prevista dal Regolamento n. | Controsoffitti | Controsoffitti in cartongesso
CE04 - controsoffitto cartongesso liscio, colore blu lucido da definire (computato a parte) Fornitura e posa in opera di controsoffitto pendinato in lastre standard in cartongesso tipo "Knauf Lastra GKB" o similare (sp. 12,5 mm) e sottostruttura metallica. Sono compresi e compensati la stuccatura della testa delle viti di fissaggio nonché la stuccatura e sigillatura dei giunti di accostamento delle lastre, eseguita con idoneo stucco previa applicazione di strisce di supporto armato con rete tessile, il taglio e lo sfrido, la realizzazione di fori per l'inserimento di eventuali corpi illuminanti o elementi impiantistici; giunti di dilatazioni con l'idonea finitura a scelta della D.L.; eventuali rinforzi strutturali per l'applicazione di carici pesanti; la protezione del pavimento; eventuali soluzione specifiche in corrispondenza dei giunti strutturali. Il tutto conforme a quanto indicato negli elaborati grafici di progetto, il rispetto della marcatura CE e la Dichiarazione di Produzione di Prodotto DOP per i prodotti di costruzione prevista dal Regolamento n. 305/2011 (UE) e quanto altro necessario per dare il lavoro finito a regola d'arte. Il prezzo è comprensivo di ogni onere relativo inclusi ponteggi di servizio, e ogni altro onere per dare il lavoro finito a regola d'arte. Colore blue lucido da definire computato a parte. | Controsoffitti | Controsoffitti in cartongesso
CE09 - controsoffitto cartongesso liscio, con tinteggiatura per ambienti umidi (computato a parte) Fornitura e posa in opera di controsoffitto pendinato in lastre standard in cartongesso tipo "Knauf Lastra GKB" o similare (sp. 12,5 mm) e sottostruttura metallica | Controsoffitti | Controsoffitti in cartongesso
CE04 - controsoffitto cartongesso liscio, colore blu lucido da definire (computato a parte) Fornitura e posa in opera di controsoffitto pendinato in lastre standard in cartongesso tipo "Knauf Lastra GKB" o similare (sp. 12,5 mm) e sottostruttura metallica. Sono compresi e compensati la stuccatura della testa delle viti di fissaggio nonché la stuccatura e sigillatura dei giunti di accostamento delle lastre, eseguita con idoneo stucco previa applicazione di strisce di supporto armato con rete tessile, il taglio e lo sfrido, la realizzazione di fori per l'inserimento di eventuali corpi illuminanti o elementi impiantistici; giunti di dilatazioni con l'idonea finitura a scelta della D.L.; eventuali rinforzi strutturali per l'applicazione di carici pesanti; la protezione del pavimento; eventuali soluzione specifiche in corrispondenza dei giunti strutturali. Il tutto conforme a quanto indicato negli elaborati grafici di progetto, il rispetto della marcatura CE e la Dichiarazione di Produzione di Prodotto DOP per i prodotti di costruzione prevista dal Regolamento n. 305/2011 (UE) e quanto altro necessario per dare il lavoro finito a regola d'arte. Il prezzo è comprensivo di ogni onere relativo inclusi ponteggi di servizio, e ogni altro onere per dare il lavoro finito a regola d'arte. Colore blue lucido da definire computato a parte. | Controsoffitti | Controsoffitti in cartongesso
Lavorazioni per inserimento setto acustico Per la realizzazione di pareti in cartongesso e setti con sviluppo fino a soletta, prevedere la demolizione di controsoffitto in quadrotte e in cartongesso (vedi capitolo “Interventi di demolizione e rimozione” del presente capitolato) e realizzazione di fascia di compensazione, come indicato negli elaborati grafici di progetto, in singola lastra di cartongesso standard tipo Knauf GKB(A) su orditura metallica. Avvitate con viti punta chiodo autofilettanti fosfatate poste ad interasse massimo di posate a giunti sfalsati e ad interasse di 600mm. La posa delle lastre avverrà secondo le modalità prescritte nella Norma UNI 11424:2015 e successive modifiche e integrazioni, che specifica le linee guida per l'esecuzione di partizioni mediante sistema con lastre in gesso rivestito. E' compresa la stuccatura della testa delle viti di fissaggio nonché la stuccatura e sigillatura dei giunti di accostamento delle lastre, eseguita con idoneo stucco previa applicazione di strisce di supporto armato con rete tessile, la successiva stuccatura della superficie delle lastre in modo da ottenere una superficie pronta per la finitura, la realizzazione di fori per l'inserimento di eventuali corpi illuminanti o elementi impiantistici; eventuali rinforzi strutturali per l'applicazione di carichi pesanti, l' eventuali soluzione specifiche in corrispondenza dei giunti strutturali; il tutto conforme a quanto indicato negli elaborati grafici di progetto, il rispetto della marcatura CE e la Dichiarazione di Produzione di Prodotto DOP per i prodotti di costruzione prevista dal Regolamento n. 305/2011 (UE) e quanto altro necessario per dare il lavoro finito a regola d'arte. | Controsoffitti | Controsoffitti in cartongesso
Controsoffitto ribassato in lastre di cartongesso standard Fornitura e posa di controsoffitto realizzato con sistema tipo Knauf D112, in lastre singole di cartongesso standard tipo Knauf GKB (A), su orditura metallica doppia indipendentemente dal solaio sovrastante costituito da orditura metallica realizzata con profili Knauf in acciaio zincato, spessore mm 0,6, costituita da: profili perimetrali a “U” mm 30x 28 isolati dalla muratura con nastro vinilico monoadesivo con funzione di taglio acustico dello spessore di mm 3,5 e sigillati con stucco e/o silicone a completo riempimento delle fessure in corrispondenza delle giunzioni perimetrali con le strutture primarie, per il raggiungimento delle prestazioni acustiche richieste. Profili portanti a “C” mm 50x27 per l’orditura primaria posta a interasse non superiore a 1000 mm fissata al solaio tramite un adeguato numero di ganci a molla regolabili e pendini. Profili portanti a “C” mm 50x27 per l’orditura secondaria, posta ad interasse non superiore a 500 mm, ancorata alla primaria tramite appositi ganci. Rivestimento delle faccia dell’orditura con lastre in cartongesso standard tipo Knauf GKB (A) dello spessore di mm. | Controsoffitti | Controsoffitti in cartongesso
CS02 - Controsoffitto in lastra singola di cartongesso, h 300 cm Fornitura e posa in opera di controsoffitto in lastra singola di cartongesso, tipo Knauf GKB, posato ad h 300cm dal pavimento, struttura verniciata colore bianco RAL 9010, compreso strato isolante in lana di roccia, sp. 7 cm, da campionare per approvazione a cura della D.L. E’ compresa e compensata la fornitura di tutti i materiali occorrenti, il trasporto in cantiere, l’immagazzinamento e il movimento dal luogo di stoccaggio al luogo d’impiego, la realizzazione di forometrie necessarie all’integrazione d’impianti tecnici, gli eventuali rinforzi strutturali per l'applicazione di carichi pesanti; le eventuali soluzione specifiche in corrispondenza dei giunti strutturali. Il tutto conforme a quanto indicato negli elaborati grafici di progetto, il rispetto della marcatura CE e la Dichiarazione di Produzione di Prodotto DOP per i prodotti di costruzione prevista dal Regolamento n. | Controsoffitti | Controsoffitti in cartongesso
CE09 - controsoffitto cartongesso liscio, con tinteggiatura per ambienti umidi (computato a parte) Fornitura e posa in opera di controsoffitto pendinato in lastre standard in cartongesso tipo "Knauf Lastra GKB" o similare (sp. 12,5 mm) e sottostruttura metallica. Sono compresi e compensati la stuccatura della testa delle viti di fissaggio nonché la stuccatura e sigillatura dei giunti di accostamento delle lastre, eseguita con idoneo stucco previa applicazione di strisce di supporto armato con rete tessile, il taglio e lo sfrido, la realizzazione di fori per l'inserimento di eventuali corpi illuminanti o elementi impiantistici; giunti di dilatazioni con l'idonea finitura a scelta della D.L.; eventuali rinforzi strutturali per l'applicazione di carici pesanti; la protezione del pavimento; eventuali soluzione specifiche in corrispondenza dei giunti strutturali. Il tutto conforme a quanto indicato negli elaborati grafici di progetto, il rispetto della marcatura CE e la Dichiarazione di Produzione di Prodotto DOP per i prodotti di costruzione prevista dal Regolamento n. 305/2011 (UE) e quanto altro necessario per dare il lavoro finito a regola d'arte. Il prezzo è comprensivo di ogni onere relativo inclusi ponteggi di servizio, e ogni altro onere per dare il lavoro finito a regola d'arte. Inclusa tinteggiature per ambienti umidi a garantire complanarità. Colore da definire e campionare con la DL. (computato a parte) | Controsoffitti | Controsoffitti in cartongesso
Fornitura e posa in opera di controsoffitto pendinato in lastre in cartongesso per ambienti umidi tipo "Knauf Lastra GKI" o similare (sp. 12,5 mm) e sottostruttura metallica con kit antisismico secondo NTC 2018 con D.M. del 17.01.2018 utilizzando raccordo a croce che consente di fissare i controventi al profilo U asolato tramite semplici viti autoperforanti, barra asolata fornita nella lunghezza di 4.000 mm, da tagliare in cantiere e da applicare fra raccordo a croce e staffe di ancoraggio; 3. | Controsoffitti | Controsoffitti in cartongesso
controsoffitto cartongesso liscio, colore blu lucido da definire (computato a parte) Fornitura e posa in opera di controsoffitto pendinato in lastre standard in cartongesso tipo "Knauf Lastra GKB" o similare (sp. 12,5 mm) e sottostruttura metallica. Sono compresi e compensati la stuccatura della testa delle viti di fissaggio nonché la stuccatura e sigillatura dei giunti di accostamento delle lastre, eseguita con idoneo stucco previa applicazione di strisce di supporto armato con rete tessile, il taglio e lo sfrido, la realizzazione di fori per l'inserimento di eventuali corpi illuminanti o elementi impiantistici; giunti di dilatazioni con l'idonea finitura a scelta della D.L.; eventuali rinforzi strutturali per l'applicazione di carici pesanti; la protezione del pavimento; eventuali soluzione specifiche in corrispondenza dei giunti strutturali. Il tutto conforme a quanto indicato negli elaborati grafici di progetto, il rispetto della marcatura CE e la Dichiarazione di Produzione di Prodotto DOP per i prodotti di costruzione prevista dal Regolamento n. | Controsoffitti | Controsoffitti in cartongesso
CE02 - Controsoffitto ribassato in lastre di cartongesso idrolastra per ambienti umidi Fornitura e posa nei locali umidi (bagni) di controsoffitto realizzato con sistema tipo Knauf D112, in lastre singole di cartongesso per locali umidi tipo Knauf Idrolastra GKI (H), su orditura metallica doppia indipendentemente dal solaio sovrastante costituito da orditura metallica realizzata con profili Knauf in acciaio zincato, spessore mm 0,6, costituita da: profili perimetrali a “U” mm 30x 28 isolati dalla muratura con nastro vinilico monoadesivo con funzione di taglio acustico dello spessore di mm 3,5 e sigillati con stucco e/o silicone a completo riempimento delle fessure in corrispondenza delle giunzioni perimetrali con le strutture primarie, per il raggiungimento delle prestazioni acustiche richieste. Profili portanti a “C” mm 50x27 per l’orditura secondaria, posta ad interasse non superiore a 500 mm, ancorata alla primaria tramite appositi ganci. Rivestimento delle faccia dell’orditura con lastre in cartongesso per locali umidi tipo Knauf Idrolastra GKI (H) dello spessore di mm. | Controsoffitti | Controsoffitti in cartongesso
Lavorazioni per inserimento setto acustico Per la realizzazione di pareti in cartongesso e setti con sviluppo fino a soletta, prevedere la demolizione di controsoffitto in quadrotte e in cartongesso (vedi capitolo “Interventi di demolizione e rimozione” del presente capitolato) e realizzazione di fascia di compensazione, come indicato negli elaborati grafici di progetto, in singola lastra di cartongesso standard tipo Knauf GKB(A) su orditura metallica. Avvitate con viti punta chiodo autofilettanti fosfatate poste ad interasse massimo di posate a giunti sfalsati e ad interasse di 600mm. La posa delle lastre avverrà secondo le modalità prescritte nella Norma UNI 11424:2015 e successive modifiche e integrazioni, che specifica le linee guida per l'esecuzione di partizioni mediante sistema con lastre in gesso rivestito. E' compresa la stuccatura della testa delle viti di fissaggio nonché la stuccatura e sigillatura dei giunti di accostamento delle lastre, eseguita con idoneo stucco previa applicazione di strisce di supporto armato con rete tessile, la successiva stuccatura della superficie delle lastre in modo da ottenere una superficie pronta per la finitura, la realizzazione di fori per l'inserimento di eventuali corpi illuminanti o elementi impiantistici; eventuali rinforzi strutturali per l'applicazione di carichi pesanti, l' eventuali soluzione specifiche in corrispondenza dei giunti strutturali; il tutto conforme a quanto indicato negli elaborati grafici di progetto, il rispetto della marcatura CE e la Dichiarazione di Produzione di Prodotto DOP per i prodotti di costruzione prevista dal Regolamento n. 305/2011 (UE) e quanto altro necessario per dare il lavoro finito a regola d'arte. | Controsoffitti | Controsoffitti in cartongesso
Fornitura e posa in opera di controsoffitto pendinato in lastre standard in cartongesso tipo "Knauf Lastra GKB" o similare (sp. 12,5 mm) ed isolante di lana minerale sp. 50mm, sottostruttura metallica con kit antisismico secondo NTC 2018 con D.M. del 17.01.2018 utilizzando raccordo a croce che consente di fissare i controventi al profilo U asolato tramite semplici viti autoperforanti, barra asolata fornita nella lunghezza di 4.000 mm, da tagliare in cantiere e da applicare fra raccordo a croce e staffe di ancoraggio; 3. staffe a solaio (l'incidenza del kit, circa 1 pz per ogni 6 mq). Sono compresi e compensati la stuccatura della testa delle viti di fissaggio nonché la stuccatura e sigillatura dei giunti di accostamento delle lastre, eseguita con idoneo stucco previa applicazione di strisce di supporto armato con rete tessile, il taglio e lo sfrido, la realizzazione di fori per l'inserimento di eventuali corpi illuminanti o elementi impiantistici, la protezione del pavimento,così come il rispetto della marcatura CE e la Dichiarazione di Produzione di Prodotto DOP per i prodotti di costruzione prevista dal Regolamento n. 305/2011 (UE), la pulizia finale con allontanamento dei materiali di risulta e ogni altra opera necessaria a dare l'opera finita a regola d'arte. | Controsoffitti | Controsoffitti in cartongesso
CE09 - controsoffitto cartongesso liscio, con tinteggiatura per ambienti umidi (computato a parte) Fornitura e posa in opera di controsoffitto pendinato in lastre standard in cartongesso tipo "Knauf Lastra GKB" o similare (sp. 12,5 mm) e sottostruttura metallica | Controsoffitti | Controsoffitti in cartongesso
Controsoffitto ribassato in lastre di cartongesso standard Fornitura e posa di controsoffitto realizzato con sistema tipo Knauf D112, in lastre singole di cartongesso standard tipo Knauf GKB (A), su orditura metallica doppia indipendentemente dal solaio sovrastante costituito da orditura metallica realizzata con profili Knauf in acciaio zincato, spessore mm 0,6, costituita da: profili perimetrali a “U” mm 30x 28 isolati dalla muratura con nastro vinilico monoadesivo con funzione di taglio acustico dello spessore di mm 3,5 e sigillati con stucco e/o silicone a completo riempimento delle fessure in corrispondenza delle giunzioni perimetrali con le strutture primarie, per il raggiungimento delle prestazioni acustiche richieste. Profili portanti a “C” mm 50x27 per l’orditura primaria posta a interasse non superiore a 1000 mm fissata al solaio tramite un adeguato numero di ganci a molla regolabili e pendini. Profili portanti a “C” mm 50x27 per l’orditura secondaria, posta ad interasse non superiore a 500 mm, ancorata alla primaria tramite appositi ganci. Rivestimento delle faccia dell’orditura con lastre in cartongesso standard tipo Knauf GKB (A) dello spessore di mm. 12,5, in gesso rivestito, classe di reazione al fuoco: A2-s1,d0. La fornitura in opera sarà comprensiva della stuccatura dei giunti, degli angoli e delle teste delle viti nonché la stuccatura e sigillatura dei giunti di accostamento delle lastre, eseguita con idoneo stucco previa applicazione di strisce di supporto armato con rete tessile, la successiva stuccatura della superficie delle lastre in modo da ottenere una superficie pronta per la finitura di qualità Q4. Sono compresi e compensati gli oneri per la formazione delle opere provvisionali per la esecuzione dell'opere in sicurezza, e successivo smontaggio, la protezione provvisoria di pavimenti e di elementi presenti all’interno dell’area dell’intervento con posa e relativa rimozione finale di appositi teli protettivi, il taglio e lo sfrido delle lastre, la stuccatura dei giunti delle lastre e delle teste delle vite, la formazioni di scuretti perimetrali se previsti in progetto, la realizzazione di fori per l'inserimento di eventuali corpi illuminanti o elementi impiantistici; la giunzione a regola d’arte con i controsoffitti da compensare, eventuali rinforzi strutturali per l'applicazione di carici pesanti; eventuali soluzioni specifiche in corrispondenza dei giunti strutturali, la verifica ed eventuali lavorazioni aggiuntive nel rispetto delle Norme antisismiche, gli oneri per la chiusura acustica degli attraversamenti impiantistici di qualsiasi tipo e natura; l'onere di procedere in tempi successivi all'applicazione delle lastre in attesa dell'esecuzione di impianti elettrici e termoidraulici da inserire, la formazione ed il disfacimento dei piani di lavoro interni, così come il rispetto della marcatura CE e la Dichiarazione di Produzione di Prodotto DOP per i prodotti di costruzione prevista dal Regolamento n. 305/2011 (UE) e quanto altro necessario per dare il lavoro finito a regola d'arte. | Controsoffitti | Controsoffitti in cartongesso
CE01 - controsoffitto cartongesso liscio, RAL Bianco 9010 da definire Fornitura e posa in opera di controsoffitto pendinato in lastre standard in cartongesso tipo "Knauf Lastra GKB" o similare (sp. 12,5 mm) e sottostruttura metallica. Sono compresi e compensati la stuccatura della testa delle viti di fissaggio nonché la stuccatura e sigillatura dei giunti di accostamento delle lastre, eseguita con idoneo stucco previa applicazione di strisce di supporto armato con rete tessile, il taglio e lo sfrido, la realizzazione di fori per l'inserimento di eventuali corpi illuminanti o elementi impiantistici; giunti di dilatazioni con l'idonea finitura a scelta della D.L.; eventuali rinforzi strutturali per l'applicazione di carici pesanti; la protezione del pavimento; eventuali soluzione specifiche in corrispondenza dei giunti strutturali. | Controsoffitti | Controsoffitti in cartongesso
Fornitura e posa in opera di controsoffitto pendinato in lastre standard in cartongesso tipo "Knauf Lastra GKB" o similare (sp. 12,5 mm) ed isolante di lana minerale sp. 50mm, sottostruttura metallica con kit antisismico secondo NTC 2018 con D.M. del 17.01.2018 utilizzando raccordo a croce che consente di fissare i controventi al profilo U asolato tramite semplici viti autoperforanti, barra asolata fornita nella lunghezza di 4.000 mm, da tagliare in cantiere e da applicare fra raccordo a croce e staffe di ancoraggio; 3. | Controsoffitti | Controsoffitti in cartongesso
CE20 - Lavorazioni per inserimento setto acustico Per la realizzazione di pareti in cartongesso e setti con sviluppo fino a soletta, prevedere la demolizione di controsoffitto in quadrotte e in cartongesso (vedi capitolo “Interventi di demolizione e rimozione” del presente capitolato) e realizzazione di fascia di compensazione, come indicato negli elaborati grafici di progetto, in singola lastra di cartongesso standard tipo Knauf GKB(A) su orditura metallica. | Controsoffitti | Controsoffitti in cartongesso
controsoffitto cartongesso liscio, RAL Bianco 9010 da definire Fornitura e posa in opera di controsoffitto pendinato in lastre standard in cartongesso tipo "Knauf Lastra GKB" o similare (sp. 12,5 mm) e sottostruttura metallica. Sono compresi e compensati la stuccatura della testa delle viti di fissaggio nonché la stuccatura e sigillatura dei giunti di accostamento delle lastre, eseguita con idoneo stucco previa applicazione di strisce di supporto armato con rete tessile, il taglio e lo sfrido, la realizzazione di fori per l'inserimento di eventuali corpi illuminanti o elementi impiantistici; giunti di dilatazioni con l'idonea finitura a scelta della D.L.; eventuali rinforzi strutturali per l'applicazione di carici pesanti; la protezione del pavimento; eventuali soluzione specifiche in corrispondenza dei giunti strutturali. | Controsoffitti | Controsoffitti in cartongesso
Controsoffitto ribassato in lastre di cartongesso idrolastra per ambienti umidi Fornitura e posa nei locali umidi (bagni) di controsoffitto realizzato con sistema tipo Knauf D112, in lastre singole di cartongesso per locali umidi tipo Knauf Idrolastra GKI (H), su orditura metallica doppia indipendentemente dal solaio sovrastante costituito da orditura metallica realizzata con profili Knauf in acciaio zincato, spessore mm 0,6, costituita da: profili perimetrali a “U” mm 30x 28 isolati dalla muratura con nastro vinilico monoadesivo con funzione di taglio acustico dello spessore di mm 3,5 e sigillati con stucco e/o silicone a completo riempimento delle fessure in corrispondenza delle giunzioni perimetrali con le strutture primarie, per il raggiungimento delle prestazioni acustiche richieste. Profili portanti a “C” mm 50x27 per l’orditura secondaria, posta ad interasse non superiore a 500 mm, ancorata alla primaria tramite appositi ganci. Rivestimento delle faccia dell’orditura con lastre in cartongesso per locali umidi tipo Knauf Idrolastra GKI (H) dello spessore di mm. | Controsoffitti | Controsoffitti in cartongesso
Risanamento controsoffitto in cartongesso esistente Risanamento controsoffitto esistente / o soffitto a vista (che talvolta può essere cartongesso e talvolta a plafone) comprensivo di ogni intervento per ripristinare come as is, ritinteggiare o ritoccare compreso rimozione di parti ammalorate e successiva integrazione con lastre di nuova fornitura, modifica dell'orditura metallica ove necessario, stuccatura dei giunti, rasatura e quanto altro necessario per dare il lavoro ad opera d'arte. Opere di tinteggiatura computate a parte. | Controsoffitti | Controsoffitti in cartongesso
CE01 - Controsoffitto ribassato in lastre di cartongesso standard Fornitura e posa di controsoffitto realizzato con sistema tipo Knauf D112, in lastre singole di cartongesso standard tipo Knauf GKB (A), su orditura metallica doppia indipendentemente dal solaio sovrastante costituito da orditura metallica realizzata con profili Knauf in acciaio zincato, spessore mm 0,6, costituita da: profili perimetrali a “U” mm 30x 28 isolati dalla muratura con nastro vinilico monoadesivo con funzione di taglio acustico dello spessore di mm 3,5 e sigillati con stucco e/o silicone a completo riempimento delle fessure in corrispondenza delle giunzioni perimetrali con le strutture primarie, per il raggiungimento delle prestazioni acustiche richieste. Profili portanti a “C” mm 50x27 per l’orditura primaria posta a interasse non superiore a 1000 mm fissata al solaio tramite un adeguato numero di ganci a molla regolabili e pendini. Profili portanti a “C” mm 50x27 per l’orditura secondaria, posta ad interasse non superiore a 500 mm, ancorata alla primaria tramite appositi ganci. Rivestimento delle faccia dell’orditura con lastre in cartongesso standard tipo Knauf GKB (A) dello spessore di mm. 12,5, in gesso rivestito, classe di reazione al fuoco: A2-s1,d0. | Controsoffitti | Controsoffitti in cartongesso
CE11 - Fornitura e posa in opera di controsoffitto pendinato in lastre in cartongesso per ambienti umidi tipo "Knauf Lastra GKI" o similare (sp. 12,5 mm) e sottostruttura metallica con kit antisismico secondo NTC 2018 con D.M. del 17.01.2018 utilizzando raccordo a croce che consente di fissare i controventi al profilo U asolato tramite semplici viti autoperforanti, barra asolata fornita nella lunghezza di 4.000 mm, da tagliare in cantiere e da applicare fra raccordo a croce e staffe di ancoraggio; 3. staffe a solaio (l'incidenza del kit, circa 1 pz per ogni 6 mq). Sono compresi e compensati la stuccatura della testa delle viti di fissaggio nonché la stuccatura e sigillatura dei giunti di accostamento delle lastre, eseguita con idoneo stucco previa applicazione di strisce di supporto armato con rete tessile, il taglio e lo sfrido, la realizzazione di fori per l'inserimento di eventuali corpi illuminanti o elementi impiantistici, la protezione del pavimento,così come il rispetto della marcatura CE e la Dichiarazione di Produzione di Prodotto DOP per i prodotti di costruzione prevista dal Regolamento n. | Controsoffitti | Controsoffitti in cartongesso
CE09 - controsoffitto cartongesso liscio, con tinteggiatura per ambienti umidi (computato a parte) Fornitura e posa in opera di controsoffitto pendinato in lastre standard in cartongesso tipo "Knauf Lastra GKB" o similare (sp. 12,5 mm) e sottostruttura metallica. Sono compresi e compensati la stuccatura della testa delle viti di fissaggio nonché la stuccatura e sigillatura dei giunti di accostamento delle lastre, eseguita con idoneo stucco previa applicazione di strisce di supporto armato con rete tessile, il taglio e lo sfrido, la realizzazione di fori per l'inserimento di eventuali corpi illuminanti o elementi impiantistici; giunti di dilatazioni con l'idonea finitura a scelta della D.L.; eventuali rinforzi strutturali per l'applicazione di carici pesanti; la protezione del pavimento; eventuali soluzione specifiche in corrispondenza dei giunti strutturali. Il tutto conforme a quanto indicato negli elaborati grafici di progetto, il rispetto della marcatura CE e la Dichiarazione di Produzione di Prodotto DOP per i prodotti di costruzione prevista dal Regolamento n. 305/2011 (UE) e quanto altro necessario per dare il lavoro finito a regola d'arte. Il prezzo è comprensivo di ogni onere relativo inclusi ponteggi di servizio, e ogni altro onere per dare il lavoro finito a regola d'arte. Inclusa tinteggiature per ambienti umidi a garantire complanarità | Controsoffitti | Controsoffitti in cartongesso
CE02 - Controsoffitto ribassato in lastre di cartongesso idrolastra per ambienti umidi Fornitura e posa nei locali umidi (bagni) di controsoffitto realizzato con sistema tipo Knauf D112, in lastre singole di cartongesso per locali umidi tipo Knauf Idrolastra GKI (H), su orditura metallica doppia indipendentemente dal solaio sovrastante costituito da orditura metallica realizzata con profili Knauf in acciaio zincato, spessore mm 0,6, costituita da: profili perimetrali a “U” mm 30x 28 isolati dalla muratura con nastro vinilico monoadesivo con funzione di taglio acustico dello spessore di mm 3,5 e sigillati con stucco e/o silicone a completo riempimento delle fessure in corrispondenza delle giunzioni perimetrali con le strutture primarie, per il raggiungimento delle prestazioni acustiche richieste. Profili portanti a “C” mm 50x27 per l’orditura secondaria, posta ad interasse non superiore a 500 mm, ancorata alla primaria tramite appositi ganci. Rivestimento delle faccia dell’orditura con lastre in cartongesso per locali umidi tipo Knauf Idrolastra GKI (H) dello spessore di mm. 12,5, in gesso rivestito impregnate, sottoposte a speciale procedimento per limitare l’assorbimento di umidità, classe di reazione al fuoco: A2-s1,d0. La fornitura in opera sarà comprensiva della stuccatura dei giunti, degli angoli e delle teste delle viti nonché la stuccatura e sigillatura dei giunti di accostamento delle lastre, eseguita con idoneo stucco previa applicazione di strisce di supporto armato con rete tessile, la successiva stuccatura della superficie delle lastre in modo da ottenere una superficie pronta per la finitura di qualità Q4. Sono compresi e compensati gli oneri per la formazione delle opere provvisionali per la esecuzione dell'opere in sicurezza, e successivo smontaggio, la protezione provvisoria di pavimenti e di elementi presenti all’interno dell’area dell’intervento con posa e relativa rimozione finale di appositi teli protettivi, il taglio e lo sfrido delle lastre, la stuccatura dei giunti delle lastre e delle teste delle vite, la formazioni di scuretti perimetrali se previsti in progetto, la realizzazione di fori per l'inserimento di eventuali corpi illuminanti o elementi impiantistici; la giunzione a regola d’arte con i controsoffitti da compensare, eventuali rinforzi strutturali per l'applicazione di carici pesanti; eventuali soluzioni specifiche in corrispondenza dei giunti strutturali, la verifica ed eventuali lavorazioni aggiuntive nel rispetto delle Norme antisismiche, gli oneri per la chiusura acustica degli attraversamenti impiantistici di qualsiasi tipo e natura; l'onere di procedere in tempi successivi all'applicazione delle lastre in attesa dell'esecuzione di impianti elettrici e termoidraulici da inserire, la formazione ed il disfacimento dei piani di lavoro interni, così come il rispetto della marcatura CE e la Dichiarazione di Produzione di Prodotto DOP per i prodotti di costruzione prevista dal Regolamento n. 305/2011 (UE) e quanto altro necessario per dare il lavoro finito a regola d'arte. | Controsoffitti | Controsoffitti in cartongesso
controsoffitto cartongesso liscio, colore blu lucido da definire (computato a parte) Fornitura e posa in opera di controsoffitto pendinato in lastre standard in cartongesso tipo "Knauf Lastra GKB" o similare (sp. 12,5 mm) e sottostruttura metallica. Sono compresi e compensati la stuccatura della testa delle viti di fissaggio nonché la stuccatura e sigillatura dei giunti di accostamento delle lastre, eseguita con idoneo stucco previa applicazione di strisce di supporto armato con rete tessile, il taglio e lo sfrido, la realizzazione di fori per l'inserimento di eventuali corpi illuminanti o elementi impiantistici; giunti di dilatazioni con l'idonea finitura a scelta della D.L.; eventuali rinforzi strutturali per l'applicazione di carici pesanti; la protezione del pavimento; eventuali soluzione specifiche in corrispondenza dei giunti strutturali. | Controsoffitti | Controsoffitti in cartongesso
Fornitura e posa in opera di controsoffitto pendinato in lastre standard in cartongesso tipo "Knauf Lastra GKB" o similare (sp. 12,5 mm) e sottostruttura metallica con kit antisismico secondo NTC 2018 con D.M. del 17.01.2018 utilizzando raccordo a croce che consente di fissare i controventi al profilo U asolato tramite semplici viti autoperforanti, barra asolata fornita nella lunghezza di 4.000 mm, da tagliare in cantiere e da applicare fra raccordo a croce e staffe di ancoraggio; 3. staffe a solaio (l'incidenza del kit, circa 1 pz per ogni 6 mq). Sono compresi e compensati la stuccatura della testa delle viti di fissaggio nonché la stuccatura e sigillatura dei giunti di accostamento delle lastre, eseguita con idoneo stucco previa applicazione di strisce di supporto armato con rete tessile, il taglio e lo sfrido, la realizzazione di fori per l'inserimento di eventuali corpi illuminanti o elementi impiantistici, la protezione del pavimento,così come il rispetto della marcatura CE e la Dichiarazione di Produzione di Prodotto DOP per i prodotti di costruzione prevista dal Regolamento n. 305/2011 (UE), la pulizia finale con allontanamento dei materiali di risulta e ogni altra opera necessaria a dare l'opera finita a regola d'arte. | Controsoffitti | Controsoffitti in cartongesso
CE09 - controsoffitto cartongesso liscio, con tinteggiatura per ambienti umidi (computato a parte) Fornitura e posa in opera di controsoffitto pendinato in lastre standard in cartongesso tipo "Knauf Lastra GKB" o similare (sp. 12,5 mm) e sottostruttura metallica | Controsoffitti | Controsoffitti in cartongesso
Fornitura e posa in opera di controsoffitto pendinato in lastre in cartongesso per ambienti umidi tipo "Knauf Lastra GKI" o similare (sp. 12,5 mm) e sottostruttura metallica con kit antisismico secondo NTC 2018 con D.M. del 17.01.2018 utilizzando raccordo a croce che consente di fissare i controventi al profilo U asolato tramite semplici viti autoperforanti, barra asolata fornita nella lunghezza di 4.000 mm, da tagliare in cantiere e da applicare fra raccordo a croce e staffe di ancoraggio; 3. staffe a solaio (l'incidenza del kit, circa 1 pz per ogni 6 mq). | Controsoffitti | Controsoffitti in cartongesso
CE02 - Fornitura e posa in opera di controsoffitto pendinato in lastre in cartongesso per ambienti umidi tipo "Knauf Lastra GKI" o similare (sp. 12,5 mm) e sottostruttura metallica con kit antisismico secondo NTC 2018 con D.M. | Controsoffitti | Controsoffitti in cartongesso
Controsoffitto ribassato in lastre di cartongesso idrolastra per ambienti umidi Fornitura e posa nei locali umidi (bagni) di controsoffitto realizzato con sistema tipo Knauf D112, in lastre singole di cartongesso per locali umidi tipo Knauf Idrolastra GKI (H), su orditura metallica doppia indipendentemente dal solaio sovrastante costituito da orditura metallica realizzata con profili Knauf in acciaio zincato, spessore mm 0,6, costituita da: profili perimetrali a “U” mm 30x 28 isolati dalla muratura con nastro vinilico monoadesivo con funzione di taglio acustico dello spessore di mm 3,5 e sigillati con stucco e/o silicone a completo riempimento delle fessure in corrispondenza delle giunzioni perimetrali con le strutture primarie, per il raggiungimento delle prestazioni acustiche richieste. Profili portanti a “C” mm 50x27 per l’orditura secondaria, posta ad interasse non superiore a 500 mm, ancorata alla primaria tramite appositi ganci. Rivestimento delle faccia dell’orditura con lastre in cartongesso per locali umidi tipo Knauf Idrolastra GKI (H) dello spessore di mm. 12,5, in gesso rivestito impregnate, sottoposte a speciale procedimento per limitare l’assorbimento di umidità, classe di reazione al fuoco: A2-s1,d0. La fornitura in opera sarà comprensiva della stuccatura dei giunti, degli angoli e delle teste delle viti nonché la stuccatura e sigillatura dei giunti di accostamento delle lastre, eseguita con idoneo stucco previa applicazione di strisce di supporto armato con rete tessile, la successiva stuccatura della superficie delle lastre in modo da ottenere una superficie pronta per la finitura di qualità Q4. Sono compresi e compensati gli oneri per la formazione delle opere provvisionali per la esecuzione dell'opere in sicurezza, e successivo smontaggio, la protezione provvisoria di pavimenti e di elementi presenti all’interno dell’area dell’intervento con posa e relativa rimozione finale di appositi teli protettivi, il taglio e lo sfrido delle lastre, la stuccatura dei giunti delle lastre e delle teste delle vite, la formazioni di scuretti perimetrali se previsti in progetto, la realizzazione di fori per l'inserimento di eventuali corpi illuminanti o elementi impiantistici; la giunzione a regola d’arte con i controsoffitti da compensare, eventuali rinforzi strutturali per l'applicazione di carici pesanti; eventuali soluzioni specifiche in corrispondenza dei giunti strutturali, la verifica ed eventuali lavorazioni aggiuntive nel rispetto delle Norme antisismiche, gli oneri per la chiusura acustica degli attraversamenti impiantistici di qualsiasi tipo e natura; l'onere di procedere in tempi successivi all'applicazione delle lastre in attesa dell'esecuzione di impianti elettrici e termoidraulici da inserire, la formazione ed il disfacimento dei piani di lavoro interni, così come il rispetto della marcatura CE e la Dichiarazione di Produzione di Prodotto DOP per i prodotti di costruzione prevista dal Regolamento n. 305/2011 (UE) e quanto altro necessario per dare il lavoro finito a regola d'arte. | Controsoffitti | Controsoffitti in cartongesso
CE01 - Controsoffitto ribassato in lastre di cartongesso standard Fornitura e posa di controsoffitto realizzato con sistema tipo Knauf D112, in lastre singole di cartongesso standard tipo Knauf GKB (A), su orditura metallica doppia indipendentemente dal solaio sovrastante costituito da orditura metallica realizzata con profili Knauf in acciaio zincato, spessore mm 0,6, costituita da: profili perimetrali a “U” mm 30x 28 isolati dalla muratura con nastro vinilico monoadesivo con funzione di taglio acustico dello spessore di mm 3,5 e sigillati con stucco e/o silicone a completo riempimento delle fessure in corrispondenza delle giunzioni perimetrali con le strutture primarie, per il raggiungimento delle prestazioni acustiche richieste. Profili portanti a “C” mm 50x27 per l’orditura primaria posta a interasse non superiore a 1000 mm fissata al solaio tramite un adeguato numero di ganci a molla regolabili e pendini. Profili portanti a “C” mm 50x27 per l’orditura secondaria, posta ad interasse non superiore a 500 mm, ancorata alla primaria tramite appositi ganci. Rivestimento delle faccia dell’orditura con lastre in cartongesso standard tipo Knauf GKB (A) dello spessore di mm. 12,5, in gesso rivestito, classe di reazione al fuoco: A2-s1,d0. La fornitura in opera sarà comprensiva della stuccatura dei giunti, degli angoli e delle teste delle viti nonché la stuccatura e sigillatura dei giunti di accostamento delle lastre, eseguita con idoneo stucco previa applicazione di strisce di supporto armato con rete tessile, la successiva stuccatura della superficie delle lastre in modo da ottenere una superficie pronta per la finitura di qualità Q4. Sono compresi e compensati gli oneri per la formazione delle opere provvisionali per la esecuzione dell'opere in sicurezza, e successivo smontaggio, la protezione provvisoria di pavimenti e di elementi presenti all’interno dell’area dell’intervento con posa e relativa rimozione finale di appositi teli protettivi, il taglio e lo sfrido delle lastre, la stuccatura dei giunti delle lastre e delle teste delle vite, la formazioni di scuretti perimetrali se previsti in progetto, la realizzazione di fori per l'inserimento di eventuali corpi illuminanti o elementi impiantistici; la giunzione a regola d’arte con i controsoffitti da compensare, eventuali rinforzi strutturali per l'applicazione di carici pesanti; eventuali soluzioni specifiche in corrispondenza dei giunti strutturali, la verifica ed eventuali lavorazioni aggiuntive nel rispetto delle Norme antisismiche, gli oneri per la chiusura acustica degli attraversamenti impiantistici di qualsiasi tipo e natura; l'onere di procedere in tempi successivi all'applicazione delle lastre in attesa dell'esecuzione di impianti elettrici e termoidraulici da inserire, la formazione ed il disfacimento dei piani di lavoro interni, così come il rispetto della marcatura CE e la Dichiarazione di Produzione di Prodotto DOP per i prodotti di costruzione prevista dal Regolamento n. 305/2011 (UE) e quanto altro necessario per dare il lavoro finito a regola d'arte. | Controsoffitti | Controsoffitti in cartongesso
controsoffitto cartongesso liscio, con tinteggiatura per ambienti umidi (computato a parte) Fornitura e posa in opera di controsoffitto pendinato in lastre standard in cartongesso tipo "Knauf Lastra GKB" o similare (sp | Controsoffitti | Controsoffitti in cartongesso
controsoffitto cartongesso liscio, RAL Bianco 9010 da definire Fornitura e posa in opera di controsoffitto pendinato in lastre standard in cartongesso tipo "Knauf Lastra GKB" o similare (sp. 12,5 mm) e sottostruttura metallica. Sono compresi e compensati la stuccatura della testa delle viti di fissaggio nonché la stuccatura e sigillatura dei giunti di accostamento delle lastre, eseguita con idoneo stucco previa applicazione di strisce di supporto armato con rete tessile, il taglio e lo sfrido, la realizzazione di fori per l'inserimento di eventuali corpi illuminanti o elementi impiantistici; giunti di dilatazioni con l'idonea finitura a scelta della D.L.; eventuali rinforzi strutturali per l'applicazione di carici pesanti; la protezione del pavimento; eventuali soluzione specifiche in corrispondenza dei giunti strutturali. Il tutto conforme a quanto indicato negli elaborati grafici di progetto, il rispetto della marcatura CE e la Dichiarazione di Produzione di Prodotto DOP per i prodotti di costruzione prevista dal Regolamento n. | Controsoffitti | Controsoffitti in cartongesso
controsoffitto in cartongesso curvo colore blu colore RAL da definire Fornitura e posa in opera, nelle aree indicate negli elaborati grafici di progetto, di controsoffitto curvo, colore blu colore RAL da campionare e definire, costituito da: Orditura metallica realizzata con profili curvabili Knaufixy GK 30 in lamiera di acciaio puro, DX51D+Z-N-A-C classificazione 1° scelta, zincato a caldo con uno strato di zinco conforme alla norma UNI EN 10346-2009, sagomati a freddo a norma EN 14195 e DIN 18182 per la sottostruttura di sistemi costruttivi a secco e con sagomatura “a spina dorsale” e fustellature a sui lati che alleggeriscono la struttura costituita da profilo a guida a “U” mm 30/28, spessore 0,6mm. | Controsoffitti | Controsoffitti in cartongesso
Controsoffitto ribassato in lastre di cartongesso standard Fornitura e posa di controsoffitto realizzato con sistema tipo Knauf D112, in lastre singole di cartongesso standard tipo Knauf GKB (A), su orditura metallica doppia indipendentemente dal solaio sovrastante costituito da orditura metallica realizzata con profili Knauf in acciaio zincato, spessore mm 0,6, costituita da: profili perimetrali a “U” mm 30x 28 isolati dalla muratura con nastro vinilico monoadesivo con funzione di taglio acustico dello spessore di mm 3,5 e sigillati con stucco e/o silicone a completo riempimento delle fessure in corrispondenza delle giunzioni perimetrali con le strutture primarie, per il raggiungimento delle prestazioni acustiche richieste. Profili portanti a “C” mm 50x27 per l’orditura primaria posta a interasse non superiore a 1000 mm fissata al solaio tramite un adeguato numero di ganci a molla regolabili e pendini. Profili portanti a “C” mm 50x27 per l’orditura secondaria, posta ad interasse non superiore a 500 mm, ancorata alla primaria tramite appositi ganci. Rivestimento delle faccia dell’orditura con lastre in cartongesso standard tipo Knauf GKB (A) dello spessore di mm. 12,5, in gesso rivestito, classe di reazione al fuoco: A2-s1,d0. La fornitura in opera sarà comprensiva della stuccatura dei giunti, degli angoli e delle teste delle viti nonché la stuccatura e sigillatura dei giunti di accostamento delle lastre, eseguita con idoneo stucco previa applicazione di strisce di supporto armato con rete tessile, la successiva stuccatura della superficie delle lastre in modo da ottenere una superficie pronta per la finitura di qualità Q4. Sono compresi e compensati gli oneri per la formazione delle opere provvisionali per la esecuzione dell'opere in sicurezza, e successivo smontaggio, la protezione provvisoria di pavimenti e di elementi presenti all’interno dell’area dell’intervento con posa e relativa rimozione finale di appositi teli protettivi, il taglio e lo sfrido delle lastre, la stuccatura dei giunti delle lastre e delle teste delle vite, la formazioni di scuretti perimetrali se previsti in progetto, la realizzazione di fori per l'inserimento di eventuali corpi illuminanti o elementi impiantistici; la giunzione a regola d’arte con i controsoffitti da compensare, eventuali rinforzi strutturali per l'applicazione di carici pesanti; eventuali soluzioni specifiche in corrispondenza dei giunti strutturali, la verifica ed eventuali lavorazioni aggiuntive nel rispetto delle Norme antisismiche, gli oneri per la chiusura acustica degli attraversamenti impiantistici di qualsiasi tipo e natura; l'onere di procedere in tempi successivi all'applicazione delle lastre in attesa dell'esecuzione di impianti elettrici e termoidraulici da inserire, la formazione ed il disfacimento dei piani di lavoro interni, così come il rispetto della marcatura CE e la Dichiarazione di Produzione di Prodotto DOP per i prodotti di costruzione prevista dal Regolamento n. 305/2011 (UE) e quanto altro necessario per dare il lavoro finito a regola d'arte. | Controsoffitti | Controsoffitti in cartongesso
controsoffitto cartongesso liscio, con tinteggiatura per ambienti umidi (computato a parte) Fornitura e posa in opera di controsoffitto pendinato in lastre standard in cartongesso tipo "Knauf Lastra GKB" o similare (sp. 12,5 mm) e sottostruttura metallica. Sono compresi e compensati la stuccatura della testa delle viti di fissaggio nonché la stuccatura e sigillatura dei giunti di accostamento delle lastre, eseguita con idoneo stucco previa applicazione di strisce di supporto armato con rete tessile, il taglio e lo sfrido, la realizzazione di fori per l'inserimento di eventuali corpi illuminanti o elementi impiantistici; giunti di dilatazioni con l'idonea finitura a scelta della D.L.; eventuali rinforzi strutturali per l'applicazione di carici pesanti; la protezione del pavimento; eventuali soluzione specifiche in corrispondenza dei giunti strutturali. Il tutto conforme a quanto indicato negli elaborati grafici di progetto, il rispetto della marcatura CE e la Dichiarazione di Produzione di Prodotto DOP per i prodotti di costruzione prevista dal Regolamento n. 305/2011 (UE) e quanto altro necessario per dare il lavoro finito a regola d'arte. Il prezzo è comprensivo di ogni onere relativo inclusi ponteggi di servizio, e ogni altro onere per dare il lavoro finito a regola d'arte. Inclusa tinteggiature per ambienti umidi a garantire complanarità. Colore da definire e campionare con la DL. (computato a parte) | Controsoffitti | Controsoffitti in cartongesso
CE09 - controsoffitto cartongesso liscio, con tinteggiatura per ambienti umidi (computato a parte) Fornitura e posa in opera di controsoffitto pendinato in lastre standard in cartongesso tipo "Knauf Lastra GKB" o similare (sp. 12,5 mm) e sottostruttura metallica. Sono compresi e compensati la stuccatura della testa delle viti di fissaggio nonché la stuccatura e sigillatura dei giunti di accostamento delle lastre, eseguita con idoneo stucco previa applicazione di strisce di supporto armato con rete tessile, il taglio e lo sfrido, la realizzazione di fori per l'inserimento di eventuali corpi illuminanti o elementi impiantistici; giunti di dilatazioni con l'idonea finitura a scelta della D.L.; eventuali rinforzi strutturali per l'applicazione di carici pesanti; la protezione del pavimento; eventuali soluzione specifiche in corrispondenza dei giunti strutturali. Il tutto conforme a quanto indicato negli elaborati grafici di progetto, il rispetto della marcatura CE e la Dichiarazione di Produzione di Prodotto DOP per i prodotti di costruzione prevista dal Regolamento n. 305/2011 (UE) e quanto altro necessario per dare il lavoro finito a regola d'arte. Il prezzo è comprensivo di ogni onere relativo inclusi ponteggi di servizio, e ogni altro onere per dare il lavoro finito a regola d'arte. Inclusa tinteggiature per ambienti umidi a garantire complanarità | Controsoffitti | Controsoffitti in cartongesso
Controsoffitto in cartongesso classe A1 lastra singola, colore bianco RAL 9010 Fornitura e posa in opera di nuovo controsoffitto ribassato, realizzato in lastra singola di cartongesso tipo Knauf A-zero su orditura metallica doppia indipendentemente dal solaio sovrastante. | Controsoffitti | Controsoffitti in cartongesso
Controsoffitto ribassato in lastre di cartongesso standard Fornitura e posa di controsoffitto realizzato con sistema tipo Knauf D112, in lastre singole di cartongesso standard tipo Knauf GKB (A), su orditura metallica doppia indipendentemente dal solaio sovrastante costituito da orditura metallica realizzata con profili Knauf in acciaio zincato, spessore mm 0,6, costituita da: profili perimetrali a “U” mm 30x 28 isolati dalla muratura con nastro vinilico monoadesivo con funzione di taglio acustico dello spessore di mm 3,5 e sigillati con stucco e/o silicone a completo riempimento delle fessure in corrispondenza delle giunzioni perimetrali con le strutture primarie, per il raggiungimento delle prestazioni acustiche richieste. Profili portanti a “C” mm 50x27 per l’orditura primaria posta a interasse non superiore a 1000 mm fissata al solaio tramite un adeguato numero di ganci a molla regolabili e pendini. Profili portanti a “C” mm 50x27 per l’orditura secondaria, posta ad interasse non superiore a 500 mm, ancorata alla primaria tramite appositi ganci. Rivestimento delle faccia dell’orditura con lastre in cartongesso standard tipo Knauf GKB (A) dello spessore di mm. 12,5, in gesso rivestito, classe di reazione al fuoco: A2-s1,d0. | Controsoffitti | Controsoffitti in cartongesso
controsoffitto cartongesso liscio, colore blu lucido da definire (computato a parte) Fornitura e posa in opera di controsoffitto pendinato in lastre standard in cartongesso tipo "Knauf Lastra GKB" o similare (sp. 12,5 mm) e sottostruttura metallica. | Controsoffitti | Controsoffitti in cartongesso
CS01 - Controsoffitto in cartongesso classe A1 lastra singola, colore bianco RAL 9010 Fornitura e posa in opera di nuovo controsoffitto ribassato, realizzato in lastra singola di cartongesso tipo Knauf A-zero su orditura metallica doppia indipendentemente dal solaio sovrastante. Orditura metallica realizzata con profili Knauf in acciaio zincato DX51D+Z-N-A-C spessore mm 0,6 a norma UNI-EN 10142, costituita da: profili perimetrali a “U” 30x28 mm isolati dalla muratura con nastro vinilico monoadesivo Knauf con funzione di taglio acustico dello spessore di mm 3,5 e sigillati con stucco e/o silicone a completo riempimento delle fessure in corrispondenza delle giunzioni perimetrali con le strutture primarie, per il raggiungimento delle prestazioni acustiche richieste. Profili portanti a “C” 50x27 mm sia per l’orditura primaria fissata al solaio tramite un adeguato numero di ganci a molla regolabili e pendini, che per l’orditura secondaria, ancorata alla primaria tramite appositi ganci. I profili saranno conformi alla norma armonizzata EN 14195 riguardante “Profili per Sistemi in Lastre in Gesso Rivestito” con attestato di conformità CE, in classe A1 di reazione al fuoco, prodotti secondo il sistema di qualità UNI-EN-ISO 9001-2000, con produzione certificata da ICMQ. Sono compresi e compensati gli oneri per la formazione delle opere provvisionali per la esecuzione dell'opere in sicurezza, e successivo smontaggio, la protezione provvisoria di pavimenti e di elementi presenti all’interno dell’area dell’intervento con posa e relativa rimozione finale di appositi teli protettivi; il taglio e lo sfrido delle lastre, la stuccatura dei giunti delle lastre e delle teste delle vite, la formazioni di scuretti perimetrali se previsti in progetto, la realizzazione di fori per l'inserimento di eventuali corpi illuminanti o elementi impiantistici, eventuali rinforzi strutturali per l'applicazione di carici pesanti; eventuali soluzioni specifiche in corrispondenza dei giunti strutturali, gli oneri per la chiusura acustica degli attraversamenti impiantistici di qualsiasi tipo e natura; l'onere di procedere in tempi successivi all'applicazione delle lastre in attesa dell'esecuzione di impianti elettrici e termoidraulici da inserire, la Certificazione e collaudo acustico se richiesti in progetto, così come il rispetto della marcatura CE e la Dichiarazione di Produzione di Prodotto DOP per i prodotti di costruzione prevista dal Regolamento n. 305/2011 (UE) e quanto altro necessario per dare il lavoro finito a regola d'arte. | Controsoffitti | Controsoffitti in cartongesso
CE04 - controsoffitto cartongesso liscio, colore blu lucido da definire (computato a parte) Fornitura e posa in opera di controsoffitto pendinato in lastre standard in cartongesso tipo "Knauf Lastra GKB" o similare (sp. 12,5 mm) e sottostruttura metallica. Sono compresi e compensati la stuccatura della testa delle viti di fissaggio nonché la stuccatura e sigillatura dei giunti di accostamento delle lastre, eseguita con idoneo stucco previa applicazione di strisce di supporto armato con rete tessile, il taglio e lo sfrido, la realizzazione di fori per l'inserimento di eventuali corpi illuminanti o elementi impiantistici; giunti di dilatazioni con l'idonea finitura a scelta della D.L.; eventuali rinforzi strutturali per l'applicazione di carici pesanti; la protezione del pavimento; eventuali soluzione specifiche in corrispondenza dei giunti strutturali. | Controsoffitti | Controsoffitti in cartongesso
CE01 - Controsoffitto ribassato in lastre di cartongesso standard Fornitura e posa di controsoffitto realizzato con sistema tipo Knauf D112, in lastre singole di cartongesso standard tipo Knauf GKB (A), su orditura metallica doppia indipendentemente dal solaio sovrastante costituito da orditura metallica realizzata con profili Knauf in acciaio zincato, spessore mm 0,6, costituita da: profili perimetrali a “U” mm 30x 28 isolati dalla muratura con nastro vinilico monoadesivo con funzione di taglio acustico dello spessore di mm 3,5 e sigillati con stucco e/o silicone a completo riempimento delle fessure in corrispondenza delle giunzioni perimetrali con le strutture primarie, per il raggiungimento delle prestazioni acustiche richieste. Profili portanti a “C” mm 50x27 per l’orditura primaria posta a interasse non superiore a 1000 mm fissata al solaio tramite un adeguato numero di ganci a molla regolabili e pendini. Profili portanti a “C” mm 50x27 per l’orditura secondaria, posta ad interasse non superiore a 500 mm, ancorata alla primaria tramite appositi ganci. Rivestimento delle faccia dell’orditura con lastre in cartongesso standard tipo Knauf GKB (A) dello spessore di mm. | Controsoffitti | Controsoffitti in cartongesso
CE01 - controsoffitto cartongesso liscio, RAL Bianco 9010 da definire Fornitura e posa in opera di controsoffitto pendinato in lastre standard in cartongesso tipo "Knauf Lastra GKB" o similare (sp. 12,5 mm) e sottostruttura metallica. Sono compresi e compensati la stuccatura della testa delle viti di fissaggio nonché la stuccatura e sigillatura dei giunti di accostamento delle lastre, eseguita con idoneo stucco previa applicazione di strisce di supporto armato con rete tessile, il taglio e lo sfrido, la realizzazione di fori per l'inserimento di eventuali corpi illuminanti o elementi impiantistici; giunti di dilatazioni con l'idonea finitura a scelta della D.L.; eventuali rinforzi strutturali per l'applicazione di carici pesanti; la protezione del pavimento; eventuali soluzione specifiche in corrispondenza dei giunti strutturali. Il tutto conforme a quanto indicato negli elaborati grafici di progetto, il rispetto della marcatura CE e la Dichiarazione di Produzione di Prodotto DOP per i prodotti di costruzione prevista dal Regolamento n. 305/2011 (UE) e quanto altro necessario per dare il lavoro finito a regola d'arte. | Controsoffitti | Controsoffitti in cartongesso
CE01 - Controsoffitto ribassato in lastre di cartongesso standard Fornitura e posa di controsoffitto realizzato con sistema tipo Knauf D112, in lastre singole di cartongesso standard tipo Knauf GKB (A), su orditura metallica doppia indipendentemente dal solaio sovrastante costituito da orditura metallica realizzata con profili Knauf in acciaio zincato, spessore mm 0,6, costituita da: profili perimetrali a “U” mm 30x 28 isolati dalla muratura con nastro vinilico monoadesivo con funzione di taglio acustico dello spessore di mm 3,5 e sigillati con stucco e/o silicone a completo riempimento delle fessure in corrispondenza delle giunzioni perimetrali con le strutture primarie, per il raggiungimento delle prestazioni acustiche richieste. Profili portanti a “C” mm 50x27 per l’orditura primaria posta a interasse non superiore a 1000 mm fissata al solaio tramite un adeguato numero di ganci a molla regolabili e pendini. | Controsoffitti | Controsoffitti in cartongesso
Controsoffitto ribassato in lastre di cartongesso idrolastra per ambienti umidi Fornitura e posa nei locali umidi (bagni) di controsoffitto realizzato con sistema tipo Knauf D112, in lastre singole di cartongesso per locali umidi tipo Knauf Idrolastra GKI (H), su orditura metallica doppia indipendentemente dal solaio sovrastante costituito da orditura metallica realizzata con profili Knauf in acciaio zincato, spessore mm 0,6, costituita da: profili perimetrali a “U” mm 30x 28 isolati dalla muratura con nastro vinilico monoadesivo con funzione di taglio acustico dello spessore di mm 3,5 e sigillati con stucco e/o silicone a completo riempimento delle fessure in corrispondenza delle giunzioni perimetrali con le strutture primarie, per il raggiungimento delle prestazioni acustiche richieste. | Controsoffitti | Controsoffitti in cartongesso
Controsoffitto a membrana EI60 in doppia lastra Fornitura e posa in opera, nelle aree indicate negli elaborati grafici di progetto, di controsoffitto a membrana realizzato con sistema tipo Knauf D113, atto a garantire una resistenza al fuoco EI 60, rapporto di classificazione 06/32301547-2, Laboratorio Applus, data di emissione 15/01/2007, norme di riferimento EN 1363-1 e EN 1364-2, ad orditura metallica doppia non sovrapposta, costituito da: Orditura metallica realizzata con profili Knauf in acciaio zincato DX51D+Z-N-A-C spessore mm 0,6 a norma UNI EN 10346, costituita da profili perimetrali a “U” mm 30/27/30; profili primari a “C” mm 27/60/27 posti ad interasse di 1200mm, profili secondari a “C” mm 27/60/27 posti ad interasse di 400mm e giunto di unione ortogonale a raso C60/27. I profili saranno conformi alla norma armonizzata EN 14195 riguardante “Profili per Sistemi in Lastre in Gesso Rivestito” con attestato di conformità CE, in classe A1 di reazione al fuoco, prodotti secondo il sistema di qualità UNI-EN-ISO 9001-2000, con produzione certificata da ICMQ. Nel prezzo si intendono compresi e compensati gli oneri per la formazione delle opere provvisionali per la esecuzione dell'opere in sicurezza, e successivo smontaggio, la protezione provvisoria di pavimenti e di elementi presenti all’interno dell’area dell’intervento con posa e relativa rimozione finale di appositi teli protettivi, il taglio e lo sfrido delle lastre, la stuccatura dei giunti delle lastre e delle teste delle vite, la giunzione a regola d’arte con i controsoffitti da compensare, la realizzazione di fori per l'inserimento di eventuali corpi illuminanti o elementi impiantistici, l’inserimento di eventuale botola d’ispezione EI60, i rinforzi strutturali necessari per l'applicazione di carici pesanti, l’onere per la sigillatura EI tra controsoffitto e pareti perimetrali con soluzioni idonee a garantire la resistenza la fuoco, gli oneri per la chiusura REI degli attraversamenti impiantistici di qualsiasi tipo e natura, gli oneri per le certificazioni, documentazione tecnica e modulistica necessarie per il rilascio del Certificato di Prevenzione Incendi per Controsoffitti a Membrana EI 60, eventuali soluzioni specifiche in corrispondenza dei giunti strutturali, gli oneri per la chiusura acustica degli attraversamenti impiantistici di qualsiasi tipo e natura; l'onere di procedere in tempi successivi all'applicazione delle lastre in attesa dell'esecuzione di impianti elettrici e termoidraulici da inserire, l’onere per la verifica ed eventuali lavorazioni aggiuntive riguardanti la posa di elementi non portanti in cartongesso nel rispetto delle NTC 2018, e s.m.i., e delle Norme Sismiche vigenti, la Certificazione e collaudo acustico se richiesti in progetto, così come il rispetto della marcatura CE e la Dichiarazione di Produzione di Prodotto DOP per i prodotti di costruzione prevista dal Regolamento n. 305/2011 (UE) e quanto altro necessario per dare il lavoro finito a regola d'arte. | Controsoffitti | Controsoffitti in cartongesso
controsoffitto cartongesso liscio, RAL Bianco 9010 da definire Fornitura e posa in opera di controsoffitto pendinato in lastre standard in cartongesso tipo "Knauf Lastra GKB" o similare (sp. 12,5 mm) e sottostruttura metallica. Sono compresi e compensati la stuccatura della testa delle viti di fissaggio nonché la stuccatura e sigillatura dei giunti di accostamento delle lastre, eseguita con idoneo stucco previa applicazione di strisce di supporto armato con rete tessile, il taglio e lo sfrido, la realizzazione di fori per l'inserimento di eventuali corpi illuminanti o elementi impiantistici; giunti di dilatazioni con l'idonea finitura a scelta della D.L.; eventuali rinforzi strutturali per l'applicazione di carici pesanti; la protezione del pavimento; eventuali soluzione specifiche in corrispondenza dei giunti strutturali. Il tutto conforme a quanto indicato negli elaborati grafici di progetto, il rispetto della marcatura CE e la Dichiarazione di Produzione di Prodotto DOP per i prodotti di costruzione prevista dal Regolamento n. 305/2011 (UE) e quanto altro necessario per dare il lavoro finito a regola d'arte. Il prezzo è comprensivo di ogni onere relativo inclusi ponteggi di servizio, e ogni altro onere per dare il lavoro finito a regola d'arte. | Controsoffitti | Controsoffitti in cartongesso
Controsoffitto ribassato in lastre di cartongesso standard Fornitura e posa di controsoffitto realizzato con sistema tipo Knauf D112, in lastre singole di cartongesso standard tipo Knauf GKB (A), su orditura metallica doppia indipendentemente dal solaio sovrastante costituito da orditura metallica realizzata con profili Knauf in acciaio zincato, spessore mm 0,6, costituita da: profili perimetrali a “U” mm 30x 28 isolati dalla muratura con nastro vinilico monoadesivo con funzione di taglio acustico dello spessore di mm 3,5 e sigillati con stucco e/o silicone a completo riempimento delle fessure in corrispondenza delle giunzioni perimetrali con le strutture primarie, per il raggiungimento delle prestazioni acustiche richieste. Profili portanti a “C” mm 50x27 per l’orditura primaria posta a interasse non superiore a 1000 mm fissata al solaio tramite un adeguato numero di ganci a molla regolabili e pendini. Profili portanti a “C” mm 50x27 per l’orditura secondaria, posta ad interasse non superiore a 500 mm, ancorata alla primaria tramite appositi ganci. Rivestimento delle faccia dell’orditura con lastre in cartongesso standard tipo Knauf GKB (A) dello spessore di mm. 12,5, in gesso rivestito, classe di reazione al fuoco: A2-s1,d0. La fornitura in opera sarà comprensiva della stuccatura dei giunti, degli angoli e delle teste delle viti nonché la stuccatura e sigillatura dei giunti di accostamento delle lastre, eseguita con idoneo stucco previa applicazione di strisce di supporto armato con rete tessile, la successiva stuccatura della superficie delle lastre in modo da ottenere una superficie pronta per la finitura di qualità Q4. | Controsoffitti | Controsoffitti in cartongesso
Controsoffitto in cartongesso lastra singola idro Fornitura e posa in opera di controsoffitto pendinato in lastre in cartongesso per ambienti umidi tipo "Knauf Lastra GKI" o similare (sp. 12,5 mm) e sottostruttura metallica con kit antisismico secondo NTC 2018 con D.M. del 17.01.2018 utilizzando raccordo a croce che consente di fissare i controventi al profilo U asolato tramite semplici viti autoperforanti; barra asolata fornita nella lunghezza di 4.000 mm, da tagliare in cantiere e da applicare fra raccordo a croce e staffe di ancoraggio; 3. staffe a solaio. Sono compresi e compensati la stuccatura della testa delle viti di fissaggio nonché la stuccatura e sigillatura dei giunti di accostamento delle lastre, eseguita con idoneo stucco previa applicazione di strisce di supporto armato con rete tessile, il taglio e lo sfrido, la realizzazione di fori per l'inserimento di eventuali corpi illuminanti o elementi impiantistici, la protezione del pavimento,così come il rispetto della marcatura CE e la Dichiarazione di Produzione di Prodotto DOP per i prodotti di costruzione prevista dal Regolamento n. 305/2011 (UE), la pulizia finale con allontanamento dei materiali di risulta e ogni altra opera necessaria a dare l'opera finita a regola d'arte. | Controsoffitti | Controsoffitti in cartongesso
CE09 - controsoffitto cartongesso liscio, con tinteggiatura per ambienti umidi (computato a parte) Fornitura e posa in opera di controsoffitto pendinato in lastre standard in cartongesso tipo "Knauf Lastra GKB" o similare (sp. 12,5 mm) e sottostruttura metallica. Sono compresi e compensati la stuccatura della testa delle viti di fissaggio nonché la stuccatura e sigillatura dei giunti di accostamento delle lastre, eseguita con idoneo stucco previa applicazione di strisce di supporto armato con rete tessile, il taglio e lo sfrido, la realizzazione di fori per l'inserimento di eventuali corpi illuminanti o elementi impiantistici; giunti di dilatazioni con l'idonea finitura a scelta della D.L.; eventuali rinforzi strutturali per l'applicazione di carici pesanti; la protezione del pavimento; eventuali soluzione specifiche in corrispondenza dei giunti strutturali. Il tutto conforme a quanto indicato negli elaborati grafici di progetto, il rispetto della marcatura CE e la Dichiarazione di Produzione di Prodotto DOP per i prodotti di costruzione prevista dal Regolamento n. 305/2011 (UE) e quanto altro necessario per dare il lavoro finito a regola d'arte. Il prezzo è comprensivo di ogni onere relativo inclusi ponteggi di servizio, e ogni altro onere per dare il lavoro finito a regola d'arte | Controsoffitti | Controsoffitti in cartongesso
controsoffitto cartongesso liscio, con tinteggiatura per ambienti umidi (computato a parte) Fornitura e posa in opera di controsoffitto pendinato in lastre standard in cartongesso tipo "Knauf Lastra GKB" o similare (sp. 12,5 mm) e sottostruttura metallica | Controsoffitti | Controsoffitti in cartongesso
CE01 - Controsoffitto ribassato in lastre di cartongesso standard Fornitura e posa di controsoffitto realizzato con sistema tipo Knauf D112, in lastre singole di cartongesso standard tipo Knauf GKB (A), su orditura metallica doppia indipendentemente dal solaio sovrastante costituito da orditura metallica realizzata con profili Knauf in acciaio zincato, spessore mm 0,6, costituita da: profili perimetrali a “U” mm 30x 28 isolati dalla muratura con nastro vinilico monoadesivo con funzione di taglio acustico dello spessore di mm 3,5 e sigillati con stucco e/o silicone a completo riempimento delle fessure in corrispondenza delle giunzioni perimetrali con le strutture primarie, per il raggiungimento delle prestazioni acustiche richieste. Profili portanti a “C” mm 50x27 per l’orditura primaria posta a interasse non superiore a 1000 mm fissata al solaio tramite un adeguato numero di ganci a molla regolabili e pendini. Profili portanti a “C” mm 50x27 per l’orditura secondaria, posta ad interasse non superiore a 500 mm, ancorata alla primaria tramite appositi ganci. Rivestimento delle faccia dell’orditura con lastre in cartongesso standard tipo Knauf GKB (A) dello spessore di mm. 12,5, in gesso rivestito, classe di reazione al fuoco: A2-s1,d0. | Controsoffitti | Controsoffitti in cartongesso
Controsoffitto ribassato in lastre di cartongesso standard Fornitura e posa di controsoffitto realizzato con sistema tipo Knauf D112, in lastre singole di cartongesso standard tipo Knauf GKB (A), su orditura metallica doppia indipendentemente dal solaio sovrastante costituito da orditura metallica realizzata con profili Knauf in acciaio zincato, spessore mm 0,6, costituita da: profili perimetrali a “U” mm 30x 28 isolati dalla muratura con nastro vinilico monoadesivo con funzione di taglio acustico dello spessore di mm 3,5 e sigillati con stucco e/o silicone a completo riempimento delle fessure in corrispondenza delle giunzioni perimetrali con le strutture primarie, per il raggiungimento delle prestazioni acustiche richieste. Profili portanti a “C” mm 50x27 per l’orditura primaria posta a interasse non superiore a 1000 mm fissata al solaio tramite un adeguato numero di ganci a molla regolabili e pendini. Profili portanti a “C” mm 50x27 per l’orditura secondaria, posta ad interasse non superiore a 500 mm, ancorata alla primaria tramite appositi ganci. Rivestimento delle faccia dell’orditura con lastre in cartongesso standard tipo Knauf GKB (A) dello spessore di mm. 12,5, in gesso rivestito, classe di reazione al fuoco: A2-s1,d0. La fornitura in opera sarà comprensiva della stuccatura dei giunti, degli angoli e delle teste delle viti nonché la stuccatura e sigillatura dei giunti di accostamento delle lastre, eseguita con idoneo stucco previa applicazione di strisce di supporto armato con rete tessile, la successiva stuccatura della superficie delle lastre in modo da ottenere una superficie pronta per la finitura di qualità Q4. Sono compresi e compensati gli oneri per la formazione delle opere provvisionali per la esecuzione dell'opere in sicurezza, e successivo smontaggio, la protezione provvisoria di pavimenti e di elementi presenti all’interno dell’area dell’intervento con posa e relativa rimozione finale di appositi teli protettivi, il taglio e lo sfrido delle lastre, la stuccatura dei giunti delle lastre e delle teste delle vite, la formazioni di scuretti perimetrali se previsti in progetto, la realizzazione di fori per l'inserimento di eventuali corpi illuminanti o elementi impiantistici; la giunzione a regola d’arte con i controsoffitti da compensare, eventuali rinforzi strutturali per l'applicazione di carici pesanti; eventuali soluzioni specifiche in corrispondenza dei giunti strutturali, la verifica ed eventuali lavorazioni aggiuntive nel rispetto delle Norme antisismiche, gli oneri per la chiusura acustica degli attraversamenti impiantistici di qualsiasi tipo e natura; l'onere di procedere in tempi successivi all'applicazione delle lastre in attesa dell'esecuzione di impianti elettrici e termoidraulici da inserire, la formazione ed il disfacimento dei piani di lavoro interni, così come il rispetto della marcatura CE e la Dichiarazione di Produzione di Prodotto DOP per i prodotti di costruzione prevista dal Regolamento n. 305/2011 (UE) e quanto altro necessario per dare il lavoro finito a regola d'arte. | Controsoffitti | Controsoffitti in cartongesso
Risanamento controsoffitto in cartongesso esistente Risanamento controsoffitto esistente / o soffitto a vista (che talvolta può essere cartongesso e talvolta a plafone) comprensivo di ogni intervento per ripristinare come as is, ritinteggiare o ritoccare compreso rimozione di parti ammalorate e successiva integrazione con lastre di nuova fornitura, modifica dell'orditura metallica ove necessario, stuccatura dei giunti, rasatura e quanto altro necessario per dare il lavoro ad opera d'arte. Opere di tinteggiatura computate a parte. | Controsoffitti | Controsoffitti in cartongesso
Fornitura e posa in opera di controsoffitto in cartongesso per protezione antincendio, con classe di resistenza al fuoco EI120, costituito da doppia lastra in gesso rinforzato tipo Knauf Fireboard, spessore 25 mm per ogni lastra, non isolato, posato su orditura metallica doppia con kit antisismico secondo NTC 2018 con D.M. | Controsoffitti | Controsoffitti in cartongesso
CE02 - Controsoffitto ribassato in lastre di cartongesso idrolastra per ambienti umidi Fornitura e posa nei locali umidi (bagni) di controsoffitto realizzato con sistema tipo Knauf D112, in lastre singole di cartongesso per locali umidi tipo Knauf Idrolastra GKI (H), su orditura metallica doppia indipendentemente dal solaio sovrastante costituito da orditura metallica realizzata con profili Knauf in acciaio zincato, spessore mm 0,6, costituita da: profili perimetrali a “U” mm 30x 28 isolati dalla muratura con nastro vinilico monoadesivo con funzione di taglio acustico dello spessore di mm 3,5 e sigillati con stucco e/o silicone a completo riempimento delle fessure in corrispondenza delle giunzioni perimetrali con le strutture primarie, per il raggiungimento delle prestazioni acustiche richieste. Profili portanti a “C” mm 50x27 per l’orditura secondaria, posta ad interasse non superiore a 500 mm, ancorata alla primaria tramite appositi ganci. | Controsoffitti | Controsoffitti in cartongesso
CE01 - Controsoffitto ribassato in lastre di cartongesso standard Fornitura e posa di controsoffitto realizzato con sistema tipo Knauf D112, in lastre singole di cartongesso standard tipo Knauf GKB (A), su orditura metallica doppia indipendentemente dal solaio sovrastante costituito da orditura metallica realizzata con profili Knauf in acciaio zincato, spessore mm 0,6, costituita da: profili perimetrali a “U” mm 30x 28 isolati dalla muratura con nastro vinilico monoadesivo con funzione di taglio acustico dello spessore di mm 3,5 e sigillati con stucco e/o silicone a completo riempimento delle fessure in corrispondenza delle giunzioni perimetrali con le strutture primarie, per il raggiungimento delle prestazioni acustiche richieste. Profili portanti a “C” mm 50x27 per l’orditura primaria posta a interasse non superiore a 1000 mm fissata al solaio tramite un adeguato numero di ganci a molla regolabili e pendini. Profili portanti a “C” mm 50x27 per l’orditura secondaria, posta ad interasse non superiore a 500 mm, ancorata alla primaria tramite appositi ganci. Rivestimento delle faccia dell’orditura con lastre in cartongesso standard tipo Knauf GKB (A) dello spessore di mm. 12,5, in gesso rivestito, classe di reazione al fuoco: A2-s1,d0. La fornitura in opera sarà comprensiva della stuccatura dei giunti, degli angoli e delle teste delle viti nonché la stuccatura e sigillatura dei giunti di accostamento delle lastre, eseguita con idoneo stucco previa applicazione di strisce di supporto armato con rete tessile, la successiva stuccatura della superficie delle lastre in modo da ottenere una superficie pronta per la finitura di qualità Q4. Sono compresi e compensati gli oneri per la formazione delle opere provvisionali per la esecuzione dell'opere in sicurezza, e successivo smontaggio, la protezione provvisoria di pavimenti e di elementi presenti all’interno dell’area dell’intervento con posa e relativa rimozione finale di appositi teli protettivi, il taglio e lo sfrido delle lastre, la stuccatura dei giunti delle lastre e delle teste delle vite, la formazioni di scuretti perimetrali se previsti in progetto, la realizzazione di fori per l'inserimento di eventuali corpi illuminanti o elementi impiantistici; la giunzione a regola d’arte con i controsoffitti da compensare, eventuali rinforzi strutturali per l'applicazione di carici pesanti; eventuali soluzioni specifiche in corrispondenza dei giunti strutturali, la verifica ed eventuali lavorazioni aggiuntive nel rispetto delle Norme antisismiche, gli oneri per la chiusura acustica degli attraversamenti impiantistici di qualsiasi tipo e natura; l'onere di procedere in tempi successivi all'applicazione delle lastre in attesa dell'esecuzione di impianti elettrici e termoidraulici da inserire, la formazione ed il disfacimento dei piani di lavoro interni, così come il rispetto della marcatura CE e la Dichiarazione di Produzione di Prodotto DOP per i prodotti di costruzione prevista dal Regolamento n. | Controsoffitti | Controsoffitti in cartongesso
CE02 - Controsoffitto ribassato in lastre di cartongesso idrolastra per ambienti umidi Fornitura e posa nei locali umidi (bagni) di controsoffitto realizzato con sistema tipo Knauf D112, in lastre singole di cartongesso per locali umidi tipo Knauf Idrolastra GKI (H), su orditura metallica doppia indipendentemente dal solaio sovrastante costituito da orditura metallica realizzata con profili Knauf in acciaio zincato, spessore mm 0,6, costituita da: profili perimetrali a “U” mm 30x 28 isolati dalla muratura con nastro vinilico monoadesivo con funzione di taglio acustico dello spessore di mm 3,5 e sigillati con stucco e/o silicone a completo riempimento delle fessure in corrispondenza delle giunzioni perimetrali con le strutture primarie, per il raggiungimento delle prestazioni acustiche richieste. Profili portanti a “C” mm 50x27 per l’orditura secondaria, posta ad interasse non superiore a 500 mm, ancorata alla primaria tramite appositi ganci. Rivestimento delle faccia dell’orditura con lastre in cartongesso per locali umidi tipo Knauf Idrolastra GKI (H) dello spessore di mm. | Controsoffitti | Controsoffitti in cartongesso
controsoffitto cartongesso liscio, RAL Bianco 9010 da definire Fornitura e posa in opera di controsoffitto pendinato in lastre standard in cartongesso tipo "Knauf Lastra GKB" o similare (sp. 12,5 mm) e sottostruttura metallica. Sono compresi e compensati la stuccatura della testa delle viti di fissaggio nonché la stuccatura e sigillatura dei giunti di accostamento delle lastre, eseguita con idoneo stucco previa applicazione di strisce di supporto armato con rete tessile, il taglio e lo sfrido, la realizzazione di fori per l'inserimento di eventuali corpi illuminanti o elementi impiantistici; giunti di dilatazioni con l'idonea finitura a scelta della D.L.; eventuali rinforzi strutturali per l'applicazione di carici pesanti; la protezione del pavimento; eventuali soluzione specifiche in corrispondenza dei giunti strutturali. Il tutto conforme a quanto indicato negli elaborati grafici di progetto, il rispetto della marcatura CE e la Dichiarazione di Produzione di Prodotto DOP per i prodotti di costruzione prevista dal Regolamento n. | Controsoffitti | Controsoffitti in cartongesso
Controsoffitto a membrana EI60 in doppia lastra Fornitura e posa in opera, nelle aree indicate negli elaborati grafici di progetto, di controsoffitto a membrana realizzato con sistema tipo Knauf D113, atto a garantire una resistenza al fuoco EI 60, rapporto di classificazione 06/32301547-2, Laboratorio Applus, data di emissione 15/01/2007, norme di riferimento EN 1363-1 e EN 1364-2, ad orditura metallica doppia non sovrapposta, costituito da: Orditura metallica realizzata con profili Knauf in acciaio zincato DX51D+Z-N-A-C spessore mm 0,6 a norma UNI EN 10346, costituita da profili perimetrali a “U” mm 30/27/30; profili primari a “C” mm 27/60/27 posti ad interasse di 1200mm, profili secondari a “C” mm 27/60/27 posti ad interasse di 400mm e giunto di unione ortogonale a raso C60/27. I profili saranno conformi alla norma armonizzata EN 14195 riguardante “Profili per Sistemi in Lastre in Gesso Rivestito” con attestato di conformità CE, in classe A1 di reazione al fuoco, prodotti secondo il sistema di qualità UNI-EN-ISO 9001-2000, con produzione certificata da ICMQ. Nel prezzo si intendono compresi e compensati gli oneri per la formazione delle opere provvisionali per la esecuzione dell'opere in sicurezza, e successivo smontaggio, la protezione provvisoria di pavimenti e di elementi presenti all’interno dell’area dell’intervento con posa e relativa rimozione finale di appositi teli protettivi, il taglio e lo sfrido delle lastre, la stuccatura dei giunti delle lastre e delle teste delle vite, la giunzione a regola d’arte con i controsoffitti da compensare, la realizzazione di fori per l'inserimento di eventuali corpi illuminanti o elementi impiantistici, l’inserimento di eventuale botola d’ispezione EI60, i rinforzi strutturali necessari per l'applicazione di carici pesanti, l’onere per la sigillatura EI tra controsoffitto e pareti perimetrali con soluzioni idonee a garantire la resistenza la fuoco, gli oneri per la chiusura REI degli attraversamenti impiantistici di qualsiasi tipo e natura, gli oneri per le certificazioni, documentazione tecnica e modulistica necessarie per il rilascio del Certificato di Prevenzione Incendi per Controsoffitti a Membrana EI 60, eventuali soluzioni specifiche in corrispondenza dei giunti strutturali, gli oneri per la chiusura acustica degli attraversamenti impiantistici di qualsiasi tipo e natura; l'onere di procedere in tempi successivi all'applicazione delle lastre in attesa dell'esecuzione di impianti elettrici e termoidraulici da inserire, l’onere per la verifica ed eventuali lavorazioni aggiuntive riguardanti la posa di elementi non portanti in cartongesso nel rispetto delle NTC 2018, e s.m.i., e delle Norme Sismiche vigenti, la Certificazione e collaudo acustico se richiesti in progetto, così come il rispetto della marcatura CE e la Dichiarazione di Produzione di Prodotto DOP per i prodotti di costruzione prevista dal Regolamento n. 305/2011 (UE) e quanto altro necessario per dare il lavoro finito a regola d'arte. | Controsoffitti | Controsoffitti in cartongesso
controsoffitto cartongesso liscio, colore blu lucido da definire (computato a parte) Fornitura e posa in opera di controsoffitto pendinato in lastre standard in cartongesso tipo "Knauf Lastra GKB" o similare (sp. 12,5 mm) e sottostruttura metallica. Sono compresi e compensati la stuccatura della testa delle viti di fissaggio nonché la stuccatura e sigillatura dei giunti di accostamento delle lastre, eseguita con idoneo stucco previa applicazione di strisce di supporto armato con rete tessile, il taglio e lo sfrido, la realizzazione di fori per l'inserimento di eventuali corpi illuminanti o elementi impiantistici; giunti di dilatazioni con l'idonea finitura a scelta della D.L.; eventuali rinforzi strutturali per l'applicazione di carici pesanti; la protezione del pavimento; eventuali soluzione specifiche in corrispondenza dei giunti strutturali. Il tutto conforme a quanto indicato negli elaborati grafici di progetto, il rispetto della marcatura CE e la Dichiarazione di Produzione di Prodotto DOP per i prodotti di costruzione prevista dal Regolamento n. 305/2011 (UE) e quanto altro necessario per dare il lavoro finito a regola d'arte. Il prezzo è comprensivo di ogni onere relativo inclusi ponteggi di servizio, e ogni altro onere per dare il lavoro finito a regola d'arte. Colore blue lucido da definire computato a parte. | Controsoffitti | Controsoffitti in cartongesso
CE09 - controsoffitto cartongesso liscio, con tinteggiatura per ambienti umidi (computato a parte) Fornitura e posa in opera di controsoffitto pendinato in lastre standard in cartongesso tipo "Knauf Lastra GKB" o similare (sp. 12,5 mm) e sottostruttura metallica. Sono compresi e compensati la stuccatura della testa delle viti di fissaggio nonché la stuccatura e sigillatura dei giunti di accostamento delle lastre, eseguita con idoneo stucco previa applicazione di strisce di supporto armato con rete tessile, il taglio e lo sfrido, la realizzazione di fori per l'inserimento di eventuali corpi illuminanti o elementi impiantistici; giunti di dilatazioni con l'idonea finitura a scelta della D.L.; eventuali rinforzi strutturali per l'applicazione di carici pesanti; la protezione del pavimento; eventuali soluzione specifiche in corrispondenza dei giunti strutturali. Il tutto conforme a quanto indicato negli elaborati grafici di progetto, il rispetto della marcatura CE e la Dichiarazione di Produzione di Prodotto DOP per i prodotti di costruzione prevista dal Regolamento n. 305/2011 (UE) e quanto altro necessario per dare il lavoro finito a regola d'arte | Controsoffitti | Controsoffitti in cartongesso
CE01 - controsoffitto cartongesso liscio, RAL Bianco 9010 da definire Fornitura e posa in opera di controsoffitto pendinato in lastre standard in cartongesso tipo "Knauf Lastra GKB" o similare (sp. | Controsoffitti | Controsoffitti in cartongesso
controsoffitto cartongesso liscio, colore blu lucido da definire (computato a parte) Fornitura e posa in opera di controsoffitto pendinato in lastre standard in cartongesso tipo "Knauf Lastra GKB" o similare (sp. 12,5 mm) e sottostruttura metallica. Sono compresi e compensati la stuccatura della testa delle viti di fissaggio nonché la stuccatura e sigillatura dei giunti di accostamento delle lastre, eseguita con idoneo stucco previa applicazione di strisce di supporto armato con rete tessile, il taglio e lo sfrido, la realizzazione di fori per l'inserimento di eventuali corpi illuminanti o elementi impiantistici; giunti di dilatazioni con l'idonea finitura a scelta della D.L.; eventuali rinforzi strutturali per l'applicazione di carici pesanti; la protezione del pavimento; eventuali soluzione specifiche in corrispondenza dei giunti strutturali. Il tutto conforme a quanto indicato negli elaborati grafici di progetto, il rispetto della marcatura CE e la Dichiarazione di Produzione di Prodotto DOP per i prodotti di costruzione prevista dal Regolamento n. | Controsoffitti | Controsoffitti in cartongesso
CE20 - Lavorazioni per inserimento setto acustico Per la realizzazione di pareti in cartongesso e setti con sviluppo fino a soletta, prevedere la demolizione di controsoffitto in quadrotte e in cartongesso (vedi capitolo “Interventi di demolizione e rimozione” del presente capitolato) e realizzazione di fascia di compensazione, come indicato negli elaborati grafici di progetto, in singola lastra di cartongesso standard tipo Knauf GKB(A) su orditura metallica. Avvitate con viti punta chiodo autofilettanti fosfatate poste ad interasse massimo di posate a giunti sfalsati e ad interasse di 600mm. La posa delle lastre avverrà secondo le modalità prescritte nella Norma UNI 11424:2015 e successive modifiche e integrazioni, che specifica le linee guida per l'esecuzione di partizioni mediante sistema con lastre in gesso rivestito. E' compresa la stuccatura della testa delle viti di fissaggio nonché la stuccatura e sigillatura dei giunti di accostamento delle lastre, eseguita con idoneo stucco previa applicazione di strisce di supporto armato con rete tessile, la successiva stuccatura della superficie delle lastre in modo da ottenere una superficie pronta per la finitura, la realizzazione di fori per l'inserimento di eventuali corpi illuminanti o elementi impiantistici; eventuali rinforzi strutturali per l'applicazione di carichi pesanti, l' eventuali soluzione specifiche in corrispondenza dei giunti strutturali; il tutto conforme a quanto indicato negli elaborati grafici di progetto, il rispetto della marcatura CE e la Dichiarazione di Produzione di Prodotto DOP per i prodotti di costruzione prevista dal Regolamento n. 305/2011 (UE) e quanto altro necessario per dare il lavoro finito a regola d'arte. | Controsoffitti | Controsoffitti in cartongesso
CE02 - Controsoffitto ribassato in lastre di cartongesso idrolastra per ambienti umidi Fornitura e posa nei locali umidi (bagni) di controsoffitto realizzato con sistema tipo Knauf D112, in lastre singole di cartongesso per locali umidi tipo Knauf Idrolastra GKI (H), su orditura metallica doppia indipendentemente dal solaio sovrastante costituito da orditura metallica realizzata con profili Knauf in acciaio zincato, spessore mm 0,6, costituita da: profili perimetrali a “U” mm 30x 28 isolati dalla muratura con nastro vinilico monoadesivo con funzione di taglio acustico dello spessore di mm 3,5 e sigillati con stucco e/o silicone a completo riempimento delle fessure in corrispondenza delle giunzioni perimetrali con le strutture primarie, per il raggiungimento delle prestazioni acustiche richieste. | Controsoffitti | Controsoffitti in cartongesso
Controsoffitto ribassato in lastre di cartongesso standard Fornitura e posa di controsoffitto realizzato con sistema tipo Knauf D112, in lastre singole di cartongesso standard tipo Knauf GKB (A), su orditura metallica doppia indipendentemente dal solaio sovrastante costituito da orditura metallica realizzata con profili Knauf in acciaio zincato, spessore mm 0,6, costituita da: profili perimetrali a “U” mm 30x 28 isolati dalla muratura con nastro vinilico monoadesivo con funzione di taglio acustico dello spessore di mm 3,5 e sigillati con stucco e/o silicone a completo riempimento delle fessure in corrispondenza delle giunzioni perimetrali con le strutture primarie, per il raggiungimento delle prestazioni acustiche richieste. Profili portanti a “C” mm 50x27 per l’orditura primaria posta a interasse non superiore a 1000 mm fissata al solaio tramite un adeguato numero di ganci a molla regolabili e pendini. Profili portanti a “C” mm 50x27 per l’orditura secondaria, posta ad interasse non superiore a 500 mm, ancorata alla primaria tramite appositi ganci. Rivestimento delle faccia dell’orditura con lastre in cartongesso standard tipo Knauf GKB (A) dello spessore di mm. 12,5, in gesso rivestito, classe di reazione al fuoco: A2-s1,d0. La fornitura in opera sarà comprensiva della stuccatura dei giunti, degli angoli e delle teste delle viti nonché la stuccatura e sigillatura dei giunti di accostamento delle lastre, eseguita con idoneo stucco previa applicazione di strisce di supporto armato con rete tessile, la successiva stuccatura della superficie delle lastre in modo da ottenere una superficie pronta per la finitura di qualità Q4. Sono compresi e compensati gli oneri per la formazione delle opere provvisionali per la esecuzione dell'opere in sicurezza, e successivo smontaggio, la protezione provvisoria di pavimenti e di elementi presenti all’interno dell’area dell’intervento con posa e relativa rimozione finale di appositi teli protettivi, il taglio e lo sfrido delle lastre, la stuccatura dei giunti delle lastre e delle teste delle vite, la formazioni di scuretti perimetrali se previsti in progetto, la realizzazione di fori per l'inserimento di eventuali corpi illuminanti o elementi impiantistici; la giunzione a regola d’arte con i controsoffitti da compensare, eventuali rinforzi strutturali per l'applicazione di carici pesanti; eventuali soluzioni specifiche in corrispondenza dei giunti strutturali, la verifica ed eventuali lavorazioni aggiuntive nel rispetto delle Norme antisismiche, gli oneri per la chiusura acustica degli attraversamenti impiantistici di qualsiasi tipo e natura; l'onere di procedere in tempi successivi all'applicazione delle lastre in attesa dell'esecuzione di impianti elettrici e termoidraulici da inserire, la formazione ed il disfacimento dei piani di lavoro interni, così come il rispetto della marcatura CE e la Dichiarazione di Produzione di Prodotto DOP per i prodotti di costruzione prevista dal Regolamento n. 305/2011 (UE) e quanto altro necessario per dare il lavoro finito a regola d'arte. | Controsoffitti | Controsoffitti in cartongesso
Controsoffitto ribassato in lastre di cartongesso standard Fornitura e posa di controsoffitto realizzato con sistema tipo Knauf D112, in lastre singole di cartongesso standard tipo Knauf GKB (A), su orditura metallica doppia indipendentemente dal solaio sovrastante costituito da orditura metallica realizzata con profili Knauf in acciaio zincato, spessore mm 0,6, costituita da: profili perimetrali a “U” mm 30x 28 isolati dalla muratura con nastro vinilico monoadesivo con funzione di taglio acustico dello spessore di mm 3,5 e sigillati con stucco e/o silicone a completo riempimento delle fessure in corrispondenza delle giunzioni perimetrali con le strutture primarie, per il raggiungimento delle prestazioni acustiche richieste. Profili portanti a “C” mm 50x27 per l’orditura primaria posta a interasse non superiore a 1000 mm fissata al solaio tramite un adeguato numero di ganci a molla regolabili e pendini. Profili portanti a “C” mm 50x27 per l’orditura secondaria, posta ad interasse non superiore a 500 mm, ancorata alla primaria tramite appositi ganci. Rivestimento delle faccia dell’orditura con lastre in cartongesso standard tipo Knauf GKB (A) dello spessore di mm. 12,5, in gesso rivestito, classe di reazione al fuoco: A2-s1,d0. La fornitura in opera sarà comprensiva della stuccatura dei giunti, degli angoli e delle teste delle viti nonché la stuccatura e sigillatura dei giunti di accostamento delle lastre, eseguita con idoneo stucco previa applicazione di strisce di supporto armato con rete tessile, la successiva stuccatura della superficie delle lastre in modo da ottenere una superficie pronta per la finitura di qualità Q4. Sono compresi e compensati gli oneri per la formazione delle opere provvisionali per la esecuzione dell'opere in sicurezza, e successivo smontaggio, la protezione provvisoria di pavimenti e di elementi presenti all’interno dell’area dell’intervento con posa e relativa rimozione finale di appositi teli protettivi, il taglio e lo sfrido delle lastre, la stuccatura dei giunti delle lastre e delle teste delle vite, la formazioni di scuretti perimetrali se previsti in progetto, la realizzazione di fori per l'inserimento di eventuali corpi illuminanti o elementi impiantistici; la giunzione a regola d’arte con i controsoffitti da compensare, eventuali rinforzi strutturali per l'applicazione di carici pesanti; eventuali soluzioni specifiche in corrispondenza dei giunti strutturali, la verifica ed eventuali lavorazioni aggiuntive nel rispetto delle Norme antisismiche, gli oneri per la chiusura acustica degli attraversamenti impiantistici di qualsiasi tipo e natura; l'onere di procedere in tempi successivi all'applicazione delle lastre in attesa dell'esecuzione di impianti elettrici e termoidraulici da inserire, la formazione ed il disfacimento dei piani di lavoro interni, così come il rispetto della marcatura CE e la Dichiarazione di Produzione di Prodotto DOP per i prodotti di costruzione prevista dal Regolamento n. 305/2011 (UE) e quanto altro necessario per dare il lavoro finito a regola d'arte. | Controsoffitti | Controsoffitti in cartongesso
CE09 - controsoffitto cartongesso liscio, con tinteggiatura per ambienti umidi (computato a parte) Fornitura e posa in opera di controsoffitto pendinato in lastre standard in cartongesso tipo "Knauf Lastra GKB" o similare (sp. 12,5 mm) e sottostruttura metallica. Sono compresi e compensati la stuccatura della testa delle viti di fissaggio nonché la stuccatura e sigillatura dei giunti di accostamento delle lastre, eseguita con idoneo stucco previa applicazione di strisce di supporto armato con rete tessile, il taglio e lo sfrido, la realizzazione di fori per l'inserimento di eventuali corpi illuminanti o elementi impiantistici; giunti di dilatazioni con l'idonea finitura a scelta della D.L.; eventuali rinforzi strutturali per l'applicazione di carici pesanti; la protezione del pavimento; eventuali soluzione specifiche in corrispondenza dei giunti strutturali. Il tutto conforme a quanto indicato negli elaborati grafici di progetto, il rispetto della marcatura CE e la Dichiarazione di Produzione di Prodotto DOP per i prodotti di costruzione prevista dal Regolamento n. 305/2011 (UE) e quanto altro necessario per dare il lavoro finito a regola d'arte. Il prezzo è comprensivo di ogni onere relativo inclusi ponteggi di servizio, e ogni altro onere per dare il lavoro finito a regola d'arte. Inclusa tinteggiature per ambienti umidi a garantire complanarità. Colore da definire e campionare con la DL. (computato a parte) | Controsoffitti | Controsoffitti in cartongesso
controsoffitto in cartongesso curvo colore blu colore RAL da definire Fornitura e posa in opera, nelle aree indicate negli elaborati grafici di progetto, di controsoffitto curvo, colore blu colore RAL da campionare e definire, costituito da: Orditura metallica realizzata con profili curvabili Knaufixy GK 30 in lamiera di acciaio puro, DX51D+Z-N-A-C classificazione 1° scelta, zincato a caldo con uno strato di zinco conforme alla norma UNI EN 10346-2009, sagomati a freddo a norma EN 14195 e DIN 18182 per la sottostruttura di sistemi costruttivi a secco e con sagomatura “a spina dorsale” e fustellature a sui lati che alleggeriscono la struttura costituita da profilo a guida a “U” mm 30/28, spessore 0,6mm. Sono compresi e compensati gli oneri per la formazione delle opere provvisionali per la esecuzione dell'opere in sicurezza, e successivo smontaggio, la protezione provvisoria di pavimenti e di elementi presenti all’interno dell’area dell’intervento con posa e relativa rimozione finale di appositi teli protettivi, il taglio e lo sfrido delle lastre, la stuccatura dei giunti delle lastre e delle teste delle vite, la giunzione a regola d’arte con i controsoffitti da compensare, la realizzazione di fori per l'inserimento di eventuali corpi illuminanti o elementi impiantistici, eventuali rinforzi strutturali per l’applicazione di carichi pesanti; eventuali soluzioni specifiche in corrispondenza dei giunti strutturali, gli oneri per la chiusura acustica degli attraversamenti impiantistici di qualsiasi tipo e natura; l'onere di procedere in tempi successivi all'applicazione delle lastre in attesa dell'esecuzione di impianti elettrici e termoidraulici da inserire, l’onere per la verifica ed eventuali lavorazioni aggiuntive riguardanti la posa di elementi non portanti in cartongesso nel rispetto delle NTC 2018, e s.m.i., e delle Norme Sismiche vigenti, la Certificazione e collaudo acustico se richiesti in progetto, così come il rispetto della marcatura CE e la Dichiarazione di Produzione di Prodotto DOP per i prodotti di costruzione prevista dal Regolamento n. | Controsoffitti | Controsoffitti in cartongesso
CE14 - controsoffitto in cartongesso curvo colore blu colore RAL da definire Fornitura e posa in opera, nelle aree indicate negli elaborati grafici di progetto, di controsoffitto curvo, colore blu colore RAL da campionare e definire, costituito da: Orditura metallica realizzata con profili curvabili Knaufixy GK 30 in lamiera di acciaio puro, DX51D+Z-N-A-C classificazione 1° scelta, zincato a caldo con uno strato di zinco conforme alla norma UNI EN 10346-2009, sagomati a freddo a norma EN 14195 e DIN 18182 per la sottostruttura di sistemi costruttivi a secco e con sagomatura “a spina dorsale” e fustellature a sui lati che alleggeriscono la struttura costituita da profilo a guida a “U” mm 30/28, spessore 0,6mm. Sono compresi e compensati gli oneri per la formazione delle opere provvisionali per la esecuzione dell'opere in sicurezza, e successivo smontaggio, la protezione provvisoria di pavimenti e di elementi presenti all’interno dell’area dell’intervento con posa e relativa rimozione finale di appositi teli protettivi, il taglio e lo sfrido delle lastre, la stuccatura dei giunti delle lastre e delle teste delle vite, la giunzione a regola d’arte con i controsoffitti da compensare, la realizzazione di fori per l'inserimento di eventuali corpi illuminanti o elementi impiantistici, eventuali rinforzi strutturali per l’applicazione di carichi pesanti; eventuali soluzioni specifiche in corrispondenza dei giunti strutturali, gli oneri per la chiusura acustica degli attraversamenti impiantistici di qualsiasi tipo e natura; l'onere di procedere in tempi successivi all'applicazione delle lastre in attesa dell'esecuzione di impianti elettrici e termoidraulici da inserire, l’onere per la verifica ed eventuali lavorazioni aggiuntive riguardanti la posa di elementi non portanti in cartongesso nel rispetto delle NTC 2018, e s.m.i., e delle Norme Sismiche vigenti, la Certificazione e collaudo acustico se richiesti in progetto, così come il rispetto della marcatura CE e la Dichiarazione di Produzione di Prodotto DOP per i prodotti di costruzione prevista dal Regolamento n. | Controsoffitti | Controsoffitti in cartongesso
CE09 - controsoffitto cartongesso liscio, con tinteggiatura per ambienti umidi (computato a parte) Fornitura e posa in opera di controsoffitto pendinato in lastre standard in cartongesso tipo "Knauf Lastra GKB" o similare (sp. 12,5 mm) e sottostruttura metallica. Sono compresi e compensati la stuccatura della testa delle viti di fissaggio nonché la stuccatura e sigillatura dei giunti di accostamento delle lastre, eseguita con idoneo stucco previa applicazione di strisce di supporto armato con rete tessile, il taglio e lo sfrido, la realizzazione di fori per l'inserimento di eventuali corpi illuminanti o elementi impiantistici; giunti di dilatazioni con l'idonea finitura a scelta della D.L.; eventuali rinforzi strutturali per l'applicazione di carici pesanti; la protezione del pavimento; eventuali soluzione specifiche in corrispondenza dei giunti strutturali. Il tutto conforme a quanto indicato negli elaborati grafici di progetto, il rispetto della marcatura CE e la Dichiarazione di Produzione di Prodotto DOP per i prodotti di costruzione prevista dal Regolamento n. 305/2011 (UE) e quanto altro necessario per dare il lavoro finito a regola d'arte. Il prezzo è comprensivo di ogni onere relativo inclusi ponteggi di servizio, e ogni altro onere per dare il lavoro finito a regola d'arte. Inclusa tinteggiature per ambienti umidi a garantire complanarità. Colore da definire e campionare con la DL. (computato a parte) | Controsoffitti | Controsoffitti in cartongesso
controsoffitto in cartongesso curvo colore bianco RAL da definire Fornitura e posa in opera, nelle aree indicate negli elaborati grafici di progetto, di controsoffitto curvo, colore bianco RAL da definire, costituito da: Orditura metallica realizzata con profili curvabili Knaufixy GK 30 in lamiera di acciaio puro, DX51D+Z-N-A-C classificazione 1° scelta, zincato a caldo con uno strato di zinco conforme alla norma UNI EN 10346-2009, sagomati a freddo a norma EN 14195 e DIN 18182 per la sottostruttura di sistemi costruttivi a secco e con sagomatura “a spina dorsale” e fustellature a sui lati che alleggeriscono la struttura costituita da profilo a guida a “U” mm 30/28, spessore 0,6mm. Sono compresi e compensati gli oneri per la formazione delle opere provvisionali per la esecuzione dell'opere in sicurezza, e successivo smontaggio, la protezione provvisoria di pavimenti e di elementi presenti all’interno dell’area dell’intervento con posa e relativa rimozione finale di appositi teli protettivi, il taglio e lo sfrido delle lastre, la stuccatura dei giunti delle lastre e delle teste delle vite, la giunzione a regola d’arte con i controsoffitti da compensare, la realizzazione di fori per l'inserimento di eventuali corpi illuminanti o elementi impiantistici, eventuali rinforzi strutturali per l’applicazione di carichi pesanti; eventuali soluzioni specifiche in corrispondenza dei giunti strutturali, gli oneri per la chiusura acustica degli attraversamenti impiantistici di qualsiasi tipo e natura; l'onere di procedere in tempi successivi all'applicazione delle lastre in attesa dell'esecuzione di impianti elettrici e termoidraulici da inserire, l’onere per la verifica ed eventuali lavorazioni aggiuntive riguardanti la posa di elementi non portanti in cartongesso nel rispetto delle NTC 2018, e s.m.i., e delle Norme Sismiche vigenti, la Certificazione e collaudo acustico se richiesti in progetto, così come il rispetto della marcatura CE e la Dichiarazione di Produzione di Prodotto DOP per i prodotti di costruzione prevista dal Regolamento n. 305/2011 (UE) e quanto altro necessario per dare il lavoro finito a regola d'arte. | Controsoffitti | Controsoffitti in cartongesso
CE05 - Fornitura e posa in opera di controsoffitto pendinato in doghe tipo METALSCREEN GR/50 doga scatolata ispezionabile aperta base mm.30 altezza h mm.38 bordo squadrato fuga aperta mm.20 passo mm.50 (mm.30+20) in alluminio preverniciato ULTRA MATT finitura super opaco metallizzato SAND DESERT incombustibile Euroclass A1 lavabile imputrescibile anti-ingiallimento resistenza umidità e corrosione salsedine 100% riciclabile senza piombo-cromo Le doghe vengono tagliate alla lunghezza richiesta con Tipo METALSCREEN 43 STRONG portante di supporto con rinforzo longitudinale anti-torsione aggancio doghe a scatto in acciaio zincato preverniciato spessore mm.0,6 colore Nero 2 facce lunghezza mm.4000 Sono compresi e compensati il taglio e lo sfrido, la protezione del pavimento, così come il rispetto della marcatura CE e la Dichiarazione di Produzione di Prodotto DOP per i prodotti di costruzione prevista dal Regolamento n. 305/2011 (UE), la pulizia finale con allontanamento dei materiali di risulta e ogni altra opera necessaria a dare l'opera finita a regola d'arte. | Controsoffitti | Controsoffitti in cartongesso
Lavorazioni per inserimento setto acustico Per la realizzazione di pareti in cartongesso e setti con sviluppo fino a soletta, prevedere la demolizione di controsoffitto in quadrotte e in cartongesso (vedi capitolo “Interventi di demolizione e rimozione” del presente capitolato) e realizzazione di fascia di compensazione, come indicato negli elaborati grafici di progetto, in singola lastra di cartongesso standard tipo Knauf GKB(A) su orditura metallica. | Controsoffitti | Controsoffitti in cartongesso
Controsoffitto ribassato in lastre di cartongesso standard Fornitura e posa di controsoffitto realizzato con sistema tipo Knauf D112, in lastre singole di cartongesso standard tipo Knauf GKB (A), su orditura metallica doppia indipendentemente dal solaio sovrastante costituito da orditura metallica realizzata con profili Knauf in acciaio zincato, spessore mm 0,6, costituita da: profili perimetrali a “U” mm 30x 28 isolati dalla muratura con nastro vinilico monoadesivo con funzione di taglio acustico dello spessore di mm 3,5 e sigillati con stucco e/o silicone a completo riempimento delle fessure in corrispondenza delle giunzioni perimetrali con le strutture primarie, per il raggiungimento delle prestazioni acustiche richieste. Profili portanti a “C” mm 50x27 per l’orditura primaria posta a interasse non superiore a 1000 mm fissata al solaio tramite un adeguato numero di ganci a molla regolabili e pendini. Profili portanti a “C” mm 50x27 per l’orditura secondaria, posta ad interasse non superiore a 500 mm, ancorata alla primaria tramite appositi ganci. Rivestimento delle faccia dell’orditura con lastre in cartongesso standard tipo Knauf GKB (A) dello spessore di mm. 12,5, in gesso rivestito, classe di reazione al fuoco: A2-s1,d0. La fornitura in opera sarà comprensiva della stuccatura dei giunti, degli angoli e delle teste delle viti nonché la stuccatura e sigillatura dei giunti di accostamento delle lastre, eseguita con idoneo stucco previa applicazione di strisce di supporto armato con rete tessile, la successiva stuccatura della superficie delle lastre in modo da ottenere una superficie pronta per la finitura di qualità Q4. Sono compresi e compensati gli oneri per la formazione delle opere provvisionali per la esecuzione dell'opere in sicurezza, e successivo smontaggio, la protezione provvisoria di pavimenti e di elementi presenti all’interno dell’area dell’intervento con posa e relativa rimozione finale di appositi teli protettivi, il taglio e lo sfrido delle lastre, la stuccatura dei giunti delle lastre e delle teste delle vite, la formazioni di scuretti perimetrali se previsti in progetto, la realizzazione di fori per l'inserimento di eventuali corpi illuminanti o elementi impiantistici; la giunzione a regola d’arte con i controsoffitti da compensare, eventuali rinforzi strutturali per l'applicazione di carici pesanti; eventuali soluzioni specifiche in corrispondenza dei giunti strutturali, la verifica ed eventuali lavorazioni aggiuntive nel rispetto delle Norme antisismiche, gli oneri per la chiusura acustica degli attraversamenti impiantistici di qualsiasi tipo e natura; l'onere di procedere in tempi successivi all'applicazione delle lastre in attesa dell'esecuzione di impianti elettrici e termoidraulici da inserire, la formazione ed il disfacimento dei piani di lavoro interni, così come il rispetto della marcatura CE e la Dichiarazione di Produzione di Prodotto DOP per i prodotti di costruzione prevista dal Regolamento n. 305/2011 (UE) e quanto altro necessario per dare il lavoro finito a regola d'arte. | Controsoffitti | Controsoffitti in cartongesso
CE03 - controsoffitto cartongesso liscio, colore verde lucida RAL da definire Fornitura e posa in opera di controsoffitto pendinato in lastre standard in cartongesso tipo "Knauf Lastra GKB" o similare (sp. 12,5 mm), e sottostruttura metallica, colore verde lucida RAL da definire. Sono compresi e compensati la stuccatura della testa delle viti di fissaggio nonché la stuccatura e sigillatura dei giunti di accostamento delle lastre, eseguita con idoneo stucco previa applicazione di strisce di supporto armato con rete tessile, il taglio e lo sfrido, la realizzazione di fori per l'inserimento di eventuali corpi illuminanti o elementi impiantistici; giunti di dilatazioni con l'idonea finitura a scelta della D.L.; eventuali rinforzi strutturali per l'applicazione di carici pesanti; la protezione del pavimento; eventuali soluzione specifiche in corrispondenza dei giunti strutturali. Il tutto conforme a quanto indicato negli elaborati grafici di progetto, il rispetto della marcatura CE e la Dichiarazione di Produzione di Prodotto DOP per i prodotti di costruzione prevista dal Regolamento n. 305/2011 (UE) e quanto altro necessario per dare il lavoro finito a regola d'arte. | Controsoffitti | Controsoffitti in cartongesso
Controsoffitto a membrana EI60 in doppia lastra Fornitura e posa in opera, nelle aree indicate negli elaborati grafici di progetto, di controsoffitto a membrana realizzato con sistema tipo Knauf D113, atto a garantire una resistenza al fuoco EI 60, rapporto di classificazione 06/32301547-2, Laboratorio Applus, data di emissione 15/01/2007, norme di riferimento EN 1363-1 e EN 1364-2, ad orditura metallica doppia non sovrapposta, costituito da: Orditura metallica realizzata con profili Knauf in acciaio zincato DX51D+Z-N-A-C spessore mm 0,6 a norma UNI EN 10346, costituita da profili perimetrali a “U” mm 30/27/30; profili primari a “C” mm 27/60/27 posti ad interasse di 1200mm, profili secondari a “C” mm 27/60/27 posti ad interasse di 400mm e giunto di unione ortogonale a raso C60/27. I profili saranno conformi alla norma armonizzata EN 14195 riguardante “Profili per Sistemi in Lastre in Gesso Rivestito” con attestato di conformità CE, in classe A1 di reazione al fuoco, prodotti secondo il sistema di qualità UNI-EN-ISO 9001-2000, con produzione certificata da ICMQ. | Controsoffitti | Controsoffitti in cartongesso
CE09 - controsoffitto cartongesso liscio, con tinteggiatura per ambienti umidi (computato a parte) Fornitura e posa in opera di controsoffitto pendinato in lastre standard in cartongesso tipo "Knauf Lastra GKB" o similare (sp. 12,5 mm) e sottostruttura metallica. Sono compresi e compensati la stuccatura della testa delle viti di fissaggio nonché la stuccatura e sigillatura dei giunti di accostamento delle lastre, eseguita con idoneo stucco previa applicazione di strisce di supporto armato con rete tessile, il taglio e lo sfrido, la realizzazione di fori per l'inserimento di eventuali corpi illuminanti o elementi impiantistici; giunti di dilatazioni con l'idonea finitura a scelta della D.L.; eventuali rinforzi strutturali per l'applicazione di carici pesanti; la protezione del pavimento; eventuali soluzione specifiche in corrispondenza dei giunti strutturali. Il tutto conforme a quanto indicato negli elaborati grafici di progetto, il rispetto della marcatura CE e la Dichiarazione di Produzione di Prodotto DOP per i prodotti di costruzione prevista dal Regolamento n | Controsoffitti | Controsoffitti in cartongesso
CE20 - Lavorazioni per inserimento setto acustico Per la realizzazione di pareti in cartongesso e setti con sviluppo fino a soletta, prevedere la demolizione di controsoffitto in quadrotte e in cartongesso (vedi capitolo “Interventi di demolizione e rimozione” del presente capitolato) e realizzazione di fascia di compensazione, come indicato negli elaborati grafici di progetto, in singola lastra di cartongesso standard tipo Knauf GKB(A) su orditura metallica. Avvitate con viti punta chiodo autofilettanti fosfatate poste ad interasse massimo di posate a giunti sfalsati e ad interasse di 600mm. La posa delle lastre avverrà secondo le modalità prescritte nella Norma UNI 11424:2015 e successive modifiche e integrazioni, che specifica le linee guida per l'esecuzione di partizioni mediante sistema con lastre in gesso rivestito. | Controsoffitti | Controsoffitti in cartongesso
controsoffitto cartongesso liscio, RAL Bianco 9010 da definire Fornitura e posa in opera di controsoffitto pendinato in lastre standard in cartongesso tipo "Knauf Lastra GKB" o similare (sp. 12,5 mm) e sottostruttura metallica. Sono compresi e compensati la stuccatura della testa delle viti di fissaggio nonché la stuccatura e sigillatura dei giunti di accostamento delle lastre, eseguita con idoneo stucco previa applicazione di strisce di supporto armato con rete tessile, il taglio e lo sfrido, la realizzazione di fori per l'inserimento di eventuali corpi illuminanti o elementi impiantistici; giunti di dilatazioni con l'idonea finitura a scelta della D.L.; eventuali rinforzi strutturali per l'applicazione di carici pesanti; la protezione del pavimento; eventuali soluzione specifiche in corrispondenza dei giunti strutturali. Il tutto conforme a quanto indicato negli elaborati grafici di progetto, il rispetto della marcatura CE e la Dichiarazione di Produzione di Prodotto DOP per i prodotti di costruzione prevista dal Regolamento n. 305/2011 (UE) e quanto altro necessario per dare il lavoro finito a regola d'arte. Il prezzo è comprensivo di ogni onere relativo inclusi ponteggi di servizio, e ogni altro onere per dare il lavoro finito a regola d'arte. | Controsoffitti | Controsoffitti in cartongesso
CE09 - controsoffitto cartongesso liscio, con tinteggiatura per ambienti umidi (computato a parte) Fornitura e posa in opera di controsoffitto pendinato in lastre standard in cartongesso tipo "Knauf Lastra GKB" o similare (sp. 12,5 mm) e sottostruttura metallica. Sono compresi e compensati la stuccatura della testa delle viti di fissaggio nonché la stuccatura e sigillatura dei giunti di accostamento delle lastre, eseguita con idoneo stucco previa applicazione di strisce di supporto armato con rete tessile, il taglio e lo sfrido, la realizzazione di fori per l'inserimento di eventuali corpi illuminanti o elementi impiantistici; giunti di dilatazioni con l'idonea finitura a scelta della D.L.; eventuali rinforzi strutturali per l'applicazione di carici pesanti; la protezione del pavimento; eventuali soluzione specifiche in corrispondenza dei giunti strutturali. Il tutto conforme a quanto indicato negli elaborati grafici di progetto, il rispetto della marcatura CE e la Dichiarazione di Produzione di Prodotto DOP per i prodotti di costruzione prevista dal Regolamento n. 305/2011 (UE) e quanto altro necessario per dare il lavoro finito a regola d'arte. Il prezzo è comprensivo di ogni onere relativo inclusi ponteggi di servizio, e ogni altro onere per dare il lavoro finito a regola d'arte. Inclusa tinteggiature per ambienti umidi a garantire complanarità | Controsoffitti | Controsoffitti in cartongesso
Controsoffitto ribassato in lastre di cartongesso standard Fornitura e posa di controsoffitto realizzato con sistema tipo Knauf D112, in lastre singole di cartongesso standard tipo Knauf GKB (A), su orditura metallica doppia indipendentemente dal solaio sovrastante costituito da orditura metallica realizzata con profili Knauf in acciaio zincato, spessore mm 0,6, costituita da: profili perimetrali a “U” mm 30x 28 isolati dalla muratura con nastro vinilico monoadesivo con funzione di taglio acustico dello spessore di mm 3,5 e sigillati con stucco e/o silicone a completo riempimento delle fessure in corrispondenza delle giunzioni perimetrali con le strutture primarie, per il raggiungimento delle prestazioni acustiche richieste. Profili portanti a “C” mm 50x27 per l’orditura primaria posta a interasse non superiore a 1000 mm fissata al solaio tramite un adeguato numero di ganci a molla regolabili e pendini. Profili portanti a “C” mm 50x27 per l’orditura secondaria, posta ad interasse non superiore a 500 mm, ancorata alla primaria tramite appositi ganci. Rivestimento delle faccia dell’orditura con lastre in cartongesso standard tipo Knauf GKB (A) dello spessore di mm. 12,5, in gesso rivestito, classe di reazione al fuoco: A2-s1,d0. La fornitura in opera sarà comprensiva della stuccatura dei giunti, degli angoli e delle teste delle viti nonché la stuccatura e sigillatura dei giunti di accostamento delle lastre, eseguita con idoneo stucco previa applicazione di strisce di supporto armato con rete tessile, la successiva stuccatura della superficie delle lastre in modo da ottenere una superficie pronta per la finitura di qualità Q4. Sono compresi e compensati gli oneri per la formazione delle opere provvisionali per la esecuzione dell'opere in sicurezza, e successivo smontaggio, la protezione provvisoria di pavimenti e di elementi presenti all’interno dell’area dell’intervento con posa e relativa rimozione finale di appositi teli protettivi, il taglio e lo sfrido delle lastre, la stuccatura dei giunti delle lastre e delle teste delle vite, la formazioni di scuretti perimetrali se previsti in progetto, la realizzazione di fori per l'inserimento di eventuali corpi illuminanti o elementi impiantistici; la giunzione a regola d’arte con i controsoffitti da compensare, eventuali rinforzi strutturali per l'applicazione di carici pesanti; eventuali soluzioni specifiche in corrispondenza dei giunti strutturali, la verifica ed eventuali lavorazioni aggiuntive nel rispetto delle Norme antisismiche, gli oneri per la chiusura acustica degli attraversamenti impiantistici di qualsiasi tipo e natura; l'onere di procedere in tempi successivi all'applicazione delle lastre in attesa dell'esecuzione di impianti elettrici e termoidraulici da inserire, la formazione ed il disfacimento dei piani di lavoro interni, così come il rispetto della marcatura CE e la Dichiarazione di Produzione di Prodotto DOP per i prodotti di costruzione prevista dal Regolamento n. | Controsoffitti | Controsoffitti in cartongesso
CE09 - controsoffitto cartongesso liscio, con tinteggiatura per ambienti umidi (computato a parte) Fornitura e posa in opera di controsoffitto pendinato in lastre standard in cartongesso tipo "Knauf Lastra GKB" o similare (sp. 12,5 mm) e sottostruttura metallica. Sono compresi e compensati la stuccatura della testa delle viti di fissaggio nonché la stuccatura e sigillatura dei giunti di accostamento delle lastre, eseguita con idoneo stucco previa applicazione di strisce di supporto armato con rete tessile, il taglio e lo sfrido, la realizzazione di fori per l'inserimento di eventuali corpi illuminanti o elementi impiantistici; giunti di dilatazioni con l'idonea finitura a scelta della D.L.; eventuali rinforzi strutturali per l'applicazione di carici pesanti; la protezione del pavimento; eventuali soluzione specifiche in corrispondenza dei giunti strutturali. Il tutto conforme a quanto indicato negli elaborati grafici di progetto, il rispetto della marcatura CE e la Dichiarazione di Produzione di Prodotto DOP per i prodotti di costruzione prevista dal Regolamento n. 305/2011 (UE) e quanto altro necessario per dare il lavoro finito a regola d'arte. Il prezzo è comprensivo di ogni onere relativo inclusi ponteggi di servizio, e ogni altro onere per dare il lavoro finito a regola d'arte. Inclusa tinteggiature per ambienti umidi a garantire complanarità. Colore da definire e campionare con la DL. (computato a parte) | Controsoffitti | Controsoffitti in cartongesso
CE01 - controsoffitto cartongesso liscio, RAL Bianco 9010 da definire Fornitura e posa in opera di controsoffitto pendinato in lastre standard in cartongesso tipo "Knauf Lastra GKB" o similare (sp. 12,5 mm) e sottostruttura metallica. Sono compresi e compensati la stuccatura della testa delle viti di fissaggio nonché la stuccatura e sigillatura dei giunti di accostamento delle lastre, eseguita con idoneo stucco previa applicazione di strisce di supporto armato con rete tessile, il taglio e lo sfrido, la realizzazione di fori per l'inserimento di eventuali corpi illuminanti o elementi impiantistici; giunti di dilatazioni con l'idonea finitura a scelta della D.L.; eventuali rinforzi strutturali per l'applicazione di carici pesanti; la protezione del pavimento; eventuali soluzione specifiche in corrispondenza dei giunti strutturali. Il tutto conforme a quanto indicato negli elaborati grafici di progetto, il rispetto della marcatura CE e la Dichiarazione di Produzione di Prodotto DOP per i prodotti di costruzione prevista dal Regolamento n. 305/2011 (UE) e quanto altro necessario per dare il lavoro finito a regola d'arte. Il prezzo è comprensivo di ogni onere relativo inclusi ponteggi di servizio, e ogni altro onere per dare il lavoro finito a regola d'arte. | Controsoffitti | Controsoffitti in cartongesso
controsoffitto cartongesso liscio, con tinteggiatura per ambienti umidi (computato a parte) Fornitura e posa in opera di controsoffitto pendinato in lastre standard in cartongesso tipo "Knauf Lastra GKB" o similare (sp. 12,5 mm) e sottostruttura metallica. Sono compresi e compensati la stuccatura della testa delle viti di fissaggio nonché la stuccatura e sigillatura dei giunti di accostamento delle lastre, eseguita con idoneo stucco previa applicazione di strisce di supporto armato con rete tessile, il taglio e lo sfrido, la realizzazione di fori per l'inserimento di eventuali corpi illuminanti o elementi impiantistici; giunti di dilatazioni con l'idonea finitura a scelta della D.L.; eventuali rinforzi strutturali per l'applicazione di carici pesanti; la protezione del pavimento; eventuali soluzione specifiche in corrispondenza dei giunti strutturali. Il tutto conforme a quanto indicato negli elaborati grafici di progetto, il rispetto della marcatura CE e la Dichiarazione di Produzione di Prodotto DOP per i prodotti di costruzione prevista dal Regolamento n. 305/2011 (UE) e quanto altro necessario per dare il lavoro finito a regola d'arte | Controsoffitti | Controsoffitti in cartongesso
controsoffitto cartongesso liscio, con tinteggiatura per ambienti umidi (computato a parte) Fornitura e posa in opera di controsoffitto pendinato in lastre standard in cartongesso tipo "Knauf Lastra GKB" o similare (sp. 12,5 mm) e sottostruttura metallica. Sono compresi e compensati la stuccatura della testa delle viti di fissaggio nonché la stuccatura e sigillatura dei giunti di accostamento delle lastre, eseguita con idoneo stucco previa applicazione di strisce di supporto armato con rete tessile, il taglio e lo sfrido, la realizzazione di fori per l'inserimento di eventuali corpi illuminanti o elementi impiantistici; giunti di dilatazioni con l'idonea finitura a scelta della D.L.; eventuali rinforzi strutturali per l'applicazione di carici pesanti; la protezione del pavimento; eventuali soluzione specifiche in corrispondenza dei giunti strutturali. Il tutto conforme a quanto indicato negli elaborati grafici di progetto, il rispetto della marcatura CE e la Dichiarazione di Produzione di Prodotto DOP per i prodotti di costruzione prevista dal Regolamento n. 305/2011 (UE) e quanto altro necessario per dare il lavoro finito a regola d'arte. Il prezzo è comprensivo di ogni onere relativo inclusi ponteggi di servizio, e ogni altro onere per dare il lavoro finito a regola d'arte | Controsoffitti | Controsoffitti in cartongesso
CE01 - controsoffitto cartongesso liscio, RAL Bianco 9010 da definire Fornitura e posa in opera di controsoffitto pendinato in lastre standard in cartongesso tipo "Knauf Lastra GKB" o similare (sp. 12,5 mm) e sottostruttura metallica. Sono compresi e compensati la stuccatura della testa delle viti di fissaggio nonché la stuccatura e sigillatura dei giunti di accostamento delle lastre, eseguita con idoneo stucco previa applicazione di strisce di supporto armato con rete tessile, il taglio e lo sfrido, la realizzazione di fori per l'inserimento di eventuali corpi illuminanti o elementi impiantistici; giunti di dilatazioni con l'idonea finitura a scelta della D.L.; eventuali rinforzi strutturali per l'applicazione di carici pesanti; la protezione del pavimento; eventuali soluzione specifiche in corrispondenza dei giunti strutturali. Il tutto conforme a quanto indicato negli elaborati grafici di progetto, il rispetto della marcatura CE e la Dichiarazione di Produzione di Prodotto DOP per i prodotti di costruzione prevista dal Regolamento n. | Controsoffitti | Controsoffitti in cartongesso
CE02 - Risanamento controsoffitto in cartongesso esistente Risanamento controsoffitto esistente / o soffitto a vista (che talvolta può essere cartongesso e talvolta a plafone) comprensivo di ogni intervento per ripristinare come as is, ritinteggiare o ritoccare compreso rimozione di parti ammalorate e successiva integrazione con lastre di nuova fornitura, modifica dell'orditura metallica ove necessario, stuccatura dei giunti, rasatura e quanto altro necessario per dare il lavoro ad opera d'arte. Opere di tinteggiatura computate a parte. | Controsoffitti | Controsoffitti in cartongesso
CS03 - Controsoffitto ribassato per locali umidi in lastra singola di cartongesso, H. | Controsoffitti | Controsoffitti in cartongesso
Risanamento controsoffitto in cartongesso esistente Risanamento controsoffitto esistente / o soffitto a vista (che talvolta può essere cartongesso e talvolta a plafone) comprensivo di ogni intervento per ripristinare come as is, ritinteggiare o ritoccare compreso rimozione di parti ammalorate e successiva integrazione con lastre di nuova fornitura, modifica dell'orditura metallica ove necessario, stuccatura dei giunti, rasatura e quanto altro necessario per dare il lavoro ad opera d'arte. Opere di tinteggiatura computate a parte. | Controsoffitti | Controsoffitti in cartongesso
CE01 - controsoffitto cartongesso liscio, RAL Bianco 9010 da definire Fornitura e posa in opera di controsoffitto pendinato in lastre standard in cartongesso tipo "Knauf Lastra GKB" o similare (sp. | Controsoffitti | Controsoffitti in cartongesso
controsoffitto cartongesso liscio, con tinteggiatura per ambienti umidi (computato a parte) Fornitura e posa in opera di controsoffitto pendinato in lastre standard in cartongesso tipo "Knauf Lastra GKB" o similare (sp. 12,5 mm) e sottostruttura metallica. Sono compresi e compensati la stuccatura della testa delle viti di fissaggio nonché la stuccatura e sigillatura dei giunti di accostamento delle lastre, eseguita con idoneo stucco previa applicazione di strisce di supporto armato con rete tessile, il taglio e lo sfrido, la realizzazione di fori per l'inserimento di eventuali corpi illuminanti o elementi impiantistici; giunti di dilatazioni con l'idonea finitura a scelta della D.L.; eventuali rinforzi strutturali per l'applicazione di carici pesanti; la protezione del pavimento; eventuali soluzione specifiche in corrispondenza dei giunti strutturali. Il tutto conforme a quanto indicato negli elaborati grafici di progetto, il rispetto della marcatura CE e la Dichiarazione di Produzione di Prodotto DOP per i prodotti di costruzione prevista dal Regolamento n | Controsoffitti | Controsoffitti in cartongesso
CE09 - controsoffitto cartongesso liscio, con tinteggiatura per ambienti umidi (computato a parte) Fornitura e posa in opera di controsoffitto pendinato in lastre standard in cartongesso tipo "Knauf Lastra GKB" o similare (sp. 12,5 mm) e sottostruttura metallica. Sono compresi e compensati la stuccatura della testa delle viti di fissaggio nonché la stuccatura e sigillatura dei giunti di accostamento delle lastre, eseguita con idoneo stucco previa applicazione di strisce di supporto armato con rete tessile, il taglio e lo sfrido, la realizzazione di fori per l'inserimento di eventuali corpi illuminanti o elementi impiantistici; giunti di dilatazioni con l'idonea finitura a scelta della D.L.; eventuali rinforzi strutturali per l'applicazione di carici pesanti; la protezione del pavimento; eventuali soluzione specifiche in corrispondenza dei giunti strutturali. Il tutto conforme a quanto indicato negli elaborati grafici di progetto, il rispetto della marcatura CE e la Dichiarazione di Produzione di Prodotto DOP per i prodotti di costruzione prevista dal Regolamento n | Controsoffitti | Controsoffitti in cartongesso
Cassone EI 60 per protezione canale impianto meccanico Realizzazione di cassone per protezione di canale impianto meccanico in corrispondenza del controsoffitto in quadrotte e come indicato negli elaborati grafici di progetto, avente classe di reazione al fuoco EI 60 in singolo strato di lastre a base di gesso rivestito con fibra di vetro tipo Knauf Fireboard, avente le seguenti caratteristiche: - Spessore della lastra: 25 mm, - Densità: ≥ 780 kg/m3 circa, - Classe di reazione al fuoco (EN 13501-1): A1, - Conducibilità termica (UNI EN 12664) λ: 0,23 W/mK, - Permeabilità al vapore acqueo (EN 10456): 10 a secco - 4 a umido, Le lastre saranno avvitate a su sottostruttura di sostegno in profili di acciaio, ancorata al solaio sovrastante per mezzo di idonee barre filettate, ad interasse non superiore a 1200mm. Il dimensionamento dei supporti e delle barre, così come la determinazione dell’interasse dovranno essere verificate in funzione della sezione e dello sviluppo del canale di impianto meccanico. Sono compresi e compensati gli oneri per la formazione delle opere provvisionali per la esecuzione dell'opere in sicurezza, e successivo smontaggio, il taglio e lo sfrido della lastre, gli oneri per la sottostruttura e accessori di fissaggio, gli oneri per la chiusura REI degli attraversamenti impiantistici di qualsiasi tipo e natura, gli oneri per l certificazioni, documentazione tecnica e modulistica necessaria per il rilascio del Certificato di Prevenzione Incendi, la formazione ed il disfacimento dei piani di lavoro interni, così come il rispetto della marcatura CE e la Dichiarazione di Produzione di Prodotto DOP per i prodotti di costruzione prevista dal Regolamento n. | Controsoffitti | Controsoffitti in cartongesso
Controsoffitto ribassato in lastre di cartongesso standard Fornitura e posa di controsoffitto realizzato con sistema tipo Knauf D112, in lastre singole di cartongesso standard tipo Knauf GKB (A), su orditura metallica doppia indipendentemente dal solaio sovrastante costituito da orditura metallica realizzata con profili Knauf in acciaio zincato, spessore mm 0,6, costituita da: profili perimetrali a “U” mm 30x 28 isolati dalla muratura con nastro vinilico monoadesivo con funzione di taglio acustico dello spessore di mm 3,5 e sigillati con stucco e/o silicone a completo riempimento delle fessure in corrispondenza delle giunzioni perimetrali con le strutture primarie, per il raggiungimento delle prestazioni acustiche richieste. Profili portanti a “C” mm 50x27 per l’orditura primaria posta a interasse non superiore a 1000 mm fissata al solaio tramite un adeguato numero di ganci a molla regolabili e pendini. Profili portanti a “C” mm 50x27 per l’orditura secondaria, posta ad interasse non superiore a 500 mm, ancorata alla primaria tramite appositi ganci. Rivestimento delle faccia dell’orditura con lastre in cartongesso standard tipo Knauf GKB (A) dello spessore di mm. | Controsoffitti | Controsoffitti in cartongesso
CE09 - controsoffitto cartongesso liscio, con tinteggiatura per ambienti umidi (computato a parte) Fornitura e posa in opera di controsoffitto pendinato in lastre standard in cartongesso tipo "Knauf Lastra GKB" o similare (sp. 12,5 mm) e sottostruttura metallica. Sono compresi e compensati la stuccatura della testa delle viti di fissaggio nonché la stuccatura e sigillatura dei giunti di accostamento delle lastre, eseguita con idoneo stucco previa applicazione di strisce di supporto armato con rete tessile, il taglio e lo sfrido, la realizzazione di fori per l'inserimento di eventuali corpi illuminanti o elementi impiantistici; giunti di dilatazioni con l'idonea finitura a scelta della D.L.; eventuali rinforzi strutturali per l'applicazione di carici pesanti; la protezione del pavimento; eventuali soluzione specifiche in corrispondenza dei giunti strutturali. Il tutto conforme a quanto indicato negli elaborati grafici di progetto, il rispetto della marcatura CE e la Dichiarazione di Produzione di Prodotto DOP per i prodotti di costruzione prevista dal Regolamento n. 305/2011 (UE) e quanto altro necessario per dare il lavoro finito a regola d'arte. Il prezzo è comprensivo di ogni onere relativo inclusi ponteggi di servizio, e ogni altro onere per dare il lavoro finito a regola d'arte. Inclusa tinteggiature per ambienti umidi a garantire complanarità. Colore da definire e campionare con la DL | Controsoffitti | Controsoffitti in cartongesso
CE02 - Controsoffitto ribassato in lastre di cartongesso idrolastra per ambienti umidi Fornitura e posa nei locali umidi (bagni) di controsoffitto realizzato con sistema tipo Knauf D112, in lastre singole di cartongesso per locali umidi tipo Knauf Idrolastra GKI (H), su orditura metallica doppia indipendentemente dal solaio sovrastante costituito da orditura metallica realizzata con profili Knauf in acciaio zincato, spessore mm 0,6, costituita da: profili perimetrali a “U” mm 30x 28 isolati dalla muratura con nastro vinilico monoadesivo con funzione di taglio acustico dello spessore di mm 3,5 e sigillati con stucco e/o silicone a completo riempimento delle fessure in corrispondenza delle giunzioni perimetrali con le strutture primarie, per il raggiungimento delle prestazioni acustiche richieste. Profili portanti a “C” mm 50x27 per l’orditura secondaria, posta ad interasse non superiore a 500 mm, ancorata alla primaria tramite appositi ganci. Rivestimento delle faccia dell’orditura con lastre in cartongesso per locali umidi tipo Knauf Idrolastra GKI (H) dello spessore di mm. 12,5, in gesso rivestito impregnate, sottoposte a speciale procedimento per limitare l’assorbimento di umidità, classe di reazione al fuoco: A2-s1,d0. La fornitura in opera sarà comprensiva della stuccatura dei giunti, degli angoli e delle teste delle viti nonché la stuccatura e sigillatura dei giunti di accostamento delle lastre, eseguita con idoneo stucco previa applicazione di strisce di supporto armato con rete tessile, la successiva stuccatura della superficie delle lastre in modo da ottenere una superficie pronta per la finitura di qualità Q4. Sono compresi e compensati gli oneri per la formazione delle opere provvisionali per la esecuzione dell'opere in sicurezza, e successivo smontaggio, la protezione provvisoria di pavimenti e di elementi presenti all’interno dell’area dell’intervento con posa e relativa rimozione finale di appositi teli protettivi, il taglio e lo sfrido delle lastre, la stuccatura dei giunti delle lastre e delle teste delle vite, la formazioni di scuretti perimetrali se previsti in progetto, la realizzazione di fori per l'inserimento di eventuali corpi illuminanti o elementi impiantistici; la giunzione a regola d’arte con i controsoffitti da compensare, eventuali rinforzi strutturali per l'applicazione di carici pesanti; eventuali soluzioni specifiche in corrispondenza dei giunti strutturali, la verifica ed eventuali lavorazioni aggiuntive nel rispetto delle Norme antisismiche, gli oneri per la chiusura acustica degli attraversamenti impiantistici di qualsiasi tipo e natura; l'onere di procedere in tempi successivi all'applicazione delle lastre in attesa dell'esecuzione di impianti elettrici e termoidraulici da inserire, la formazione ed il disfacimento dei piani di lavoro interni, così come il rispetto della marcatura CE e la Dichiarazione di Produzione di Prodotto DOP per i prodotti di costruzione prevista dal Regolamento n. | Controsoffitti | Controsoffitti in cartongesso
Fornitura e posa in opera di controsoffitto in pannelli di gesso alleggerito e rinforzato con fibre di vetro, preverniciato sul lato a vista, omologati in euroclasse A1 di reazione al fuoco, delle dimensioni 600 x 600 mm, spessore 20/22 mm, montati su struttura metallica a vista, ancorata alla struttura sovrastante mediante pendinatura regolabile,compresi profili ad “L” perimetrali | Controsoffitti | Controsoffitti in cartongesso
Controsoffitto in cartongesso classe A1 lastra singola, colore bianco RAL 9010 Fornitura e posa in opera di nuovo controsoffitto ribassato, realizzato in lastra singola di cartongesso tipo Knauf A-zero su orditura metallica doppia indipendentemente dal solaio sovrastante. Orditura metallica realizzata con profili Knauf in acciaio zincato DX51D+Z-N-A-C spessore mm 0,6 a norma UNI-EN 10142, costituita da: profili perimetrali a “U” 30x28 mm isolati dalla muratura con nastro vinilico monoadesivo Knauf con funzione di taglio acustico dello spessore di mm 3,5 e sigillati con stucco e/o silicone a completo riempimento delle fessure in corrispondenza delle giunzioni perimetrali con le strutture primarie, per il raggiungimento delle prestazioni acustiche richieste. Profili portanti a “C” 50x27 mm sia per l’orditura primaria fissata al solaio tramite un adeguato numero di ganci a molla regolabili e pendini, che per l’orditura secondaria, ancorata alla primaria tramite appositi ganci. | Controsoffitti | Controsoffitti in cartongesso
CE10 – Controsoffitto ispezionabile in quadrotte in fibra minerale tipo Knauf AMF Thermatex® Thermaclean S Fornitura e posa in opera, nelle are indicate negli elaborati grafici di progetto, di controsoffitto modulare ispezionabile in quadrotte di fibre minerale tipo AMF Knauf Thermatex Thermaclean S, finitura nobilitata con foglio di vinile, caratterizzata da eccellente lavabilità, resistenza a germi e funghi e un’ottima attenuazione acustica, colore bianco RAL da definire e campionare per approvazione della D.L. | Controsoffitti | Controsoffitti in cartongesso
Fornitura e posa in opera di controsoffitto pendinato con doppia lastra in cartongesso per l'antincendio tipo "Knauf Lastra GKF" o similare (sp. 15 mm), sottostruttura metallica con kit antisismico secondo NTC 2018 con D.M. del 17.01.2018 utilizzando raccordo a croce che consente di fissare i controventi al profilo U asolato tramite semplici viti autoperforanti, barra asolata fornita nella lunghezza di 4.000 mm, da tagliare in cantiere e da applicare fra raccordo a croce e staffe di ancoraggio; 3. staffe a solaio (l'incidenza del kit, circa 1 pz per ogni 6 mq). Sono compresi e compensati la stuccatura della testa delle viti di fissaggio nonché la stuccatura e sigillatura dei giunti di accostamento delle lastre, eseguita con idoneo stucco previa applicazione di strisce di supporto armato con rete tessile, il taglio e lo sfrido, la realizzazione di fori per l'inserimento di eventuali corpi illuminanti o elementi impiantistici, la protezione del pavimento,così come il rispetto della marcatura CE e la Dichiarazione di Produzione di Prodotto DOP per i prodotti di costruzione prevista dal Regolamento n. | Controsoffitti | Controsoffitti in cartongesso
controsoffitto cartongesso liscio, colore verde lucida RAL da definire Fornitura e posa in opera di controsoffitto pendinato in lastre standard in cartongesso tipo "Knauf Lastra GKB" o similare (sp. 12,5 mm), e sottostruttura metallica, colore verde lucida RAL da definire. Sono compresi e compensati la stuccatura della testa delle viti di fissaggio nonché la stuccatura e sigillatura dei giunti di accostamento delle lastre, eseguita con idoneo stucco previa applicazione di strisce di supporto armato con rete tessile, il taglio e lo sfrido, la realizzazione di fori per l'inserimento di eventuali corpi illuminanti o elementi impiantistici; giunti di dilatazioni con l'idonea finitura a scelta della D.L.; eventuali rinforzi strutturali per l'applicazione di carici pesanti; la protezione del pavimento; eventuali soluzione specifiche in corrispondenza dei giunti strutturali. Il tutto conforme a quanto indicato negli elaborati grafici di progetto, il rispetto della marcatura CE e la Dichiarazione di Produzione di Prodotto DOP per i prodotti di costruzione prevista dal Regolamento n. 305/2011 (UE) e quanto altro necessario per dare il lavoro finito a regola d'arte. | Controsoffitti | Controsoffitti in cartongesso
Controsoffitto ribassato in lastre di cartongesso standard Fornitura e posa di controsoffitto realizzato con sistema tipo Knauf D112, in lastre singole di cartongesso standard tipo Knauf GKB (A), su orditura metallica doppia indipendentemente dal solaio sovrastante costituito da orditura metallica realizzata con profili Knauf in acciaio zincato, spessore mm 0,6, costituita da: profili perimetrali a “U” mm 30x 28 isolati dalla muratura con nastro vinilico monoadesivo con funzione di taglio acustico dello spessore di mm 3,5 e sigillati con stucco e/o silicone a completo riempimento delle fessure in corrispondenza delle giunzioni perimetrali con le strutture primarie, per il raggiungimento delle prestazioni acustiche richieste. | Controsoffitti | Controsoffitti in cartongesso
CE15 - Controsoffitto ribassato in doppia lastra incombustibile, EI60 Fornitura e posa di controsoffitto a membrana atto a garantire una resistenza al fuoco EI60, Certificato, costruito con sistema tipo Knauf D113, realizzato su orditura metallica doppia non sovrapposta, rivestito in doppia lastra in cartongesso per l’antincendio tipo Knauf Ignilastra GKF (DF), sp. 15 mm costituito da: Orditura metallica realizzata con profili Knauf in acciaio zincato, spessore mm 0,6, costituita da profili perimetrali a “U” mm 30x27x30 isolati dalla muratura con nastro vinilico monoadesivo Knauf con funzione di taglio acustico dello spessore di mm 3,5 e sigillati con stucco e/o silicone a completo riempimento delle fessure in corrispondenza delle giunzioni perimetrali con le strutture primarie, per il raggiungimento delle prestazioni acustiche richieste, profili primari Knauf C 27/60/27, sp.0,6 mm, posti ad interasse 1200 mm, profili secondari Knauf C 27/60/27, sp.0,6 mm, post ad interasse 400 mm. Sospensione mediante pendino. | Controsoffitti | Controsoffitti in cartongesso
CE15 - Controsoffitto ribassato in doppia lastra incombustibile, EI60 Fornitura e posa di controsoffitto a membrana atto a garantire una resistenza al fuoco EI60, Certificato, costruito con sistema tipo Knauf D113, realizzato su orditura metallica doppia non sovrapposta, rivestito in doppia lastra in cartongesso per l’antincendio tipo Knauf Ignilastra GKF (DF), sp. 15 mm costituito da: Orditura metallica realizzata con profili Knauf in acciaio zincato, spessore mm 0,6, costituita da profili perimetrali a “U” mm 30x27x30 isolati dalla muratura con nastro vinilico monoadesivo Knauf con funzione di taglio acustico dello spessore di mm 3,5 e sigillati con stucco e/o silicone a completo riempimento delle fessure in corrispondenza delle giunzioni perimetrali con le strutture primarie, per il raggiungimento delle prestazioni acustiche richieste, profili primari Knauf C 27/60/27, sp.0,6 mm, posti ad interasse 1200 mm, profili secondari Knauf C 27/60/27, sp.0,6 mm, post ad interasse 400 mm. | Controsoffitti | Controsoffitti in cartongesso
controsoffitto cartongesso liscio, con tinteggiatura per ambienti umidi (computato a parte) Fornitura e posa in opera di controsoffitto pendinato in lastre standard in cartongesso tipo "Knauf Lastra GKB" o similare (sp. 12,5 mm) e sottostruttura metallica. Sono compresi e compensati la stuccatura della testa delle viti di fissaggio nonché la stuccatura e sigillatura dei giunti di accostamento delle lastre, eseguita con idoneo stucco previa applicazione di strisce di supporto armato con rete tessile, il taglio e lo sfrido, la realizzazione di fori per l'inserimento di eventuali corpi illuminanti o elementi impiantistici; giunti di dilatazioni con l'idonea finitura a scelta della D.L.; eventuali rinforzi strutturali per l'applicazione di carici pesanti; la protezione del pavimento; eventuali soluzione specifiche in corrispondenza dei giunti strutturali. Il tutto conforme a quanto indicato negli elaborati grafici di progetto, il rispetto della marcatura CE e la Dichiarazione di Produzione di Prodotto DOP per i prodotti di costruzione prevista dal Regolamento n. 305/2011 (UE) e quanto altro necessario per dare il lavoro finito a regola d'arte. Il prezzo è comprensivo di ogni onere relativo inclusi ponteggi di servizio, e ogni altro onere per dare il lavoro finito a regola d'arte | Controsoffitti | Controsoffitti in cartongesso
controsoffitto cartongesso liscio, con tinteggiatura per ambienti umidi (computato a parte) Fornitura e posa in opera di controsoffitto pendinato in lastre standard in cartongesso tipo "Knauf Lastra GKB" o similare (sp. 12,5 mm) e sottostruttura metallica | Controsoffitti | Controsoffitti in cartongesso
CE02 - Risanamento controsoffitto in cartongesso esistente Risanamento controsoffitto esistente / o soffitto a vista (che talvolta può essere cartongesso e talvolta a plafone) comprensivo di ogni intervento per ripristinare come as is, ritinteggiare o ritoccare compreso rimozione di parti ammalorate e successiva integrazione con lastre di nuova fornitura, modifica dell'orditura metallica ove necessario, stuccatura dei giunti, rasatura e quanto altro necessario per dare il lavoro ad opera d'arte. Opere di tinteggiatura computate a parte. | Controsoffitti | Controsoffitti in cartongesso
CS01 - Controsoffitto in cartongesso classe A1 lastra singola, colore bianco RAL 9010 - Neulift Fornitura e posa in opera di nuovo controsoffitto ribassato, realizzato in lastra singola di cartongesso tipo Knauf A-zero su orditura metallica doppia indipendentemente dal solaio sovrastante. Orditura metallica realizzata con profili Knauf in acciaio zincato DX51D+Z-N-A-C spessore mm 0,6 a norma UNI-EN 10142, costituita da: profili perimetrali a “U” 30x28 mm isolati dalla muratura con nastro vinilico monoadesivo Knauf con funzione di taglio acustico dello spessore di mm 3,5 e sigillati con stucco e/o silicone a completo riempimento delle fessure in corrispondenza delle giunzioni perimetrali con le strutture primarie, per il raggiungimento delle prestazioni acustiche richieste. Profili portanti a “C” 50x27 mm sia per l’orditura primaria fissata al solaio tramite un adeguato numero di ganci a molla regolabili e pendini, che per l’orditura secondaria, ancorata alla primaria tramite appositi ganci. I profili saranno conformi alla norma armonizzata EN 14195 riguardante “Profili per Sistemi in Lastre in Gesso Rivestito” con attestato di conformità CE, in classe A1 di reazione al fuoco, prodotti secondo il sistema di qualità UNI-EN-ISO 9001-2000, con produzione certificata da ICMQ. | Controsoffitti | Controsoffitti in cartongesso
CE04 - controsoffitto cartongesso liscio, colore blu lucido da definire (computato a parte) Fornitura e posa in opera di controsoffitto pendinato in lastre standard in cartongesso tipo "Knauf Lastra GKB" o similare (sp. 12,5 mm) e sottostruttura metallica. Sono compresi e compensati la stuccatura della testa delle viti di fissaggio nonché la stuccatura e sigillatura dei giunti di accostamento delle lastre, eseguita con idoneo stucco previa applicazione di strisce di supporto armato con rete tessile, il taglio e lo sfrido, la realizzazione di fori per l'inserimento di eventuali corpi illuminanti o elementi impiantistici; giunti di dilatazioni con l'idonea finitura a scelta della D.L.; eventuali rinforzi strutturali per l'applicazione di carici pesanti; la protezione del pavimento; eventuali soluzione specifiche in corrispondenza dei giunti strutturali. Il tutto conforme a quanto indicato negli elaborati grafici di progetto, il rispetto della marcatura CE e la Dichiarazione di Produzione di Prodotto DOP per i prodotti di costruzione prevista dal Regolamento n. 305/2011 (UE) e quanto altro necessario per dare il lavoro finito a regola d'arte. Il prezzo è comprensivo di ogni onere relativo inclusi ponteggi di servizio, e ogni altro onere per dare il lavoro finito a regola d'arte. Colore blue lucido da definire computato a parte. | Controsoffitti | Controsoffitti in cartongesso
controsoffitto cartongesso liscio, con tinteggiatura per ambienti umidi (computato a parte) Fornitura e posa in opera di controsoffitto pendinato in lastre standard in cartongesso tipo "Knauf Lastra GKB" o similare (sp. 12,5 mm) e sottostruttura metallica. Sono compresi e compensati la stuccatura della testa delle viti di fissaggio nonché la stuccatura e sigillatura dei giunti di accostamento delle lastre, eseguita con idoneo stucco previa applicazione di strisce di supporto armato con rete tessile, il taglio e lo sfrido, la realizzazione di fori per l'inserimento di eventuali corpi illuminanti o elementi impiantistici; giunti di dilatazioni con l'idonea finitura a scelta della D.L.; eventuali rinforzi strutturali per l'applicazione di carici pesanti; la protezione del pavimento; eventuali soluzione specifiche in corrispondenza dei giunti strutturali | Controsoffitti | Controsoffitti in cartongesso
CE09 - controsoffitto cartongesso liscio, con tinteggiatura per ambienti umidi (computato a parte) Fornitura e posa in opera di controsoffitto pendinato in lastre standard in cartongesso tipo "Knauf Lastra GKB" o similare (sp. 12,5 mm) e sottostruttura metallica. Sono compresi e compensati la stuccatura della testa delle viti di fissaggio nonché la stuccatura e sigillatura dei giunti di accostamento delle lastre, eseguita con idoneo stucco previa applicazione di strisce di supporto armato con rete tessile, il taglio e lo sfrido, la realizzazione di fori per l'inserimento di eventuali corpi illuminanti o elementi impiantistici; giunti di dilatazioni con l'idonea finitura a scelta della D.L.; eventuali rinforzi strutturali per l'applicazione di carici pesanti; la protezione del pavimento; eventuali soluzione specifiche in corrispondenza dei giunti strutturali. Il tutto conforme a quanto indicato negli elaborati grafici di progetto, il rispetto della marcatura CE e la Dichiarazione di Produzione di Prodotto DOP per i prodotti di costruzione prevista dal Regolamento n. 305/2011 (UE) e quanto altro necessario per dare il lavoro finito a regola d'arte. Il prezzo è comprensivo di ogni onere relativo inclusi ponteggi di servizio, e ogni altro onere per dare il lavoro finito a regola d'arte | Controsoffitti | Controsoffitti in cartongesso
CE01 - controsoffitto cartongesso liscio, RAL Bianco 9010 da definire Fornitura e posa in opera di controsoffitto pendinato in lastre standard in cartongesso tipo "Knauf Lastra GKB" o similare (sp. 12,5 mm) e sottostruttura metallica. Sono compresi e compensati la stuccatura della testa delle viti di fissaggio nonché la stuccatura e sigillatura dei giunti di accostamento delle lastre, eseguita con idoneo stucco previa applicazione di strisce di supporto armato con rete tessile, il taglio e lo sfrido, la realizzazione di fori per l'inserimento di eventuali corpi illuminanti o elementi impiantistici; giunti di dilatazioni con l'idonea finitura a scelta della D.L.; eventuali rinforzi strutturali per l'applicazione di carici pesanti; la protezione del pavimento; eventuali soluzione specifiche in corrispondenza dei giunti strutturali. Il tutto conforme a quanto indicato negli elaborati grafici di progetto, il rispetto della marcatura CE e la Dichiarazione di Produzione di Prodotto DOP per i prodotti di costruzione prevista dal Regolamento n. 305/2011 (UE) e quanto altro necessario per dare il lavoro finito a regola d'arte. | Controsoffitti | Controsoffitti in cartongesso
Controsoffitto ribassato in lastre di cartongesso standard Fornitura e posa di controsoffitto realizzato con sistema tipo Knauf D112, in lastre singole di cartongesso standard tipo Knauf GKB (A), su orditura metallica doppia indipendentemente dal solaio sovrastante costituito da orditura metallica realizzata con profili Knauf in acciaio zincato, spessore mm 0,6, costituita da: profili perimetrali a “U” mm 30x 28 isolati dalla muratura con nastro vinilico monoadesivo con funzione di taglio acustico dello spessore di mm 3,5 e sigillati con stucco e/o silicone a completo riempimento delle fessure in corrispondenza delle giunzioni perimetrali con le strutture primarie, per il raggiungimento delle prestazioni acustiche richieste. Profili portanti a “C” mm 50x27 per l’orditura primaria posta a interasse non superiore a 1000 mm fissata al solaio tramite un adeguato numero di ganci a molla regolabili e pendini. Profili portanti a “C” mm 50x27 per l’orditura secondaria, posta ad interasse non superiore a 500 mm, ancorata alla primaria tramite appositi ganci. Rivestimento delle faccia dell’orditura con lastre in cartongesso standard tipo Knauf GKB (A) dello spessore di mm. 12,5, in gesso rivestito, classe di reazione al fuoco: A2-s1,d0. La fornitura in opera sarà comprensiva della stuccatura dei giunti, degli angoli e delle teste delle viti nonché la stuccatura e sigillatura dei giunti di accostamento delle lastre, eseguita con idoneo stucco previa applicazione di strisce di supporto armato con rete tessile, la successiva stuccatura della superficie delle lastre in modo da ottenere una superficie pronta per la finitura di qualità Q4. Sono compresi e compensati gli oneri per la formazione delle opere provvisionali per la esecuzione dell'opere in sicurezza, e successivo smontaggio, la protezione provvisoria di pavimenti e di elementi presenti all’interno dell’area dell’intervento con posa e relativa rimozione finale di appositi teli protettivi, il taglio e lo sfrido delle lastre, la stuccatura dei giunti delle lastre e delle teste delle vite, la formazioni di scuretti perimetrali se previsti in progetto, la realizzazione di fori per l'inserimento di eventuali corpi illuminanti o elementi impiantistici; la giunzione a regola d’arte con i controsoffitti da compensare, eventuali rinforzi strutturali per l'applicazione di carici pesanti; eventuali soluzioni specifiche in corrispondenza dei giunti strutturali, la verifica ed eventuali lavorazioni aggiuntive nel rispetto delle Norme antisismiche, gli oneri per la chiusura acustica degli attraversamenti impiantistici di qualsiasi tipo e natura; l'onere di procedere in tempi successivi all'applicazione delle lastre in attesa dell'esecuzione di impianti elettrici e termoidraulici da inserire, la formazione ed il disfacimento dei piani di lavoro interni, così come il rispetto della marcatura CE e la Dichiarazione di Produzione di Prodotto DOP per i prodotti di costruzione prevista dal Regolamento n. 305/2011 (UE) e quanto altro necessario per dare il lavoro finito a regola d'arte. | Controsoffitti | Controsoffitti in cartongesso
controsoffitto cartongesso liscio, RAL Bianco 9010 da definire Fornitura e posa in opera di controsoffitto pendinato in lastre standard in cartongesso tipo "Knauf Lastra GKB" o similare (sp. | Controsoffitti | Controsoffitti in cartongesso
Controsoffitto ribassato in lastre di cartongesso standard Fornitura e posa di controsoffitto realizzato con sistema tipo Knauf D112, in lastre singole di cartongesso standard tipo Knauf GKB (A), su orditura metallica doppia indipendentemente dal solaio sovrastante costituito da orditura metallica realizzata con profili Knauf in acciaio zincato, spessore mm 0,6, costituita da: profili perimetrali a “U” mm 30x 28 isolati dalla muratura con nastro vinilico monoadesivo con funzione di taglio acustico dello spessore di mm 3,5 e sigillati con stucco e/o silicone a completo riempimento delle fessure in corrispondenza delle giunzioni perimetrali con le strutture primarie, per il raggiungimento delle prestazioni acustiche richieste. Profili portanti a “C” mm 50x27 per l’orditura primaria posta a interasse non superiore a 1000 mm fissata al solaio tramite un adeguato numero di ganci a molla regolabili e pendini. Profili portanti a “C” mm 50x27 per l’orditura secondaria, posta ad interasse non superiore a 500 mm, ancorata alla primaria tramite appositi ganci. Rivestimento delle faccia dell’orditura con lastre in cartongesso standard tipo Knauf GKB (A) dello spessore di mm. 12,5, in gesso rivestito, classe di reazione al fuoco: A2-s1,d0. La fornitura in opera sarà comprensiva della stuccatura dei giunti, degli angoli e delle teste delle viti nonché la stuccatura e sigillatura dei giunti di accostamento delle lastre, eseguita con idoneo stucco previa applicazione di strisce di supporto armato con rete tessile, la successiva stuccatura della superficie delle lastre in modo da ottenere una superficie pronta per la finitura di qualità Q4. | Controsoffitti | Controsoffitti in cartongesso
Fornitura e posa in opera di sistema di controsoffitto acustico così costituito: - Pannelli microforati in gesso, spessore 12,5mm, tipo Gyproc Rigitone Edge 8/18 Activ Air o similare, reazione al fuoco Euroclasse A2-s1-d0, resistenza umidità RH70, con applicato tessuto fonoassorbente; - Struttura metallica tipo Gyproc Gyprofile o similare composta da doppia orditura di profili metallici a C 27/48 in lamiera d'acciaio zincato Z100 da 0,6mm di spessore; profili primari posti a interasse 800mm, profili secondati posti a interasse 300mm; con sistema di assembraggio fra le due orditure con raccordi in acciaio per profili a C; - Ganci di sospensione posti ad interassi di 600mm composti da barre filettate in acciaio M6, diam. | Controsoffitti | Controsoffitti in cartongesso
Controsoffitto in lastra singola di cartongesso ambo i lati, h 260 cm Fornitura e posa in opera di controsoffitto in lastra singola di cartongesso ambo i lati, tipo Knauf GKB, posato ad h 260 cm dal pavimento, struttura verniciata colore bianco RAL 9010, compreso strato isolante in lana di roccia, sp. | Controsoffitti | Controsoffitti in cartongesso
CS01 - Controsoffitto in cartongesso classe A1 lastra singola, colore bianco RAL 9010 Fornitura e posa in opera di nuovo controsoffitto ribassato, realizzato in lastra singola di cartongesso tipo Knauf A-zero su orditura metallica doppia indipendentemente dal solaio sovrastante. Orditura metallica realizzata con profili Knauf in acciaio zincato DX51D+Z-N-A-C spessore mm 0,6 a norma UNI-EN 10142, costituita da: profili perimetrali a “U” 30x28 mm isolati dalla muratura con nastro vinilico monoadesivo Knauf con funzione di taglio acustico dello spessore di mm 3,5 e sigillati con stucco e/o silicone a completo riempimento delle fessure in corrispondenza delle giunzioni perimetrali con le strutture primarie, per il raggiungimento delle prestazioni acustiche richieste. | Controsoffitti | Controsoffitti in cartongesso
Fornitura e posa in opera di controsoffitto pendinato in lastre standard in cartongesso tipo "Knauf Lastra GKB" o similare (sp. 12,5 mm) e sottostruttura metallica con kit antisismico secondo NTC 2018 con D.M. del 17.01.2018 utilizzando raccordo a croce che consente di fissare i controventi al profilo U asolato tramite semplici viti autoperforanti, barra asolata fornita nella lunghezza di 4.000 mm, da tagliare in cantiere e da applicare fra raccordo a croce e staffe di ancoraggio; 3. staffe a solaio (l'incidenza del kit, circa 1 pz per ogni 6 mq). Sono compresi e compensati la stuccatura della testa delle viti di fissaggio nonché la stuccatura e sigillatura dei giunti di accostamento delle lastre, eseguita con idoneo stucco previa applicazione di strisce di supporto armato con rete tessile, il taglio e lo sfrido, la realizzazione di fori per l'inserimento di eventuali corpi illuminanti o elementi impiantistici, la protezione del pavimento,così come il rispetto della marcatura CE e la Dichiarazione di Produzione di Prodotto DOP per i prodotti di costruzione prevista dal Regolamento n. 305/2011 (UE), la pulizia finale con allontanamento dei materiali di risulta e ogni altra opera necessaria a dare l'opera finita a regola d'arte. | Controsoffitti | Controsoffitti in cartongesso
controsoffitto in cartongesso curvo colore blu colore RAL da definire Fornitura e posa in opera, nelle aree indicate negli elaborati grafici di progetto, di controsoffitto curvo, colore blu colore RAL da campionare e definire, costituito da: Orditura metallica realizzata con profili curvabili Knaufixy GK 30 in lamiera di acciaio puro, DX51D+Z-N-A-C classificazione 1° scelta, zincato a caldo con uno strato di zinco conforme alla norma UNI EN 10346-2009, sagomati a freddo a norma EN 14195 e DIN 18182 per la sottostruttura di sistemi costruttivi a secco e con sagomatura “a spina dorsale” e fustellature a sui lati che alleggeriscono la struttura costituita da profilo a guida a “U” mm 30/28, spessore 0,6mm. Sono compresi e compensati gli oneri per la formazione delle opere provvisionali per la esecuzione dell'opere in sicurezza, e successivo smontaggio, la protezione provvisoria di pavimenti e di elementi presenti all’interno dell’area dell’intervento con posa e relativa rimozione finale di appositi teli protettivi, il taglio e lo sfrido delle lastre, la stuccatura dei giunti delle lastre e delle teste delle vite, la giunzione a regola d’arte con i controsoffitti da compensare, la realizzazione di fori per l'inserimento di eventuali corpi illuminanti o elementi impiantistici, eventuali rinforzi strutturali per l’applicazione di carichi pesanti; eventuali soluzioni specifiche in corrispondenza dei giunti strutturali, gli oneri per la chiusura acustica degli attraversamenti impiantistici di qualsiasi tipo e natura; l'onere di procedere in tempi successivi all'applicazione delle lastre in attesa dell'esecuzione di impianti elettrici e termoidraulici da inserire, l’onere per la verifica ed eventuali lavorazioni aggiuntive riguardanti la posa di elementi non portanti in cartongesso nel rispetto delle NTC 2018, e s.m.i., e delle Norme Sismiche vigenti, la Certificazione e collaudo acustico se richiesti in progetto, così come il rispetto della marcatura CE e la Dichiarazione di Produzione di Prodotto DOP per i prodotti di costruzione prevista dal Regolamento n. 305/2011 (UE) e quanto altro necessario per dare il lavoro finito a regola d'arte. | Controsoffitti | Controsoffitti in cartongesso
CE02 - Controsoffitto ribassato in lastre di cartongesso idrolastra per ambienti umidi Fornitura e posa nei locali umidi (bagni) di controsoffitto realizzato con sistema tipo Knauf D112, in lastre singole di cartongesso per locali umidi tipo Knauf Idrolastra GKI (H), su orditura metallica doppia indipendentemente dal solaio sovrastante costituito da orditura metallica realizzata con profili Knauf in acciaio zincato, spessore mm 0,6, costituita da: profili perimetrali a “U” mm 30x 28 isolati dalla muratura con nastro vinilico monoadesivo con funzione di taglio acustico dello spessore di mm 3,5 e sigillati con stucco e/o silicone a completo riempimento delle fessure in corrispondenza delle giunzioni perimetrali con le strutture primarie, per il raggiungimento delle prestazioni acustiche richieste. Profili portanti a “C” mm 50x27 per l’orditura secondaria, posta ad interasse non superiore a 500 mm, ancorata alla primaria tramite appositi ganci. Rivestimento delle faccia dell’orditura con lastre in cartongesso per locali umidi tipo Knauf Idrolastra GKI (H) dello spessore di mm. 12,5, in gesso rivestito impregnate, sottoposte a speciale procedimento per limitare l’assorbimento di umidità, classe di reazione al fuoco: A2-s1,d0. La fornitura in opera sarà comprensiva della stuccatura dei giunti, degli angoli e delle teste delle viti nonché la stuccatura e sigillatura dei giunti di accostamento delle lastre, eseguita con idoneo stucco previa applicazione di strisce di supporto armato con rete tessile, la successiva stuccatura della superficie delle lastre in modo da ottenere una superficie pronta per la finitura di qualità Q4. Sono compresi e compensati gli oneri per la formazione delle opere provvisionali per la esecuzione dell'opere in sicurezza, e successivo smontaggio, la protezione provvisoria di pavimenti e di elementi presenti all’interno dell’area dell’intervento con posa e relativa rimozione finale di appositi teli protettivi, il taglio e lo sfrido delle lastre, la stuccatura dei giunti delle lastre e delle teste delle vite, la formazioni di scuretti perimetrali se previsti in progetto, la realizzazione di fori per l'inserimento di eventuali corpi illuminanti o elementi impiantistici; la giunzione a regola d’arte con i controsoffitti da compensare, eventuali rinforzi strutturali per l'applicazione di carici pesanti; eventuali soluzioni specifiche in corrispondenza dei giunti strutturali, la verifica ed eventuali lavorazioni aggiuntive nel rispetto delle Norme antisismiche, gli oneri per la chiusura acustica degli attraversamenti impiantistici di qualsiasi tipo e natura; l'onere di procedere in tempi successivi all'applicazione delle lastre in attesa dell'esecuzione di impianti elettrici e termoidraulici da inserire, la formazione ed il disfacimento dei piani di lavoro interni, così come il rispetto della marcatura CE e la Dichiarazione di Produzione di Prodotto DOP per i prodotti di costruzione prevista dal Regolamento n. | Controsoffitti | Controsoffitti in cartongesso
Fornitura e posa in opera di controsoffitto pendinato in lastre in cartongesso per ambienti umidi tipo "Knauf Lastra GKI" o similare (sp. 12,5 mm) e sottostruttura metallica con kit antisismico secondo NTC 2018 con D.M. del 17.01.2018 utilizzando raccordo a croce che consente di fissare i controventi al profilo U asolato tramite semplici viti autoperforanti, barra asolata fornita nella lunghezza di 4.000 mm, da tagliare in cantiere e da applicare fra raccordo a croce e staffe di ancoraggio; 3. staffe a solaio (l'incidenza del kit, circa 1 pz per ogni 6 mq). Sono compresi e compensati la stuccatura della testa delle viti di fissaggio nonché la stuccatura e sigillatura dei giunti di accostamento delle lastre, eseguita con idoneo stucco previa applicazione di strisce di supporto armato con rete tessile, il taglio e lo sfrido, la realizzazione di fori per l'inserimento di eventuali corpi illuminanti o elementi impiantistici, la protezione del pavimento,così come il rispetto della marcatura CE e la Dichiarazione di Produzione di Prodotto DOP per i prodotti di costruzione prevista dal Regolamento n. | Controsoffitti | Controsoffitti in cartongesso
controsoffitto cartongesso liscio, con tinteggiatura per ambienti umidi (computato a parte) Fornitura e posa in opera di controsoffitto pendinato in lastre standard in cartongesso tipo "Knauf Lastra GKB" o similare (sp. 12,5 mm) e sottostruttura metallica. Sono compresi e compensati la stuccatura della testa delle viti di fissaggio nonché la stuccatura e sigillatura dei giunti di accostamento delle lastre, eseguita con idoneo stucco previa applicazione di strisce di supporto armato con rete tessile, il taglio e lo sfrido, la realizzazione di fori per l'inserimento di eventuali corpi illuminanti o elementi impiantistici; giunti di dilatazioni con l'idonea finitura a scelta della D.L.; eventuali rinforzi strutturali per l'applicazione di carici pesanti; la protezione del pavimento; eventuali soluzione specifiche in corrispondenza dei giunti strutturali. Il tutto conforme a quanto indicato negli elaborati grafici di progetto, il rispetto della marcatura CE e la Dichiarazione di Produzione di Prodotto DOP per i prodotti di costruzione prevista dal Regolamento n. 305/2011 (UE) e quanto altro necessario per dare il lavoro finito a regola d'arte. Il prezzo è comprensivo di ogni onere relativo inclusi ponteggi di servizio, e ogni altro onere per dare il lavoro finito a regola d'arte. Inclusa tinteggiature per ambienti umidi a garantire complanarità. Colore da definire e campionare con la DL. (computato a parte) | Controsoffitti | Controsoffitti in cartongesso
CE01 - Controsoffitto ribassato in lastre di cartongesso standard Fornitura e posa di controsoffitto realizzato con sistema tipo Knauf D112, in lastre singole di cartongesso standard tipo Knauf GKB (A), su orditura metallica doppia indipendentemente dal solaio sovrastante costituito da orditura metallica realizzata con profili Knauf in acciaio zincato, spessore mm 0,6, costituita da: profili perimetrali a “U” mm 30x 28 isolati dalla muratura con nastro vinilico monoadesivo con funzione di taglio acustico dello spessore di mm 3,5 e sigillati con stucco e/o silicone a completo riempimento delle fessure in corrispondenza delle giunzioni perimetrali con le strutture primarie, per il raggiungimento delle prestazioni acustiche richieste. Profili portanti a “C” mm 50x27 per l’orditura primaria posta a interasse non superiore a 1000 mm fissata al solaio tramite un adeguato numero di ganci a molla regolabili e pendini. Profili portanti a “C” mm 50x27 per l’orditura secondaria, posta ad interasse non superiore a 500 mm, ancorata alla primaria tramite appositi ganci. Rivestimento delle faccia dell’orditura con lastre in cartongesso standard tipo Knauf GKB (A) dello spessore di mm. 12,5, in gesso rivestito, classe di reazione al fuoco: A2-s1,d0. La fornitura in opera sarà comprensiva della stuccatura dei giunti, degli angoli e delle teste delle viti nonché la stuccatura e sigillatura dei giunti di accostamento delle lastre, eseguita con idoneo stucco previa applicazione di strisce di supporto armato con rete tessile, la successiva stuccatura della superficie delle lastre in modo da ottenere una superficie pronta per la finitura di qualità Q4. Sono compresi e compensati gli oneri per la formazione delle opere provvisionali per la esecuzione dell'opere in sicurezza, e successivo smontaggio, la protezione provvisoria di pavimenti e di elementi presenti all’interno dell’area dell’intervento con posa e relativa rimozione finale di appositi teli protettivi, il taglio e lo sfrido delle lastre, la stuccatura dei giunti delle lastre e delle teste delle vite, la formazioni di scuretti perimetrali se previsti in progetto, la realizzazione di fori per l'inserimento di eventuali corpi illuminanti o elementi impiantistici; la giunzione a regola d’arte con i controsoffitti da compensare, eventuali rinforzi strutturali per l'applicazione di carici pesanti; eventuali soluzioni specifiche in corrispondenza dei giunti strutturali, la verifica ed eventuali lavorazioni aggiuntive nel rispetto delle Norme antisismiche, gli oneri per la chiusura acustica degli attraversamenti impiantistici di qualsiasi tipo e natura; l'onere di procedere in tempi successivi all'applicazione delle lastre in attesa dell'esecuzione di impianti elettrici e termoidraulici da inserire, la formazione ed il disfacimento dei piani di lavoro interni, così come il rispetto della marcatura CE e la Dichiarazione di Produzione di Prodotto DOP per i prodotti di costruzione prevista dal Regolamento n. 305/2011 (UE) e quanto altro necessario per dare il lavoro finito a regola d'arte. | Controsoffitti | Controsoffitti in cartongesso
CE01 - Controsoffitto ribassato in lastre di cartongesso standard Fornitura e posa di controsoffitto realizzato con sistema tipo Knauf D112, in lastre singole di cartongesso standard tipo Knauf GKB (A), su orditura metallica doppia indipendentemente dal solaio sovrastante costituito da orditura metallica realizzata con profili Knauf in acciaio zincato, spessore mm 0,6, costituita da: profili perimetrali a “U” mm 30x 28 isolati dalla muratura con nastro vinilico monoadesivo con funzione di taglio acustico dello spessore di mm 3,5 e sigillati con stucco e/o silicone a completo riempimento delle fessure in corrispondenza delle giunzioni perimetrali con le strutture primarie, per il raggiungimento delle prestazioni acustiche richieste. Profili portanti a “C” mm 50x27 per l’orditura primaria posta a interasse non superiore a 1000 mm fissata al solaio tramite un adeguato numero di ganci a molla regolabili e pendini. Profili portanti a “C” mm 50x27 per l’orditura secondaria, posta ad interasse non superiore a 500 mm, ancorata alla primaria tramite appositi ganci. | Controsoffitti | Controsoffitti in cartongesso
CE01 - Fornitura e posa in opera di controsoffitto pendinato in lastre standard in cartongesso tipo "Knauf Lastra GKB" o similare (sp. 12,5 mm) e sottostruttura metallica con kit antisismico secondo NTC 2018 con D.M. del 17.01.2018 utilizzando raccordo a croce che consente di fissare i controventi al profilo U asolato tramite semplici viti autoperforanti, barra asolata fornita nella lunghezza di 4.000 mm, da tagliare in cantiere e da applicare fra raccordo a croce e staffe di ancoraggio; 3. | Controsoffitti | Controsoffitti in cartongesso
Fornitura e posa in opera di controsoffitto pendinato in lastre standard in cartongesso tipo "Knauf Lastra GKB" o similare (sp. 12,5 mm) ed isolante di lana minerale sp. 50mm, sottostruttura metallica con kit antisismico secondo NTC 2018 con D.M. del 17.01.2018 utilizzando raccordo a croce che consente di fissare i controventi al profilo U asolato tramite semplici viti autoperforanti, barra asolata fornita nella lunghezza di 4.000 mm, da tagliare in cantiere e da applicare fra raccordo a croce e staffe di ancoraggio; 3. staffe a solaio (l'incidenza del kit, circa 1 pz per ogni 6 mq). Sono compresi e compensati la stuccatura della testa delle viti di fissaggio nonché la stuccatura e sigillatura dei giunti di accostamento delle lastre, eseguita con idoneo stucco previa applicazione di strisce di supporto armato con rete tessile, il taglio e lo sfrido, la realizzazione di fori per l'inserimento di eventuali corpi illuminanti o elementi impiantistici, la protezione del pavimento,così come il rispetto della marcatura CE e la Dichiarazione di Produzione di Prodotto DOP per i prodotti di costruzione prevista dal Regolamento n. 305/2011 (UE), la pulizia finale con allontanamento dei materiali di risulta e ogni altra opera necessaria a dare l'opera finita a regola d'arte. | Controsoffitti | Controsoffitti in cartongesso
Controsoffitto in cartongesso classe A1 lastra singola, colore bianco RAL 9010 - Neulift Fornitura e posa in opera di nuovo controsoffitto ribassato, realizzato in lastra singola di cartongesso tipo Knauf A-zero su orditura metallica doppia indipendentemente dal solaio sovrastante. | Controsoffitti | Controsoffitti in cartongesso
Controsoffitto ribassato in lastre di cartongesso standard Fornitura e posa di controsoffitto realizzato con sistema tipo Knauf D112, in lastre singole di cartongesso standard tipo Knauf GKB (A), su orditura metallica doppia indipendentemente dal solaio sovrastante costituito da orditura metallica realizzata con profili Knauf in acciaio zincato, spessore mm 0,6, costituita da: profili perimetrali a “U” mm 30x 28 isolati dalla muratura con nastro vinilico monoadesivo con funzione di taglio acustico dello spessore di mm 3,5 e sigillati con stucco e/o silicone a completo riempimento delle fessure in corrispondenza delle giunzioni perimetrali con le strutture primarie, per il raggiungimento delle prestazioni acustiche richieste. Profili portanti a “C” mm 50x27 per l’orditura primaria posta a interasse non superiore a 1000 mm fissata al solaio tramite un adeguato numero di ganci a molla regolabili e pendini. Profili portanti a “C” mm 50x27 per l’orditura secondaria, posta ad interasse non superiore a 500 mm, ancorata alla primaria tramite appositi ganci. | Controsoffitti | Controsoffitti in cartongesso
CE04 - controsoffitto cartongesso liscio, colore blu lucido da definire (computato a parte) Fornitura e posa in opera di controsoffitto pendinato in lastre standard in cartongesso tipo "Knauf Lastra GKB" o similare (sp. 12,5 mm) e sottostruttura metallica. Sono compresi e compensati la stuccatura della testa delle viti di fissaggio nonché la stuccatura e sigillatura dei giunti di accostamento delle lastre, eseguita con idoneo stucco previa applicazione di strisce di supporto armato con rete tessile, il taglio e lo sfrido, la realizzazione di fori per l'inserimento di eventuali corpi illuminanti o elementi impiantistici; giunti di dilatazioni con l'idonea finitura a scelta della D.L.; eventuali rinforzi strutturali per l'applicazione di carici pesanti; la protezione del pavimento; eventuali soluzione specifiche in corrispondenza dei giunti strutturali. Il tutto conforme a quanto indicato negli elaborati grafici di progetto, il rispetto della marcatura CE e la Dichiarazione di Produzione di Prodotto DOP per i prodotti di costruzione prevista dal Regolamento n. 305/2011 (UE) e quanto altro necessario per dare il lavoro finito a regola d'arte. Il prezzo è comprensivo di ogni onere relativo inclusi ponteggi di servizio, e ogni altro onere per dare il lavoro finito a regola d'arte. | Controsoffitti | Controsoffitti in cartongesso
Controsoffitto continuo fonoassorbente in lastre forate di gesso rivestito con strato isolante in lana minerale, colore bianco RAL 9010 da definire Fornitura e posa in opera, nelle aree indicate negli elaborati grafici di progetto, di controsoffitto fonoassorbente realizzato con lastre in gesso rivestito microforato, comprensivo di strato isolante in lana minerale, spessore 45 mm e densità 32 kg/mc. Applicazione di stucchi e nastri di rinforzo per la stuccatura dei giunti, degli angoli e delle teste delle viti in modo da ottenere una superficie pronta per la finitura. È prevista la tinteggiatura del controsoffitto nel colore bianco RAL 9010, da campionare per approvazione della D.L. | Controsoffitti | Controsoffitti in cartongesso
controsoffitto cartongesso liscio, RAL Bianco 9010 da definire Fornitura e posa in opera di controsoffitto pendinato in lastre standard in cartongesso tipo "Knauf Lastra GKB" o similare (sp. 12,5 mm) e sottostruttura metallica. Sono compresi e compensati la stuccatura della testa delle viti di fissaggio nonché la stuccatura e sigillatura dei giunti di accostamento delle lastre, eseguita con idoneo stucco previa applicazione di strisce di supporto armato con rete tessile, il taglio e lo sfrido, la realizzazione di fori per l'inserimento di eventuali corpi illuminanti o elementi impiantistici; giunti di dilatazioni con l'idonea finitura a scelta della D.L.; eventuali rinforzi strutturali per l'applicazione di carici pesanti; la protezione del pavimento; eventuali soluzione specifiche in corrispondenza dei giunti strutturali. | Controsoffitti | Controsoffitti in cartongesso
CE15 - Controsoffitto ribassato in doppia lastra incombustibile, EI60 Fornitura e posa di controsoffitto a membrana atto a garantire una resistenza al fuoco EI60, Certificato, costruito con sistema tipo Knauf D113, realizzato su orditura metallica doppia non sovrapposta, rivestito in doppia lastra in cartongesso per l’antincendio tipo Knauf Ignilastra GKF (DF), sp. 15 mm costituito da: Orditura metallica realizzata con profili Knauf in acciaio zincato, spessore mm 0,6, costituita da profili perimetrali a “U” mm 30x27x30 isolati dalla muratura con nastro vinilico monoadesivo Knauf con funzione di taglio acustico dello spessore di mm 3,5 e sigillati con stucco e/o silicone a completo riempimento delle fessure in corrispondenza delle giunzioni perimetrali con le strutture primarie, per il raggiungimento delle prestazioni acustiche richieste, profili primari Knauf C 27/60/27, sp.0,6 mm, posti ad interasse 1200 mm, profili secondari Knauf C 27/60/27, sp.0,6 mm, post ad interasse 400 mm. Sospensione mediante pendino. Rivestimento della faccia a vista dell’orditura in doppia lastra in cartongesso per l’antincendio tipo Knauf Ignilastra GKF (DF), realizzate in cartongesso armato con fibre minerali e additivi per una migliore coesione del nucleo in gesso sotto l’azione del fuoco; spessore: 15mm; Classe di reazione al fuoco: A2-s1,d0. La fornitura in opera sarà comprensiva della stuccatura dei giunti, degli angoli e delle teste delle viti nonché la stuccatura e sigillatura dei giunti di accostamento delle lastre, eseguita con idoneo stucco previa applicazione di strisce di supporto armato con rete tessile, la successiva stuccatura della superficie delle lastre in modo da ottenere una superficie pronta per la finitura di qualità Q4. Nel prezzo si intendono compresi e compensati gli oneri per la formazione delle opere provvisionali per la esecuzione dell'opere in sicurezza, e successivo smontaggio, la protezione provvisoria di pavimenti e di elementi presenti all’interno dell’area dell’intervento con posa e relativa rimozione finale di appositi teli protettivi, gli oneri per il taglio e lo sfrido, i paraspigoli, la formazione di vani per porte completi di rinforzo perimetrale in profilati metallici per l'ancoraggio del serramento, l'onere di procedere in tempi successivi all'applicazione delle lastre in attesa dell'esecuzione di impianti elettrici e termoidraulici da inserire, l’onere per la sigillatura EI controsoffitto e pareti perimetrali con soluzioni idonee a garantire la resistenza la fuoco, gli oneri per la chiusura REI degli attraversamenti impiantistici di qualsiasi tipo e natura, gli oneri per la sigillatura acustica in corrispondenza degli attraversamenti impiantistici di ogni genere e natura, gli oneri per le certificazioni, documentazione tecnica e modulistica necessarie per il rilascio del Certificato di Prevenzione Incendi per controsoffitti in cartongesso EI60, gli oneri per la Certificazione e collaudo acustico, la formazione ed il disfacimento dei piani di lavoro interni, così come il rispetto della marcatura CE e la Dichiarazione di Produzione di Prodotto DOP per i prodotti di costruzione prevista dal Regolamento n. 305/2011 (UE) e quanto altro necessario per dare il lavoro finito a regola d'arte. | Controsoffitti | Controsoffitti in cartongesso
CE20 - Lavorazioni per inserimento setto acustico Per la realizzazione di pareti in cartongesso e setti con sviluppo fino a soletta, prevedere la demolizione di controsoffitto in quadrotte e in cartongesso (vedi capitolo “Interventi di demolizione e rimozione” del presente capitolato) e realizzazione di fascia di compensazione, come indicato negli elaborati grafici di progetto, in singola lastra di cartongesso standard tipo Knauf GKB(A) su orditura metallica. | Controsoffitti | Controsoffitti in cartongesso
CE01 - Controsoffitto ribassato in lastre di cartongesso standard Fornitura e posa di controsoffitto realizzato con sistema tipo Knauf D112, in lastre singole di cartongesso standard tipo Knauf GKB (A), su orditura metallica doppia indipendentemente dal solaio sovrastante costituito da orditura metallica realizzata con profili Knauf in acciaio zincato, spessore mm 0,6, costituita da: profili perimetrali a “U” mm 30x 28 isolati dalla muratura con nastro vinilico monoadesivo con funzione di taglio acustico dello spessore di mm 3,5 e sigillati con stucco e/o silicone a completo riempimento delle fessure in corrispondenza delle giunzioni perimetrali con le strutture primarie, per il raggiungimento delle prestazioni acustiche richieste. | Controsoffitti | Controsoffitti in cartongesso
Fornitura e posa in opera di controsoffitto pendinato in lastre standard in cartongesso tipo "Knauf Lastra GKB" o similare (sp. 12,5 mm), isolante di lana minerale sp. 50mm ed elementi antivibranti, sottostruttura metallica con kit antisismico secondo NTC 2018 con D.M. | Controsoffitti | Controsoffitti in cartongesso
CE03 - Fornitura e posa in opera di controsoffitto pendinato in lastre standard in cartongesso tipo "Knauf Lastra GKB" o similare (sp. 12,5 mm) ed isolante di lana minerale sp. 50mm, sottostruttura metallica con kit antisismico secondo NTC 2018 con D.M. | Controsoffitti | Controsoffitti in cartongesso
Controsoffitto ribassato in doppia lastra incombustibile, EI60 Fornitura e posa di controsoffitto a membrana atto a garantire una resistenza al fuoco EI60, Certificato, costruito con sistema tipo Knauf D113, realizzato su orditura metallica doppia non sovrapposta, rivestito in doppia lastra in cartongesso per l’antincendio tipo Knauf Ignilastra GKF (DF), sp. 15 mm costituito da: Orditura metallica realizzata con profili Knauf in acciaio zincato, spessore mm 0,6, costituita da profili perimetrali a “U” mm 30x27x30 isolati dalla muratura con nastro vinilico monoadesivo Knauf con funzione di taglio acustico dello spessore di mm 3,5 e sigillati con stucco e/o silicone a completo riempimento delle fessure in corrispondenza delle giunzioni perimetrali con le strutture primarie, per il raggiungimento delle prestazioni acustiche richieste, profili primari Knauf C 27/60/27, sp.0,6 mm, posti ad interasse 1200 mm, profili secondari Knauf C 27/60/27, sp.0,6 mm, post ad interasse 400 mm. Sospensione mediante pendino. Rivestimento della faccia a vista dell’orditura in doppia lastra in cartongesso per l’antincendio tipo Knauf Ignilastra GKF (DF), realizzate in cartongesso armato con fibre minerali e additivi per una migliore coesione del nucleo in gesso sotto l’azione del fuoco; spessore: 15mm; Classe di reazione al fuoco: A2-s1,d0. | Controsoffitti | Controsoffitti in cartongesso
controsoffitto cartongesso liscio, colore blu lucido da definire (computato a parte) Fornitura e posa in opera di controsoffitto pendinato in lastre standard in cartongesso tipo "Knauf Lastra GKB" o similare (sp. | Controsoffitti | Controsoffitti in cartongesso
CE01 - Controsoffitto ribassato in lastre di cartongesso standard Fornitura e posa di controsoffitto realizzato con sistema tipo Knauf D112, in lastre singole di cartongesso standard tipo Knauf GKB (A), su orditura metallica doppia indipendentemente dal solaio sovrastante costituito da orditura metallica realizzata con profili Knauf in acciaio zincato, spessore mm 0,6, costituita da: profili perimetrali a “U” mm 30x 28 isolati dalla muratura con nastro vinilico monoadesivo con funzione di taglio acustico dello spessore di mm 3,5 e sigillati con stucco e/o silicone a completo riempimento delle fessure in corrispondenza delle giunzioni perimetrali con le strutture primarie, per il raggiungimento delle prestazioni acustiche richieste. Profili portanti a “C” mm 50x27 per l’orditura primaria posta a interasse non superiore a 1000 mm fissata al solaio tramite un adeguato numero di ganci a molla regolabili e pendini. Profili portanti a “C” mm 50x27 per l’orditura secondaria, posta ad interasse non superiore a 500 mm, ancorata alla primaria tramite appositi ganci. Rivestimento delle faccia dell’orditura con lastre in cartongesso standard tipo Knauf GKB (A) dello spessore di mm. 12,5, in gesso rivestito, classe di reazione al fuoco: A2-s1,d0. La fornitura in opera sarà comprensiva della stuccatura dei giunti, degli angoli e delle teste delle viti nonché la stuccatura e sigillatura dei giunti di accostamento delle lastre, eseguita con idoneo stucco previa applicazione di strisce di supporto armato con rete tessile, la successiva stuccatura della superficie delle lastre in modo da ottenere una superficie pronta per la finitura di qualità Q4. | Controsoffitti | Controsoffitti in cartongesso
CE11 - Fornitura e posa in opera di controsoffitto pendinato in lastre in cartongesso per ambienti umidi tipo "Knauf Lastra GKI" o similare (sp. 12,5 mm) e sottostruttura metallica con kit antisismico secondo NTC 2018 con D.M. | Controsoffitti | Controsoffitti in cartongesso
Fornitura e posa in opera di controsoffitto pendinato in lastre standard in cartongesso tipo "Knauf Lastra GKB" o similare (sp. 12,5 mm) e sottostruttura metallica con kit antisismico secondo NTC 2018 con D.M. del 17.01.2018 utilizzando raccordo a croce che consente di fissare i controventi al profilo U asolato tramite semplici viti autoperforanti, barra asolata fornita nella lunghezza di 4.000 mm, da tagliare in cantiere e da applicare fra raccordo a croce e staffe di ancoraggio; 3. staffe a solaio (l'incidenza del kit, circa 1 pz per ogni 6 mq). Sono compresi e compensati la stuccatura della testa delle viti di fissaggio nonché la stuccatura e sigillatura dei giunti di accostamento delle lastre, eseguita con idoneo stucco previa applicazione di strisce di supporto armato con rete tessile, il taglio e lo sfrido, la realizzazione di fori per l'inserimento di eventuali corpi illuminanti o elementi impiantistici, la protezione del pavimento,così come il rispetto della marcatura CE e la Dichiarazione di Produzione di Prodotto DOP per i prodotti di costruzione prevista dal Regolamento n. | Controsoffitti | Controsoffitti in cartongesso
Fornitura e posa in opera di controsoffitto pendinato in lastre in cartongesso per ambienti umidi tipo "Knauf Lastra GKI" o similare (sp. 12,5 mm) e sottostruttura metallica con kit antisismico secondo NTC 2018 con D.M. del 17.01.2018 utilizzando raccordo a croce che consente di fissare i controventi al profilo U asolato tramite semplici viti autoperforanti, barra asolata fornita nella lunghezza di 4.000 mm, da tagliare in cantiere e da applicare fra raccordo a croce e staffe di ancoraggio; 3. | Controsoffitti | Controsoffitti in cartongesso
CE01 - Controsoffitto ribassato in lastre di cartongesso standard Fornitura e posa di controsoffitto realizzato con sistema tipo Knauf D112, in lastre singole di cartongesso standard tipo Knauf GKB (A), su orditura metallica doppia indipendentemente dal solaio sovrastante costituito da orditura metallica realizzata con profili Knauf in acciaio zincato, spessore mm 0,6, costituita da: profili perimetrali a “U” mm 30x 28 isolati dalla muratura con nastro vinilico monoadesivo con funzione di taglio acustico dello spessore di mm 3,5 e sigillati con stucco e/o silicone a completo riempimento delle fessure in corrispondenza delle giunzioni perimetrali con le strutture primarie, per il raggiungimento delle prestazioni acustiche richieste. Profili portanti a “C” mm 50x27 per l’orditura primaria posta a interasse non superiore a 1000 mm fissata al solaio tramite un adeguato numero di ganci a molla regolabili e pendini. | Controsoffitti | Controsoffitti in cartongesso
Controsoffitto ribassato in lastre di cartongesso A1, isolato su struttura a vista di tetto a falda Fornitura e posa su struttura a vista del tetto a falda di controsoffitto isolato costituito da: Strato isolante in lana di roccia ad alta densità tipo Rockwool FitRock Energy Plus-234, idonei per la possa a intradosso di tetti a falda spessore 100 mm, densità 95 kg/mc, conduttività termica dichiarata λD 0,034, Classe di reazione al fuoco incombustibile A1. Fissati a intradosso dei pannelli metallici di copertura mediante idonei tasselli a taglio termico; Controsoffitto ribassato su orditura metallica doppia indipendentemente dal solaio sovrastante, rivestita in doppia lastra in cartongesso in gesso rinforzato, per la protezione passiva costituito da orditura metallica realizzata con profili Knauf in acciaio zincato DX51D+Z-N-A-C spessore mm 0,6 a norma UNI-EN 10142. Rivestimento delle faccia dell’orditura doppia lastre in gesso rinforzato tipo Knauf Fireboard classificate GM-F, con bordi privi di smussature, composta da un nucleo di gesso rivestito con un velo di speciali fibre di vetro che crea una barriera idonea a impedire cedimenti e rotture anche sotto l’azione del fuoco, spessore: 12,5 mm, classe di reazione al fuoco: A1. | Controsoffitti | Controsoffitti in cartongesso
Controsoffitto ribassato in lastre di cartongesso standard Fornitura e posa di controsoffitto realizzato con sistema tipo Knauf D112, in lastre singole di cartongesso standard tipo Knauf GKB (A), su orditura metallica doppia indipendentemente dal solaio sovrastante costituito da orditura metallica realizzata con profili Knauf in acciaio zincato, spessore mm 0,6, costituita da: profili perimetrali a “U” mm 30x 28 isolati dalla muratura con nastro vinilico monoadesivo con funzione di taglio acustico dello spessore di mm 3,5 e sigillati con stucco e/o silicone a completo riempimento delle fessure in corrispondenza delle giunzioni perimetrali con le strutture primarie, per il raggiungimento delle prestazioni acustiche richieste. Profili portanti a “C” mm 50x27 per l’orditura primaria posta a interasse non superiore a 1000 mm fissata al solaio tramite un adeguato numero di ganci a molla regolabili e pendini. Profili portanti a “C” mm 50x27 per l’orditura secondaria, posta ad interasse non superiore a 500 mm, ancorata alla primaria tramite appositi ganci. Rivestimento delle faccia dell’orditura con lastre in cartongesso standard tipo Knauf GKB (A) dello spessore di mm. 12,5, in gesso rivestito, classe di reazione al fuoco: A2-s1,d0. La fornitura in opera sarà comprensiva della stuccatura dei giunti, degli angoli e delle teste delle viti nonché la stuccatura e sigillatura dei giunti di accostamento delle lastre, eseguita con idoneo stucco previa applicazione di strisce di supporto armato con rete tessile, la successiva stuccatura della superficie delle lastre in modo da ottenere una superficie pronta per la finitura di qualità Q4. Sono compresi e compensati gli oneri per la formazione delle opere provvisionali per la esecuzione dell'opere in sicurezza, e successivo smontaggio, la protezione provvisoria di pavimenti e di elementi presenti all’interno dell’area dell’intervento con posa e relativa rimozione finale di appositi teli protettivi, il taglio e lo sfrido delle lastre, la stuccatura dei giunti delle lastre e delle teste delle vite, la formazioni di scuretti perimetrali se previsti in progetto, la realizzazione di fori per l'inserimento di eventuali corpi illuminanti o elementi impiantistici; la giunzione a regola d’arte con i controsoffitti da compensare, eventuali rinforzi strutturali per l'applicazione di carici pesanti; eventuali soluzioni specifiche in corrispondenza dei giunti strutturali, la verifica ed eventuali lavorazioni aggiuntive nel rispetto delle Norme antisismiche, gli oneri per la chiusura acustica degli attraversamenti impiantistici di qualsiasi tipo e natura; l'onere di procedere in tempi successivi all'applicazione delle lastre in attesa dell'esecuzione di impianti elettrici e termoidraulici da inserire, la formazione ed il disfacimento dei piani di lavoro interni, così come il rispetto della marcatura CE e la Dichiarazione di Produzione di Prodotto DOP per i prodotti di costruzione prevista dal Regolamento n. | Controsoffitti | Controsoffitti in cartongesso
CE09 - controsoffitto cartongesso liscio, con tinteggiatura per ambienti umidi (computato a parte) Fornitura e posa in opera di controsoffitto pendinato in lastre standard in cartongesso tipo "Knauf Lastra GKB" o similare (sp. 12,5 mm) e sottostruttura metallica. Sono compresi e compensati la stuccatura della testa delle viti di fissaggio nonché la stuccatura e sigillatura dei giunti di accostamento delle lastre, eseguita con idoneo stucco previa applicazione di strisce di supporto armato con rete tessile, il taglio e lo sfrido, la realizzazione di fori per l'inserimento di eventuali corpi illuminanti o elementi impiantistici; giunti di dilatazioni con l'idonea finitura a scelta della D.L.; eventuali rinforzi strutturali per l'applicazione di carici pesanti; la protezione del pavimento; eventuali soluzione specifiche in corrispondenza dei giunti strutturali. Il tutto conforme a quanto indicato negli elaborati grafici di progetto, il rispetto della marcatura CE e la Dichiarazione di Produzione di Prodotto DOP per i prodotti di costruzione prevista dal Regolamento n. 305/2011 (UE) e quanto altro necessario per dare il lavoro finito a regola d'arte. Il prezzo è comprensivo di ogni onere relativo inclusi ponteggi di servizio, e ogni altro onere per dare il lavoro finito a regola d'arte | Controsoffitti | Controsoffitti in cartongesso
Controsoffitto ribassato in lastre di cartongesso standard Fornitura e posa di controsoffitto realizzato con sistema tipo Knauf D112, in lastre singole di cartongesso standard tipo Knauf GKB (A), su orditura metallica doppia indipendentemente dal solaio sovrastante costituito da orditura metallica realizzata con profili Knauf in acciaio zincato, spessore mm 0,6, costituita da: profili perimetrali a “U” mm 30x 28 isolati dalla muratura con nastro vinilico monoadesivo con funzione di taglio acustico dello spessore di mm 3,5 e sigillati con stucco e/o silicone a completo riempimento delle fessure in corrispondenza delle giunzioni perimetrali con le strutture primarie, per il raggiungimento delle prestazioni acustiche richieste. Profili portanti a “C” mm 50x27 per l’orditura primaria posta a interasse non superiore a 1000 mm fissata al solaio tramite un adeguato numero di ganci a molla regolabili e pendini. Profili portanti a “C” mm 50x27 per l’orditura secondaria, posta ad interasse non superiore a 500 mm, ancorata alla primaria tramite appositi ganci. Rivestimento delle faccia dell’orditura con lastre in cartongesso standard tipo Knauf GKB (A) dello spessore di mm. 12,5, in gesso rivestito, classe di reazione al fuoco: A2-s1,d0. La fornitura in opera sarà comprensiva della stuccatura dei giunti, degli angoli e delle teste delle viti nonché la stuccatura e sigillatura dei giunti di accostamento delle lastre, eseguita con idoneo stucco previa applicazione di strisce di supporto armato con rete tessile, la successiva stuccatura della superficie delle lastre in modo da ottenere una superficie pronta per la finitura di qualità Q4. | Controsoffitti | Controsoffitti in cartongesso
CE09 - controsoffitto cartongesso liscio, con tinteggiatura per ambienti umidi (computato a parte) Fornitura e posa in opera di controsoffitto pendinato in lastre standard in cartongesso tipo "Knauf Lastra GKB" o similare (sp. 12,5 mm) e sottostruttura metallica. Sono compresi e compensati la stuccatura della testa delle viti di fissaggio nonché la stuccatura e sigillatura dei giunti di accostamento delle lastre, eseguita con idoneo stucco previa applicazione di strisce di supporto armato con rete tessile, il taglio e lo sfrido, la realizzazione di fori per l'inserimento di eventuali corpi illuminanti o elementi impiantistici; giunti di dilatazioni con l'idonea finitura a scelta della D.L.; eventuali rinforzi strutturali per l'applicazione di carici pesanti; la protezione del pavimento; eventuali soluzione specifiche in corrispondenza dei giunti strutturali. Il tutto conforme a quanto indicato negli elaborati grafici di progetto, il rispetto della marcatura CE e la Dichiarazione di Produzione di Prodotto DOP per i prodotti di costruzione prevista dal Regolamento n. 305/2011 (UE) e quanto altro necessario per dare il lavoro finito a regola d'arte. Il prezzo è comprensivo di ogni onere relativo inclusi ponteggi di servizio, e ogni altro onere per dare il lavoro finito a regola d'arte. Inclusa tinteggiature per ambienti umidi a garantire complanarità. Colore da definire e campionare con la DL. (computato a parte) | Controsoffitti | Controsoffitti in cartongesso
Controsoffitto ribassato in lastre di cartongesso idrolastra per ambienti umidi Fornitura e posa nei locali umidi (bagni) di controsoffitto realizzato con sistema tipo Knauf D112, in lastre singole di cartongesso per locali umidi tipo Knauf Idrolastra GKI (H), su orditura metallica doppia indipendentemente dal solaio sovrastante costituito da orditura metallica realizzata con profili Knauf in acciaio zincato, spessore mm 0,6, costituita da: profili perimetrali a “U” mm 30x 28 isolati dalla muratura con nastro vinilico monoadesivo con funzione di taglio acustico dello spessore di mm 3,5 e sigillati con stucco e/o silicone a completo riempimento delle fessure in corrispondenza delle giunzioni perimetrali con le strutture primarie, per il raggiungimento delle prestazioni acustiche richieste. Profili portanti a “C” mm 50x27 per l’orditura secondaria, posta ad interasse non superiore a 500 mm, ancorata alla primaria tramite appositi ganci. Rivestimento delle faccia dell’orditura con lastre in cartongesso per locali umidi tipo Knauf Idrolastra GKI (H) dello spessore di mm. 12,5, in gesso rivestito impregnate, sottoposte a speciale procedimento per limitare l’assorbimento di umidità, classe di reazione al fuoco: A2-s1,d0. La fornitura in opera sarà comprensiva della stuccatura dei giunti, degli angoli e delle teste delle viti nonché la stuccatura e sigillatura dei giunti di accostamento delle lastre, eseguita con idoneo stucco previa applicazione di strisce di supporto armato con rete tessile, la successiva stuccatura della superficie delle lastre in modo da ottenere una superficie pronta per la finitura di qualità Q4. Sono compresi e compensati gli oneri per la formazione delle opere provvisionali per la esecuzione dell'opere in sicurezza, e successivo smontaggio, la protezione provvisoria di pavimenti e di elementi presenti all’interno dell’area dell’intervento con posa e relativa rimozione finale di appositi teli protettivi, il taglio e lo sfrido delle lastre, la stuccatura dei giunti delle lastre e delle teste delle vite, la formazioni di scuretti perimetrali se previsti in progetto, la realizzazione di fori per l'inserimento di eventuali corpi illuminanti o elementi impiantistici; la giunzione a regola d’arte con i controsoffitti da compensare, eventuali rinforzi strutturali per l'applicazione di carici pesanti; eventuali soluzioni specifiche in corrispondenza dei giunti strutturali, la verifica ed eventuali lavorazioni aggiuntive nel rispetto delle Norme antisismiche, gli oneri per la chiusura acustica degli attraversamenti impiantistici di qualsiasi tipo e natura; l'onere di procedere in tempi successivi all'applicazione delle lastre in attesa dell'esecuzione di impianti elettrici e termoidraulici da inserire, la formazione ed il disfacimento dei piani di lavoro interni, così come il rispetto della marcatura CE e la Dichiarazione di Produzione di Prodotto DOP per i prodotti di costruzione prevista dal Regolamento n. | Controsoffitti | Controsoffitti in cartongesso
Fornitura e posa in opera di controsoffitto in lastra di gesso con elevate prestazioni acustiche tipo Gyproc Rigitone, spessore lastra 12,5 mm, con sottostruttura metallica con kit antisismico secondo NTC 2018 con D.M. del 17.01.2018 utilizzando raccordo a croce che consente di fissare i controventi al profilo U asolato tramite semplici viti autoperforanti, barra asolata fornita nella lunghezza di 4.000 mm, da tagliare in cantiere e da applicare fra raccordo a croce e staffe di ancoraggio; 3. staffe a solaio (l'incidenza del kit, circa 1 pz per ogni 6 mq), inclusa fornitura e posa di materassino acustico in fibra di poliestere di spessore 20 mm. Sono compresi e compensati la stuccatura della testa delle viti di fissaggio nonché la stuccatura e sigillatura dei giunti di accostamento delle lastre, eseguita con idoneo stucco previa applicazione di strisce di supporto armato con rete tessile, il taglio e lo sfrido, la realizzazione di fori per l'inserimento di eventuali corpi illuminanti o elementi impiantistici, la protezione del pavimento,così come il rispetto della marcatura CE e la Dichiarazione di Produzione di Prodotto DOP per i prodotti di costruzione prevista dal Regolamento n. | Controsoffitti | Controsoffitti in cartongesso
Controsoffitto ribassato in lastre di cartongesso standard Fornitura e posa di controsoffitto realizzato con sistema tipo Knauf D112, in lastre singole di cartongesso standard tipo Knauf GKB (A), su orditura metallica doppia indipendentemente dal solaio sovrastante costituito da orditura metallica realizzata con profili Knauf in acciaio zincato, spessore mm 0,6, costituita da: profili perimetrali a “U” mm 30x 28 isolati dalla muratura con nastro vinilico monoadesivo con funzione di taglio acustico dello spessore di mm 3,5 e sigillati con stucco e/o silicone a completo riempimento delle fessure in corrispondenza delle giunzioni perimetrali con le strutture primarie, per il raggiungimento delle prestazioni acustiche richieste. Profili portanti a “C” mm 50x27 per l’orditura primaria posta a interasse non superiore a 1000 mm fissata al solaio tramite un adeguato numero di ganci a molla regolabili e pendini. Profili portanti a “C” mm 50x27 per l’orditura secondaria, posta ad interasse non superiore a 500 mm, ancorata alla primaria tramite appositi ganci. Rivestimento delle faccia dell’orditura con lastre in cartongesso standard tipo Knauf GKB (A) dello spessore di mm. | Controsoffitti | Controsoffitti in cartongesso
CE06a - Fornitura e posa in opera di sistema di controsoffitto acustico così costituito: - Pannelli microforati in gesso, spessore 12,5mm, tipo Gyproc Rigitone Edge 8/18 Activ Air o similare, reazione al fuoco Euroclasse A2-s1-d0, resistenza umidità RH70, con applicato tessuto fonoassorbente; - Struttura metallica tipo Gyproc Gyprofile o similare composta da doppia orditura di profili metallici a C 27/48 in lamiera d'acciaio zincato Z100 da 0,6mm di spessore; profili primari posti a interasse 800mm, profili secondati posti a interasse 300mm; con sistema di assembraggio fra le due orditure con raccordi in acciaio per profili a C; - Ganci di sospensione posti ad interassi di 600mm composti da barre filettate in acciaio M6, diam. 6mm, vincolate ad un'estremità al solaio di supporto mediante tassello meccanico, dall'altra estremità inserite in un elemento di sospensione in acciaio per profili a C; - Profili perimetrali realizzati con guide a U solidarizzati meccanicamente alle pareti perimetrali mediante accessori di fissaggio. Sono compresi e compensati la stuccatura della testa delle viti di fissaggio nonché la stuccatura e sigillatura dei giunti di accostamento delle lastre, eseguita con idoneo stucco previa applicazione di strisce di supporto armato con rete tessile, il taglio e lo sfrido, la realizzazione di fori per l'inserimento di eventuali corpi illuminanti o elementi impiantistici, la protezione del pavimento,così come il rispetto della marcatura CE e la Dichiarazione di Produzione di Prodotto DOP per i prodotti di costruzione prevista dal Regolamento n. 305/2011 (UE), la pulizia finale con allontanamento dei materiali di risulta e ogni altra opera necessaria a dare l'opera finita a regola d'arte. | Controsoffitti | Controsoffitti in cartongesso
CE15 - Controsoffitto ribassato in doppia lastra incombustibile, EI60 Fornitura e posa di controsoffitto a membrana atto a garantire una resistenza al fuoco EI60, Certificato, costruito con sistema tipo Knauf D113, realizzato su orditura metallica doppia non sovrapposta, rivestito in doppia lastra in cartongesso per l’antincendio tipo Knauf Ignilastra GKF (DF), sp. 15 mm costituito da: Orditura metallica realizzata con profili Knauf in acciaio zincato, spessore mm 0,6, costituita da profili perimetrali a “U” mm 30x27x30 isolati dalla muratura con nastro vinilico monoadesivo Knauf con funzione di taglio acustico dello spessore di mm 3,5 e sigillati con stucco e/o silicone a completo riempimento delle fessure in corrispondenza delle giunzioni perimetrali con le strutture primarie, per il raggiungimento delle prestazioni acustiche richieste, profili primari Knauf C 27/60/27, sp.0,6 mm, posti ad interasse 1200 mm, profili secondari Knauf C 27/60/27, sp.0,6 mm, post ad interasse 400 mm. Sospensione mediante pendino. Rivestimento della faccia a vista dell’orditura in doppia lastra in cartongesso per l’antincendio tipo Knauf Ignilastra GKF (DF), realizzate in cartongesso armato con fibre minerali e additivi per una migliore coesione del nucleo in gesso sotto l’azione del fuoco; spessore: 15mm; Classe di reazione al fuoco: A2-s1,d0. La fornitura in opera sarà comprensiva della stuccatura dei giunti, degli angoli e delle teste delle viti nonché la stuccatura e sigillatura dei giunti di accostamento delle lastre, eseguita con idoneo stucco previa applicazione di strisce di supporto armato con rete tessile, la successiva stuccatura della superficie delle lastre in modo da ottenere una superficie pronta per la finitura di qualità Q4. Nel prezzo si intendono compresi e compensati gli oneri per la formazione delle opere provvisionali per la esecuzione dell'opere in sicurezza, e successivo smontaggio, la protezione provvisoria di pavimenti e di elementi presenti all’interno dell’area dell’intervento con posa e relativa rimozione finale di appositi teli protettivi, gli oneri per il taglio e lo sfrido, i paraspigoli, la formazione di vani per porte completi di rinforzo perimetrale in profilati metallici per l'ancoraggio del serramento, l'onere di procedere in tempi successivi all'applicazione delle lastre in attesa dell'esecuzione di impianti elettrici e termoidraulici da inserire, l’onere per la sigillatura EI controsoffitto e pareti perimetrali con soluzioni idonee a garantire la resistenza la fuoco, gli oneri per la chiusura REI degli attraversamenti impiantistici di qualsiasi tipo e natura, gli oneri per la sigillatura acustica in corrispondenza degli attraversamenti impiantistici di ogni genere e natura, gli oneri per le certificazioni, documentazione tecnica e modulistica necessarie per il rilascio del Certificato di Prevenzione Incendi per controsoffitti in cartongesso EI60, gli oneri per la Certificazione e collaudo acustico, la formazione ed il disfacimento dei piani di lavoro interni, così come il rispetto della marcatura CE e la Dichiarazione di Produzione di Prodotto DOP per i prodotti di costruzione prevista dal Regolamento n. 305/2011 (UE) e quanto altro necessario per dare il lavoro finito a regola d'arte. | Controsoffitti | Controsoffitti in cartongesso
Risanamento controsoffitto in cartongesso esistente Risanamento controsoffitto esistente / o soffitto a vista (che talvolta può essere cartongesso e talvolta a plafone) comprensivo di ogni intervento per ripristinare come as is, ritinteggiare o ritoccare compreso rimozione di parti ammalorate e successiva integrazione con lastre di nuova fornitura, modifica dell'orditura metallica ove necessario, stuccatura dei giunti, rasatura e quanto altro necessario per dare il lavoro ad opera d'arte. Opere di tinteggiatura computate a parte. | Controsoffitti | Controsoffitti in cartongesso
CE14 - controsoffitto in cartongesso curvo colore blu colore RAL da definire Fornitura e posa in opera, nelle aree indicate negli elaborati grafici di progetto, di controsoffitto curvo, colore blu colore RAL da campionare e definire, costituito da: Orditura metallica realizzata con profili curvabili Knaufixy GK 30 in lamiera di acciaio puro, DX51D+Z-N-A-C classificazione 1° scelta, zincato a caldo con uno strato di zinco conforme alla norma UNI EN 10346-2009, sagomati a freddo a norma EN 14195 e DIN 18182 per la sottostruttura di sistemi costruttivi a secco e con sagomatura “a spina dorsale” e fustellature a sui lati che alleggeriscono la struttura costituita da profilo a guida a “U” mm 30/28, spessore 0,6mm. | Controsoffitti | Controsoffitti in cartongesso
CE01 - Controsoffitto ribassato in lastre di cartongesso standard Fornitura e posa di controsoffitto realizzato con sistema tipo Knauf D112, in lastre singole di cartongesso standard tipo Knauf GKB (A), su orditura metallica doppia indipendentemente dal solaio sovrastante costituito da orditura metallica realizzata con profili Knauf in acciaio zincato, spessore mm 0,6, costituita da: profili perimetrali a “U” mm 30x 28 isolati dalla muratura con nastro vinilico monoadesivo con funzione di taglio acustico dello spessore di mm 3,5 e sigillati con stucco e/o silicone a completo riempimento delle fessure in corrispondenza delle giunzioni perimetrali con le strutture primarie, per il raggiungimento delle prestazioni acustiche richieste. Profili portanti a “C” mm 50x27 per l’orditura primaria posta a interasse non superiore a 1000 mm fissata al solaio tramite un adeguato numero di ganci a molla regolabili e pendini. Profili portanti a “C” mm 50x27 per l’orditura secondaria, posta ad interasse non superiore a 500 mm, ancorata alla primaria tramite appositi ganci. Rivestimento delle faccia dell’orditura con lastre in cartongesso standard tipo Knauf GKB (A) dello spessore di mm. | Controsoffitti | Controsoffitti in cartongesso
controsoffitto cartongesso liscio, con tinteggiatura per ambienti umidi (computato a parte) Fornitura e posa in opera di controsoffitto pendinato in lastre standard in cartongesso tipo "Knauf Lastra GKB" o similare (sp. 12,5 mm) e sottostruttura metallica. Sono compresi e compensati la stuccatura della testa delle viti di fissaggio nonché la stuccatura e sigillatura dei giunti di accostamento delle lastre, eseguita con idoneo stucco previa applicazione di strisce di supporto armato con rete tessile, il taglio e lo sfrido, la realizzazione di fori per l'inserimento di eventuali corpi illuminanti o elementi impiantistici; giunti di dilatazioni con l'idonea finitura a scelta della D.L.; eventuali rinforzi strutturali per l'applicazione di carici pesanti; la protezione del pavimento; eventuali soluzione specifiche in corrispondenza dei giunti strutturali. Il tutto conforme a quanto indicato negli elaborati grafici di progetto, il rispetto della marcatura CE e la Dichiarazione di Produzione di Prodotto DOP per i prodotti di costruzione prevista dal Regolamento n. 305/2011 (UE) e quanto altro necessario per dare il lavoro finito a regola d'arte. Il prezzo è comprensivo di ogni onere relativo inclusi ponteggi di servizio, e ogni altro onere per dare il lavoro finito a regola d'arte. Inclusa tinteggiature per ambienti umidi a garantire complanarità | Controsoffitti | Controsoffitti in cartongesso
CE14 - controsoffitto in cartongesso curvo colore blu colore RAL da definire Fornitura e posa in opera, nelle aree indicate negli elaborati grafici di progetto, di controsoffitto curvo, colore blu colore RAL da campionare e definire, costituito da: Orditura metallica realizzata con profili curvabili Knaufixy GK 30 in lamiera di acciaio puro, DX51D+Z-N-A-C classificazione 1° scelta, zincato a caldo con uno strato di zinco conforme alla norma UNI EN 10346-2009, sagomati a freddo a norma EN 14195 e DIN 18182 per la sottostruttura di sistemi costruttivi a secco e con sagomatura “a spina dorsale” e fustellature a sui lati che alleggeriscono la struttura costituita da profilo a guida a “U” mm 30/28, spessore 0,6mm. Sono compresi e compensati gli oneri per la formazione delle opere provvisionali per la esecuzione dell'opere in sicurezza, e successivo smontaggio, la protezione provvisoria di pavimenti e di elementi presenti all’interno dell’area dell’intervento con posa e relativa rimozione finale di appositi teli protettivi, il taglio e lo sfrido delle lastre, la stuccatura dei giunti delle lastre e delle teste delle vite, la giunzione a regola d’arte con i controsoffitti da compensare, la realizzazione di fori per l'inserimento di eventuali corpi illuminanti o elementi impiantistici, eventuali rinforzi strutturali per l’applicazione di carichi pesanti; eventuali soluzioni specifiche in corrispondenza dei giunti strutturali, gli oneri per la chiusura acustica degli attraversamenti impiantistici di qualsiasi tipo e natura; l'onere di procedere in tempi successivi all'applicazione delle lastre in attesa dell'esecuzione di impianti elettrici e termoidraulici da inserire, l’onere per la verifica ed eventuali lavorazioni aggiuntive riguardanti la posa di elementi non portanti in cartongesso nel rispetto delle NTC 2018, e s.m.i., e delle Norme Sismiche vigenti, la Certificazione e collaudo acustico se richiesti in progetto, così come il rispetto della marcatura CE e la Dichiarazione di Produzione di Prodotto DOP per i prodotti di costruzione prevista dal Regolamento n. | Controsoffitti | Controsoffitti in cartongesso
Controsoffitto ribassato in lastre di cartongesso standard Fornitura e posa di controsoffitto realizzato con sistema tipo Knauf D112, in lastre singole di cartongesso standard tipo Knauf GKB (A), su orditura metallica doppia indipendentemente dal solaio sovrastante costituito da orditura metallica realizzata con profili Knauf in acciaio zincato, spessore mm 0,6, costituita da: profili perimetrali a “U” mm 30x 28 isolati dalla muratura con nastro vinilico monoadesivo con funzione di taglio acustico dello spessore di mm 3,5 e sigillati con stucco e/o silicone a completo riempimento delle fessure in corrispondenza delle giunzioni perimetrali con le strutture primarie, per il raggiungimento delle prestazioni acustiche richieste. Profili portanti a “C” mm 50x27 per l’orditura primaria posta a interasse non superiore a 1000 mm fissata al solaio tramite un adeguato numero di ganci a molla regolabili e pendini. Profili portanti a “C” mm 50x27 per l’orditura secondaria, posta ad interasse non superiore a 500 mm, ancorata alla primaria tramite appositi ganci. Rivestimento delle faccia dell’orditura con lastre in cartongesso standard tipo Knauf GKB (A) dello spessore di mm. 12,5, in gesso rivestito, classe di reazione al fuoco: A2-s1,d0. La fornitura in opera sarà comprensiva della stuccatura dei giunti, degli angoli e delle teste delle viti nonché la stuccatura e sigillatura dei giunti di accostamento delle lastre, eseguita con idoneo stucco previa applicazione di strisce di supporto armato con rete tessile, la successiva stuccatura della superficie delle lastre in modo da ottenere una superficie pronta per la finitura di qualità Q4. Sono compresi e compensati gli oneri per la formazione delle opere provvisionali per la esecuzione dell'opere in sicurezza, e successivo smontaggio, la protezione provvisoria di pavimenti e di elementi presenti all’interno dell’area dell’intervento con posa e relativa rimozione finale di appositi teli protettivi, il taglio e lo sfrido delle lastre, la stuccatura dei giunti delle lastre e delle teste delle vite, la formazioni di scuretti perimetrali se previsti in progetto, la realizzazione di fori per l'inserimento di eventuali corpi illuminanti o elementi impiantistici; la giunzione a regola d’arte con i controsoffitti da compensare, eventuali rinforzi strutturali per l'applicazione di carici pesanti; eventuali soluzioni specifiche in corrispondenza dei giunti strutturali, la verifica ed eventuali lavorazioni aggiuntive nel rispetto delle Norme antisismiche, gli oneri per la chiusura acustica degli attraversamenti impiantistici di qualsiasi tipo e natura; l'onere di procedere in tempi successivi all'applicazione delle lastre in attesa dell'esecuzione di impianti elettrici e termoidraulici da inserire, la formazione ed il disfacimento dei piani di lavoro interni, così come il rispetto della marcatura CE e la Dichiarazione di Produzione di Prodotto DOP per i prodotti di costruzione prevista dal Regolamento n. 305/2011 (UE) e quanto altro necessario per dare il lavoro finito a regola d'arte. | Controsoffitti | Controsoffitti in cartongesso
CE01 - Controsoffitto ribassato in lastre di cartongesso standard Fornitura e posa di controsoffitto realizzato con sistema tipo Knauf D112, in lastre singole di cartongesso standard tipo Knauf GKB (A), su orditura metallica doppia indipendentemente dal solaio sovrastante costituito da orditura metallica realizzata con profili Knauf in acciaio zincato, spessore mm 0,6, costituita da: profili perimetrali a “U” mm 30x 28 isolati dalla muratura con nastro vinilico monoadesivo con funzione di taglio acustico dello spessore di mm 3,5 e sigillati con stucco e/o silicone a completo riempimento delle fessure in corrispondenza delle giunzioni perimetrali con le strutture primarie, per il raggiungimento delle prestazioni acustiche richieste. Profili portanti a “C” mm 50x27 per l’orditura primaria posta a interasse non superiore a 1000 mm fissata al solaio tramite un adeguato numero di ganci a molla regolabili e pendini. Profili portanti a “C” mm 50x27 per l’orditura secondaria, posta ad interasse non superiore a 500 mm, ancorata alla primaria tramite appositi ganci. Rivestimento delle faccia dell’orditura con lastre in cartongesso standard tipo Knauf GKB (A) dello spessore di mm. 12,5, in gesso rivestito, classe di reazione al fuoco: A2-s1,d0. | Controsoffitti | Controsoffitti in cartongesso
CE02 - Controsoffitto ribassato in lastre di cartongesso idrolastra per ambienti umidi Fornitura e posa nei locali umidi (bagni) di controsoffitto realizzato con sistema tipo Knauf D112, in lastre singole di cartongesso per locali umidi tipo Knauf Idrolastra GKI (H), su orditura metallica doppia indipendentemente dal solaio sovrastante costituito da orditura metallica realizzata con profili Knauf in acciaio zincato, spessore mm 0,6, costituita da: profili perimetrali a “U” mm 30x 28 isolati dalla muratura con nastro vinilico monoadesivo con funzione di taglio acustico dello spessore di mm 3,5 e sigillati con stucco e/o silicone a completo riempimento delle fessure in corrispondenza delle giunzioni perimetrali con le strutture primarie, per il raggiungimento delle prestazioni acustiche richieste. | Controsoffitti | Controsoffitti in cartongesso
CE04 - controsoffitto cartongesso liscio, colore blu lucido da definire (computato a parte) Fornitura e posa in opera di controsoffitto pendinato in lastre standard in cartongesso tipo "Knauf Lastra GKB" o similare (sp. | Controsoffitti | Controsoffitti in cartongesso
Fornitura e posa in opera di controsoffitto pendinato in lastre standard in cartongesso tipo "Knauf Lastra GKB" o similare (sp. | Controsoffitti | Controsoffitti in cartongesso
Controsoffitto a membrana EI60 in doppia lastra Fornitura e posa in opera, nelle aree indicate negli elaborati grafici di progetto, di controsoffitto a membrana realizzato con sistema tipo Knauf D113, atto a garantire una resistenza al fuoco EI 60, rapporto di classificazione 06/32301547-2, Laboratorio Applus, data di emissione 15/01/2007, norme di riferimento EN 1363-1 e EN 1364-2, ad orditura metallica doppia non sovrapposta, costituito da: Orditura metallica realizzata con profili Knauf in acciaio zincato DX51D+Z-N-A-C spessore mm 0,6 a norma UNI EN 10346, costituita da profili perimetrali a “U” mm 30/27/30; profili primari a “C” mm 27/60/27 posti ad interasse di 1200mm, profili secondari a “C” mm 27/60/27 posti ad interasse di 400mm e giunto di unione ortogonale a raso C60/27. I profili saranno conformi alla norma armonizzata EN 14195 riguardante “Profili per Sistemi in Lastre in Gesso Rivestito” con attestato di conformità CE, in classe A1 di reazione al fuoco, prodotti secondo il sistema di qualità UNI-EN-ISO 9001-2000, con produzione certificata da ICMQ. | Controsoffitti | Controsoffitti in cartongesso
Fornitura e posa in opera di controsoffitto pendinato in lastre in cartongesso per ambienti umidi tipo "Knauf Lastra GKI" o similare (sp. 12,5 mm) e sottostruttura metallica con kit antisismico secondo NTC 2018 con D.M. del 17.01.2018 utilizzando raccordo a croce che consente di fissare i controventi al profilo U asolato tramite semplici viti autoperforanti, barra asolata fornita nella lunghezza di 4.000 mm, da tagliare in cantiere e da applicare fra raccordo a croce e staffe di ancoraggio; 3. staffe a solaio (l'incidenza del kit, circa 1 pz per ogni 6 mq). Sono compresi e compensati la stuccatura della testa delle viti di fissaggio nonché la stuccatura e sigillatura dei giunti di accostamento delle lastre, eseguita con idoneo stucco previa applicazione di strisce di supporto armato con rete tessile, il taglio e lo sfrido, la realizzazione di fori per l'inserimento di eventuali corpi illuminanti o elementi impiantistici, la protezione del pavimento,così come il rispetto della marcatura CE e la Dichiarazione di Produzione di Prodotto DOP per i prodotti di costruzione prevista dal Regolamento n. 305/2011 (UE), la pulizia finale con allontanamento dei materiali di risulta e ogni altra opera necessaria a dare l'opera finita a regola d'arte. | Controsoffitti | Controsoffitti in cartongesso
CS08 - Fornitura e posa di controsoffitto pendinato per esterni in fibrocemento, realizzato in lastre singole in cemento fibrorinforzato per esterni tipo Knauf Aquapanel Skylite, spessore 8 mm, su orditura metallica adeguatamente dimensionata. Sono compresi e compensati la stuccatura della testa delle viti di fissaggio nonché la stuccatura e sigillatura dei giunti di accostamento delle lastre, eseguita con idoneo stucco previa applicazione di strisce di supporto armato con rete tessile, il taglio e lo sfrido, la realizzazione di fori per l'inserimento di eventuali corpi illuminanti o elementi impiantistici, la protezione del pavimento,così come il rispetto della marcatura CE e la Dichiarazione di Produzione di Prodotto DOP per i prodotti di costruzione prevista dal Regolamento n. | Controsoffitti | Controsoffitti in cartongesso
Controsoffitto ribassato in lastre di cartongesso standard Fornitura e posa di controsoffitto realizzato con sistema tipo Knauf D112, in lastre singole di cartongesso standard tipo Knauf GKB (A), su orditura metallica doppia indipendentemente dal solaio sovrastante costituito da orditura metallica realizzata con profili Knauf in acciaio zincato, spessore mm 0,6, costituita da: profili perimetrali a “U” mm 30x 28 isolati dalla muratura con nastro vinilico monoadesivo con funzione di taglio acustico dello spessore di mm 3,5 e sigillati con stucco e/o silicone a completo riempimento delle fessure in corrispondenza delle giunzioni perimetrali con le strutture primarie, per il raggiungimento delle prestazioni acustiche richieste. Profili portanti a “C” mm 50x27 per l’orditura primaria posta a interasse non superiore a 1000 mm fissata al solaio tramite un adeguato numero di ganci a molla regolabili e pendini. Profili portanti a “C” mm 50x27 per l’orditura secondaria, posta ad interasse non superiore a 500 mm, ancorata alla primaria tramite appositi ganci. | Controsoffitti | Controsoffitti in cartongesso
Controsoffitto ribassato in lastre di cartongesso standard Fornitura e posa di controsoffitto realizzato con sistema tipo Knauf D112, in lastre singole di cartongesso standard tipo Knauf GKB (A), su orditura metallica doppia indipendentemente dal solaio sovrastante costituito da orditura metallica realizzata con profili Knauf in acciaio zincato, spessore mm 0,6, costituita da: profili perimetrali a “U” mm 30x 28 isolati dalla muratura con nastro vinilico monoadesivo con funzione di taglio acustico dello spessore di mm 3,5 e sigillati con stucco e/o silicone a completo riempimento delle fessure in corrispondenza delle giunzioni perimetrali con le strutture primarie, per il raggiungimento delle prestazioni acustiche richieste. Profili portanti a “C” mm 50x27 per l’orditura primaria posta a interasse non superiore a 1000 mm fissata al solaio tramite un adeguato numero di ganci a molla regolabili e pendini. Profili portanti a “C” mm 50x27 per l’orditura secondaria, posta ad interasse non superiore a 500 mm, ancorata alla primaria tramite appositi ganci. Rivestimento delle faccia dell’orditura con lastre in cartongesso standard tipo Knauf GKB (A) dello spessore di mm. 12,5, in gesso rivestito, classe di reazione al fuoco: A2-s1,d0. La fornitura in opera sarà comprensiva della stuccatura dei giunti, degli angoli e delle teste delle viti nonché la stuccatura e sigillatura dei giunti di accostamento delle lastre, eseguita con idoneo stucco previa applicazione di strisce di supporto armato con rete tessile, la successiva stuccatura della superficie delle lastre in modo da ottenere una superficie pronta per la finitura di qualità Q4. Sono compresi e compensati gli oneri per la formazione delle opere provvisionali per la esecuzione dell'opere in sicurezza, e successivo smontaggio, la protezione provvisoria di pavimenti e di elementi presenti all’interno dell’area dell’intervento con posa e relativa rimozione finale di appositi teli protettivi, il taglio e lo sfrido delle lastre, la stuccatura dei giunti delle lastre e delle teste delle vite, la formazioni di scuretti perimetrali se previsti in progetto, la realizzazione di fori per l'inserimento di eventuali corpi illuminanti o elementi impiantistici; la giunzione a regola d’arte con i controsoffitti da compensare, eventuali rinforzi strutturali per l'applicazione di carici pesanti; eventuali soluzioni specifiche in corrispondenza dei giunti strutturali, la verifica ed eventuali lavorazioni aggiuntive nel rispetto delle Norme antisismiche, gli oneri per la chiusura acustica degli attraversamenti impiantistici di qualsiasi tipo e natura; l'onere di procedere in tempi successivi all'applicazione delle lastre in attesa dell'esecuzione di impianti elettrici e termoidraulici da inserire, la formazione ed il disfacimento dei piani di lavoro interni, così come il rispetto della marcatura CE e la Dichiarazione di Produzione di Prodotto DOP per i prodotti di costruzione prevista dal Regolamento n. 305/2011 (UE) e quanto altro necessario per dare il lavoro finito a regola d'arte. | Controsoffitti | Controsoffitti in cartongesso
CE09 - Controsoffitto ribassato in lastre di cartongesso A1, isolato su struttura a vista di tetto a falda Fornitura e posa su struttura a vista del tetto a falda di controsoffitto isolato costituito da: Strato isolante in lana di roccia ad alta densità tipo Rockwool FitRock Energy Plus-234, idonei per la possa a intradosso di tetti a falda spessore 100 mm, densità 95 kg/mc, conduttività termica dichiarata λD 0,034, Classe di reazione al fuoco incombustibile A1. | Controsoffitti | Controsoffitti in cartongesso
Controsoffitto ribassato in lastre di cartongesso standard Fornitura e posa di controsoffitto realizzato con sistema tipo Knauf D112, in lastre singole di cartongesso standard tipo Knauf GKB (A), su orditura metallica doppia indipendentemente dal solaio sovrastante costituito da orditura metallica realizzata con profili Knauf in acciaio zincato, spessore mm 0,6, costituita da: profili perimetrali a “U” mm 30x 28 isolati dalla muratura con nastro vinilico monoadesivo con funzione di taglio acustico dello spessore di mm 3,5 e sigillati con stucco e/o silicone a completo riempimento delle fessure in corrispondenza delle giunzioni perimetrali con le strutture primarie, per il raggiungimento delle prestazioni acustiche richieste. Profili portanti a “C” mm 50x27 per l’orditura primaria posta a interasse non superiore a 1000 mm fissata al solaio tramite un adeguato numero di ganci a molla regolabili e pendini. Profili portanti a “C” mm 50x27 per l’orditura secondaria, posta ad interasse non superiore a 500 mm, ancorata alla primaria tramite appositi ganci. | Controsoffitti | Controsoffitti in cartongesso
CS03 - Controsoffitto in cartongesso lastra singola idro Fornitura e posa in opera di controsoffitto pendinato in lastre in cartongesso per ambienti umidi tipo "Knauf Lastra GKI" o similare (sp. | Controsoffitti | Controsoffitti in cartongesso
CE01 - Controsoffitto ribassato in lastre di cartongesso standard Fornitura e posa di controsoffitto realizzato con sistema tipo Knauf D112, in lastre singole di cartongesso standard tipo Knauf GKB (A), su orditura metallica doppia indipendentemente dal solaio sovrastante costituito da orditura metallica realizzata con profili Knauf in acciaio zincato, spessore mm 0,6, costituita da: profili perimetrali a “U” mm 30x 28 isolati dalla muratura con nastro vinilico monoadesivo con funzione di taglio acustico dello spessore di mm 3,5 e sigillati con stucco e/o silicone a completo riempimento delle fessure in corrispondenza delle giunzioni perimetrali con le strutture primarie, per il raggiungimento delle prestazioni acustiche richieste. Profili portanti a “C” mm 50x27 per l’orditura primaria posta a interasse non superiore a 1000 mm fissata al solaio tramite un adeguato numero di ganci a molla regolabili e pendini. Profili portanti a “C” mm 50x27 per l’orditura secondaria, posta ad interasse non superiore a 500 mm, ancorata alla primaria tramite appositi ganci. Rivestimento delle faccia dell’orditura con lastre in cartongesso standard tipo Knauf GKB (A) dello spessore di mm. 12,5, in gesso rivestito, classe di reazione al fuoco: A2-s1,d0. La fornitura in opera sarà comprensiva della stuccatura dei giunti, degli angoli e delle teste delle viti nonché la stuccatura e sigillatura dei giunti di accostamento delle lastre, eseguita con idoneo stucco previa applicazione di strisce di supporto armato con rete tessile, la successiva stuccatura della superficie delle lastre in modo da ottenere una superficie pronta per la finitura di qualità Q4. Sono compresi e compensati gli oneri per la formazione delle opere provvisionali per la esecuzione dell'opere in sicurezza, e successivo smontaggio, la protezione provvisoria di pavimenti e di elementi presenti all’interno dell’area dell’intervento con posa e relativa rimozione finale di appositi teli protettivi, il taglio e lo sfrido delle lastre, la stuccatura dei giunti delle lastre e delle teste delle vite, la formazioni di scuretti perimetrali se previsti in progetto, la realizzazione di fori per l'inserimento di eventuali corpi illuminanti o elementi impiantistici; la giunzione a regola d’arte con i controsoffitti da compensare, eventuali rinforzi strutturali per l'applicazione di carici pesanti; eventuali soluzioni specifiche in corrispondenza dei giunti strutturali, la verifica ed eventuali lavorazioni aggiuntive nel rispetto delle Norme antisismiche, gli oneri per la chiusura acustica degli attraversamenti impiantistici di qualsiasi tipo e natura; l'onere di procedere in tempi successivi all'applicazione delle lastre in attesa dell'esecuzione di impianti elettrici e termoidraulici da inserire, la formazione ed il disfacimento dei piani di lavoro interni, così come il rispetto della marcatura CE e la Dichiarazione di Produzione di Prodotto DOP per i prodotti di costruzione prevista dal Regolamento n. | Controsoffitti | Controsoffitti in cartongesso
Fornitura e posa in opera di controsoffitto pendinato in lastre in cartongesso per ambienti umidi tipo "Knauf Lastra GKI" o similare (sp. 12,5 mm) e sottostruttura metallica con kit antisismico secondo NTC 2018 con D.M. del 17.01.2018 utilizzando raccordo a croce che consente di fissare i controventi al profilo U asolato tramite semplici viti autoperforanti; barra asolata fornita nella lunghezza di 4.000 mm, da tagliare in cantiere e da applicare fra raccordo a croce e staffe di ancoraggio; 3. staffe a solaio. Sono compresi e compensati la stuccatura della testa delle viti di fissaggio nonché la stuccatura e sigillatura dei giunti di accostamento delle lastre, eseguita con idoneo stucco previa applicazione di strisce di supporto armato con rete tessile, il taglio e lo sfrido, la realizzazione di fori per l'inserimento di eventuali corpi illuminanti o elementi impiantistici, la protezione del pavimento,così come il rispetto della marcatura CE e la Dichiarazione di Produzione di Prodotto DOP per i prodotti di costruzione prevista dal Regolamento n. | Controsoffitti | Controsoffitti in cartongesso
Controsoffitto ribassato in lastre di cartongesso standard Fornitura e posa di controsoffitto realizzato con sistema tipo Knauf D112, in lastre singole di cartongesso standard tipo Knauf GKB (A), su orditura metallica doppia indipendentemente dal solaio sovrastante costituito da orditura metallica realizzata con profili Knauf in acciaio zincato, spessore mm 0,6, costituita da: profili perimetrali a “U” mm 30x 28 isolati dalla muratura con nastro vinilico monoadesivo con funzione di taglio acustico dello spessore di mm 3,5 e sigillati con stucco e/o silicone a completo riempimento delle fessure in corrispondenza delle giunzioni perimetrali con le strutture primarie, per il raggiungimento delle prestazioni acustiche richieste. Profili portanti a “C” mm 50x27 per l’orditura primaria posta a interasse non superiore a 1000 mm fissata al solaio tramite un adeguato numero di ganci a molla regolabili e pendini. Profili portanti a “C” mm 50x27 per l’orditura secondaria, posta ad interasse non superiore a 500 mm, ancorata alla primaria tramite appositi ganci. Rivestimento delle faccia dell’orditura con lastre in cartongesso standard tipo Knauf GKB (A) dello spessore di mm. 12,5, in gesso rivestito, classe di reazione al fuoco: A2-s1,d0. La fornitura in opera sarà comprensiva della stuccatura dei giunti, degli angoli e delle teste delle viti nonché la stuccatura e sigillatura dei giunti di accostamento delle lastre, eseguita con idoneo stucco previa applicazione di strisce di supporto armato con rete tessile, la successiva stuccatura della superficie delle lastre in modo da ottenere una superficie pronta per la finitura di qualità Q4. | Controsoffitti | Controsoffitti in cartongesso
Controsoffitto in cartongesso classe A1 lastra singola, colore bianco RAL 9010 Fornitura e posa in opera di nuovo controsoffitto ribassato, realizzato in lastra singola di cartongesso tipo Knauf A-zero su orditura metallica doppia indipendentemente dal solaio sovrastante. Orditura metallica realizzata con profili Knauf in acciaio zincato DX51D+Z-N-A-C spessore mm 0,6 a norma UNI-EN 10142, costituita da: profili perimetrali a “U” 30x28 mm isolati dalla muratura con nastro vinilico monoadesivo Knauf con funzione di taglio acustico dello spessore di mm 3,5 e sigillati con stucco e/o silicone a completo riempimento delle fessure in corrispondenza delle giunzioni perimetrali con le strutture primarie, per il raggiungimento delle prestazioni acustiche richieste. Profili portanti a “C” 50x27 mm sia per l’orditura primaria fissata al solaio tramite un adeguato numero di ganci a molla regolabili e pendini, che per l’orditura secondaria, ancorata alla primaria tramite appositi ganci. I profili saranno conformi alla norma armonizzata EN 14195 riguardante “Profili per Sistemi in Lastre in Gesso Rivestito” con attestato di conformità CE, in classe A1 di reazione al fuoco, prodotti secondo il sistema di qualità UNI-EN-ISO 9001-2000, con produzione certificata da ICMQ. Sono compresi e compensati gli oneri per la formazione delle opere provvisionali per la esecuzione dell'opere in sicurezza, e successivo smontaggio, la protezione provvisoria di pavimenti e di elementi presenti all’interno dell’area dell’intervento con posa e relativa rimozione finale di appositi teli protettivi; il taglio e lo sfrido delle lastre, la stuccatura dei giunti delle lastre e delle teste delle vite, la formazioni di scuretti perimetrali se previsti in progetto, la realizzazione di fori per l'inserimento di eventuali corpi illuminanti o elementi impiantistici, eventuali rinforzi strutturali per l'applicazione di carici pesanti; eventuali soluzioni specifiche in corrispondenza dei giunti strutturali, gli oneri per la chiusura acustica degli attraversamenti impiantistici di qualsiasi tipo e natura; l'onere di procedere in tempi successivi all'applicazione delle lastre in attesa dell'esecuzione di impianti elettrici e termoidraulici da inserire, la Certificazione e collaudo acustico se richiesti in progetto, così come il rispetto della marcatura CE e la Dichiarazione di Produzione di Prodotto DOP per i prodotti di costruzione prevista dal Regolamento n. 305/2011 (UE) e quanto altro necessario per dare il lavoro finito a regola d'arte. | Controsoffitti | Controsoffitti in cartongesso
CS03 - Controsoffitto ribassato per locali umidi in lastra singola di cartongesso, H. | Controsoffitti | Controsoffitti in cartongesso
controsoffitto cartongesso liscio, con tinteggiatura per ambienti umidi (computato a parte) Fornitura e posa in opera di controsoffitto pendinato in lastre standard in cartongesso tipo "Knauf Lastra GKB" o similare (sp. 12,5 mm) e sottostruttura metallica. Sono compresi e compensati la stuccatura della testa delle viti di fissaggio nonché la stuccatura e sigillatura dei giunti di accostamento delle lastre, eseguita con idoneo stucco previa applicazione di strisce di supporto armato con rete tessile, il taglio e lo sfrido, la realizzazione di fori per l'inserimento di eventuali corpi illuminanti o elementi impiantistici; giunti di dilatazioni con l'idonea finitura a scelta della D.L.; eventuali rinforzi strutturali per l'applicazione di carici pesanti; la protezione del pavimento; eventuali soluzione specifiche in corrispondenza dei giunti strutturali. Il tutto conforme a quanto indicato negli elaborati grafici di progetto, il rispetto della marcatura CE e la Dichiarazione di Produzione di Prodotto DOP per i prodotti di costruzione prevista dal Regolamento n | Controsoffitti | Controsoffitti in cartongesso
Controsoffitto ribassato in lastre di cartongesso standard Fornitura e posa di controsoffitto realizzato con sistema tipo Knauf D112, in lastre singole di cartongesso standard tipo Knauf GKB (A), su orditura metallica doppia indipendentemente dal solaio sovrastante costituito da orditura metallica realizzata con profili Knauf in acciaio zincato, spessore mm 0,6, costituita da: profili perimetrali a “U” mm 30x 28 isolati dalla muratura con nastro vinilico monoadesivo con funzione di taglio acustico dello spessore di mm 3,5 e sigillati con stucco e/o silicone a completo riempimento delle fessure in corrispondenza delle giunzioni perimetrali con le strutture primarie, per il raggiungimento delle prestazioni acustiche richieste. Profili portanti a “C” mm 50x27 per l’orditura primaria posta a interasse non superiore a 1000 mm fissata al solaio tramite un adeguato numero di ganci a molla regolabili e pendini. Profili portanti a “C” mm 50x27 per l’orditura secondaria, posta ad interasse non superiore a 500 mm, ancorata alla primaria tramite appositi ganci. | Controsoffitti | Controsoffitti in cartongesso
Fornitura e posa in opera di controsoffitto pendinato in lastre in cartongesso per ambienti umidi tipo "Knauf Lastra GKI" o similare (sp. 12,5 mm) e sottostruttura metallica con kit antisismico secondo NTC 2018 con D.M. del 17.01.2018 utilizzando raccordo a croce che consente di fissare i controventi al profilo U asolato tramite semplici viti autoperforanti; barra asolata fornita nella lunghezza di 4.000 mm, da tagliare in cantiere e da applicare fra raccordo a croce e staffe di ancoraggio; 3. staffe a solaio. Sono compresi e compensati la stuccatura della testa delle viti di fissaggio nonché la stuccatura e sigillatura dei giunti di accostamento delle lastre, eseguita con idoneo stucco previa applicazione di strisce di supporto armato con rete tessile, il taglio e lo sfrido, la realizzazione di fori per l'inserimento di eventuali corpi illuminanti o elementi impiantistici, la protezione del pavimento,così come il rispetto della marcatura CE e la Dichiarazione di Produzione di Prodotto DOP per i prodotti di costruzione prevista dal Regolamento n. 305/2011 (UE), la pulizia finale con allontanamento dei materiali di risulta e ogni altra opera necessaria a dare l'opera finita a regola d'arte. | Controsoffitti | Controsoffitti in cartongesso
controsoffitto cartongesso liscio, RAL Bianco 9010 da definire Fornitura e posa in opera di controsoffitto pendinato in lastre standard in cartongesso tipo "Knauf Lastra GKB" o similare (sp. 12,5 mm) e sottostruttura metallica. Sono compresi e compensati la stuccatura della testa delle viti di fissaggio nonché la stuccatura e sigillatura dei giunti di accostamento delle lastre, eseguita con idoneo stucco previa applicazione di strisce di supporto armato con rete tessile, il taglio e lo sfrido, la realizzazione di fori per l'inserimento di eventuali corpi illuminanti o elementi impiantistici; giunti di dilatazioni con l'idonea finitura a scelta della D.L.; eventuali rinforzi strutturali per l'applicazione di carici pesanti; la protezione del pavimento; eventuali soluzione specifiche in corrispondenza dei giunti strutturali. | Controsoffitti | Controsoffitti in cartongesso
controsoffitto cartongesso liscio, RAL Bianco 9010 da definire Fornitura e posa in opera di controsoffitto pendinato in lastre standard in cartongesso tipo "Knauf Lastra GKB" o similare (sp. 12,5 mm) e sottostruttura metallica. Sono compresi e compensati la stuccatura della testa delle viti di fissaggio nonché la stuccatura e sigillatura dei giunti di accostamento delle lastre, eseguita con idoneo stucco previa applicazione di strisce di supporto armato con rete tessile, il taglio e lo sfrido, la realizzazione di fori per l'inserimento di eventuali corpi illuminanti o elementi impiantistici; giunti di dilatazioni con l'idonea finitura a scelta della D.L.; eventuali rinforzi strutturali per l'applicazione di carici pesanti; la protezione del pavimento; eventuali soluzione specifiche in corrispondenza dei giunti strutturali. Il tutto conforme a quanto indicato negli elaborati grafici di progetto, il rispetto della marcatura CE e la Dichiarazione di Produzione di Prodotto DOP per i prodotti di costruzione prevista dal Regolamento n. 305/2011 (UE) e quanto altro necessario per dare il lavoro finito a regola d'arte. Il prezzo è comprensivo di ogni onere relativo inclusi ponteggi di servizio, e ogni altro onere per dare il lavoro finito a regola d'arte. | Controsoffitti | Controsoffitti in cartongesso
Controsoffitto ribassato in lastre di cartongesso standard Fornitura e posa di controsoffitto realizzato con sistema tipo Knauf D112, in lastre singole di cartongesso standard tipo Knauf GKB (A), su orditura metallica doppia indipendentemente dal solaio sovrastante costituito da orditura metallica realizzata con profili Knauf in acciaio zincato, spessore mm 0,6, costituita da: profili perimetrali a “U” mm 30x 28 isolati dalla muratura con nastro vinilico monoadesivo con funzione di taglio acustico dello spessore di mm 3,5 e sigillati con stucco e/o silicone a completo riempimento delle fessure in corrispondenza delle giunzioni perimetrali con le strutture primarie, per il raggiungimento delle prestazioni acustiche richieste. Profili portanti a “C” mm 50x27 per l’orditura primaria posta a interasse non superiore a 1000 mm fissata al solaio tramite un adeguato numero di ganci a molla regolabili e pendini. Profili portanti a “C” mm 50x27 per l’orditura secondaria, posta ad interasse non superiore a 500 mm, ancorata alla primaria tramite appositi ganci. | Controsoffitti | Controsoffitti in cartongesso
Fornitura e posa in opera di controsoffitto pendinato in lastre standard in cartongesso tipo "Knauf Lastra GKB" o similare (sp. | Controsoffitti | Controsoffitti in cartongesso
Controsoffitto in cartongesso classe A1 lastra singola, colore bianco RAL 9010 Fornitura e posa in opera di nuovo controsoffitto ribassato, realizzato in lastra singola di cartongesso tipo Knauf A-zero su orditura metallica doppia indipendentemente dal solaio sovrastante. Orditura metallica realizzata con profili Knauf in acciaio zincato DX51D+Z-N-A-C spessore mm 0,6 a norma UNI-EN 10142, costituita da: profili perimetrali a “U” 30x28 mm isolati dalla muratura con nastro vinilico monoadesivo Knauf con funzione di taglio acustico dello spessore di mm 3,5 e sigillati con stucco e/o silicone a completo riempimento delle fessure in corrispondenza delle giunzioni perimetrali con le strutture primarie, per il raggiungimento delle prestazioni acustiche richieste. Profili portanti a “C” 50x27 mm sia per l’orditura primaria fissata al solaio tramite un adeguato numero di ganci a molla regolabili e pendini, che per l’orditura secondaria, ancorata alla primaria tramite appositi ganci. I profili saranno conformi alla norma armonizzata EN 14195 riguardante “Profili per Sistemi in Lastre in Gesso Rivestito” con attestato di conformità CE, in classe A1 di reazione al fuoco, prodotti secondo il sistema di qualità UNI-EN-ISO 9001-2000, con produzione certificata da ICMQ. Sono compresi e compensati gli oneri per la formazione delle opere provvisionali per la esecuzione dell'opere in sicurezza, e successivo smontaggio, la protezione provvisoria di pavimenti e di elementi presenti all’interno dell’area dell’intervento con posa e relativa rimozione finale di appositi teli protettivi; il taglio e lo sfrido delle lastre, la stuccatura dei giunti delle lastre e delle teste delle vite, la formazioni di scuretti perimetrali se previsti in progetto, la realizzazione di fori per l'inserimento di eventuali corpi illuminanti o elementi impiantistici, eventuali rinforzi strutturali per l'applicazione di carici pesanti; eventuali soluzioni specifiche in corrispondenza dei giunti strutturali, gli oneri per la chiusura acustica degli attraversamenti impiantistici di qualsiasi tipo e natura; l'onere di procedere in tempi successivi all'applicazione delle lastre in attesa dell'esecuzione di impianti elettrici e termoidraulici da inserire, la Certificazione e collaudo acustico se richiesti in progetto, così come il rispetto della marcatura CE e la Dichiarazione di Produzione di Prodotto DOP per i prodotti di costruzione prevista dal Regolamento n. 305/2011 (UE) e quanto altro necessario per dare il lavoro finito a regola d'arte. | Controsoffitti | Controsoffitti in cartongesso
controsoffitto cartongesso liscio, con tinteggiatura per ambienti umidi (computato a parte) Fornitura e posa in opera di controsoffitto pendinato in lastre standard in cartongesso tipo "Knauf Lastra GKB" o similare (sp. 12,5 mm) e sottostruttura metallica. Sono compresi e compensati la stuccatura della testa delle viti di fissaggio nonché la stuccatura e sigillatura dei giunti di accostamento delle lastre, eseguita con idoneo stucco previa applicazione di strisce di supporto armato con rete tessile, il taglio e lo sfrido, la realizzazione di fori per l'inserimento di eventuali corpi illuminanti o elementi impiantistici; giunti di dilatazioni con l'idonea finitura a scelta della D.L.; eventuali rinforzi strutturali per l'applicazione di carici pesanti; la protezione del pavimento; eventuali soluzione specifiche in corrispondenza dei giunti strutturali. Il tutto conforme a quanto indicato negli elaborati grafici di progetto, il rispetto della marcatura CE e la Dichiarazione di Produzione di Prodotto DOP per i prodotti di costruzione prevista dal Regolamento n. 305/2011 (UE) e quanto altro necessario per dare il lavoro finito a regola d'arte. Il prezzo è comprensivo di ogni onere relativo inclusi ponteggi di servizio, e ogni altro onere per dare il lavoro finito a regola d'arte | Controsoffitti | Controsoffitti in cartongesso
CE18 - controsoffitto in cartongesso curvo colore lucido verde, RAL da definire Fornitura e posa in opera, nelle aree indicate negli elaborati grafici di progetto, di controsoffitto curvo, colore lucido verde, costituito da: Orditura metallica realizzata con profili curvabili Knaufixy GK 30 in lamiera di acciaio puro, DX51D+Z-N-A-C classificazione 1° scelta, zincato a caldo con uno strato di zinco conforme alla norma UNI EN 10346-2009, sagomati a freddo a norma EN 14195 e DIN 18182 per la sottostruttura di sistemi costruttivi a secco e con sagomatura “a spina dorsale” e fustellature a sui lati che alleggeriscono la struttura costituita da profilo a guida a “U” mm 30/28, spessore 0,6mm. Sono compresi e compensati gli oneri per la formazione delle opere provvisionali per la esecuzione dell'opere in sicurezza, e successivo smontaggio, la protezione provvisoria di pavimenti e di elementi presenti all’interno dell’area dell’intervento con posa e relativa rimozione finale di appositi teli protettivi, il taglio e lo sfrido delle lastre, la stuccatura dei giunti delle lastre e delle teste delle vite, la giunzione a regola d’arte con i controsoffitti da compensare, la realizzazione di fori per l'inserimento di eventuali corpi illuminanti o elementi impiantistici, eventuali rinforzi strutturali per l’applicazione di carichi pesanti; eventuali soluzioni specifiche in corrispondenza dei giunti strutturali, gli oneri per la chiusura acustica degli attraversamenti impiantistici di qualsiasi tipo e natura; l'onere di procedere in tempi successivi all'applicazione delle lastre in attesa dell'esecuzione di impianti elettrici e termoidraulici da inserire, l’onere per la verifica ed eventuali lavorazioni aggiuntive riguardanti la posa di elementi non portanti in cartongesso nel rispetto delle NTC 2018, e s.m.i., e delle Norme Sismiche vigenti, la Certificazione e collaudo acustico se richiesti in progetto, così come il rispetto della marcatura CE e la Dichiarazione di Produzione di Prodotto DOP per i prodotti di costruzione prevista dal Regolamento n. 305/2011 (UE) e quanto altro necessario per dare il lavoro finito a regola d'arte. | Controsoffitti | Controsoffitti in cartongesso
CE01 - controsoffitto cartongesso liscio, RAL Bianco 9010 da definire Fornitura e posa in opera di controsoffitto pendinato in lastre standard in cartongesso tipo "Knauf Lastra GKB" o similare (sp. | Controsoffitti | Controsoffitti in cartongesso
controsoffitto cartongesso liscio, con tinteggiatura per ambienti umidi (computato a parte) Fornitura e posa in opera di controsoffitto pendinato in lastre standard in cartongesso tipo "Knauf Lastra GKB" o similare (sp. 12,5 mm) e sottostruttura metallica. Sono compresi e compensati la stuccatura della testa delle viti di fissaggio nonché la stuccatura e sigillatura dei giunti di accostamento delle lastre, eseguita con idoneo stucco previa applicazione di strisce di supporto armato con rete tessile, il taglio e lo sfrido, la realizzazione di fori per l'inserimento di eventuali corpi illuminanti o elementi impiantistici; giunti di dilatazioni con l'idonea finitura a scelta della D.L.; eventuali rinforzi strutturali per l'applicazione di carici pesanti; la protezione del pavimento; eventuali soluzione specifiche in corrispondenza dei giunti strutturali. Il tutto conforme a quanto indicato negli elaborati grafici di progetto, il rispetto della marcatura CE e la Dichiarazione di Produzione di Prodotto DOP per i prodotti di costruzione prevista dal Regolamento n. 305/2011 (UE) e quanto altro necessario per dare il lavoro finito a regola d'arte. Il prezzo è comprensivo di ogni onere relativo inclusi ponteggi di servizio, e ogni altro onere per dare il lavoro finito a regola d'arte | Controsoffitti | Controsoffitti in cartongesso
CE02 - Controsoffitto ribassato in lastre di cartongesso idrolastra per ambienti umidi Fornitura e posa nei locali umidi (bagni) di controsoffitto realizzato con sistema tipo Knauf D112, in lastre singole di cartongesso per locali umidi tipo Knauf Idrolastra GKI (H), su orditura metallica doppia indipendentemente dal solaio sovrastante costituito da orditura metallica realizzata con profili Knauf in acciaio zincato, spessore mm 0,6, costituita da: profili perimetrali a “U” mm 30x 28 isolati dalla muratura con nastro vinilico monoadesivo con funzione di taglio acustico dello spessore di mm 3,5 e sigillati con stucco e/o silicone a completo riempimento delle fessure in corrispondenza delle giunzioni perimetrali con le strutture primarie, per il raggiungimento delle prestazioni acustiche richieste. Profili portanti a “C” mm 50x27 per l’orditura secondaria, posta ad interasse non superiore a 500 mm, ancorata alla primaria tramite appositi ganci. | Controsoffitti | Controsoffitti in cartongesso
controsoffitto cartongesso liscio, con tinteggiatura per ambienti umidi (computato a parte) Fornitura e posa in opera di controsoffitto pendinato in lastre standard in cartongesso tipo "Knauf Lastra GKB" o similare (sp. 12,5 mm) e sottostruttura metallica. Sono compresi e compensati la stuccatura della testa delle viti di fissaggio nonché la stuccatura e sigillatura dei giunti di accostamento delle lastre, eseguita con idoneo stucco previa applicazione di strisce di supporto armato con rete tessile, il taglio e lo sfrido, la realizzazione di fori per l'inserimento di eventuali corpi illuminanti o elementi impiantistici; giunti di dilatazioni con l'idonea finitura a scelta della D.L.; eventuali rinforzi strutturali per l'applicazione di carici pesanti; la protezione del pavimento; eventuali soluzione specifiche in corrispondenza dei giunti strutturali. Il tutto conforme a quanto indicato negli elaborati grafici di progetto, il rispetto della marcatura CE e la Dichiarazione di Produzione di Prodotto DOP per i prodotti di costruzione prevista dal Regolamento n. 305/2011 (UE) e quanto altro necessario per dare il lavoro finito a regola d'arte. Il prezzo è comprensivo di ogni onere relativo inclusi ponteggi di servizio, e ogni altro onere per dare il lavoro finito a regola d'arte. Inclusa tinteggiature per ambienti umidi a garantire complanarità | Controsoffitti | Controsoffitti in cartongesso
CE20 - Lavorazioni per inserimento setto acustico Per la realizzazione di pareti in cartongesso e setti con sviluppo fino a soletta, prevedere la demolizione di controsoffitto in quadrotte e in cartongesso (vedi capitolo “Interventi di demolizione e rimozione” del presente capitolato) e realizzazione di fascia di compensazione, come indicato negli elaborati grafici di progetto, in singola lastra di cartongesso standard tipo Knauf GKB(A) su orditura metallica. Avvitate con viti punta chiodo autofilettanti fosfatate poste ad interasse massimo di posate a giunti sfalsati e ad interasse di 600mm. | Controsoffitti | Controsoffitti in cartongesso
controsoffitto cartongesso liscio, con tinteggiatura per ambienti umidi (computato a parte) Fornitura e posa in opera di controsoffitto pendinato in lastre standard in cartongesso tipo "Knauf Lastra GKB" o similare (sp. 12,5 mm) e sottostruttura metallica. Sono compresi e compensati la stuccatura della testa delle viti di fissaggio nonché la stuccatura e sigillatura dei giunti di accostamento delle lastre, eseguita con idoneo stucco previa applicazione di strisce di supporto armato con rete tessile, il taglio e lo sfrido, la realizzazione di fori per l'inserimento di eventuali corpi illuminanti o elementi impiantistici; giunti di dilatazioni con l'idonea finitura a scelta della D.L.; eventuali rinforzi strutturali per l'applicazione di carici pesanti; la protezione del pavimento; eventuali soluzione specifiche in corrispondenza dei giunti strutturali. Il tutto conforme a quanto indicato negli elaborati grafici di progetto, il rispetto della marcatura CE e la Dichiarazione di Produzione di Prodotto DOP per i prodotti di costruzione prevista dal Regolamento n. 305/2011 (UE) e quanto altro necessario per dare il lavoro finito a regola d'arte. Il prezzo è comprensivo di ogni onere relativo inclusi ponteggi di servizio, e ogni altro onere per dare il lavoro finito a regola d'arte | Controsoffitti | Controsoffitti in cartongesso
controsoffitto cartongesso liscio, RAL Bianco 9010 da definire Fornitura e posa in opera di controsoffitto pendinato in lastre standard in cartongesso tipo "Knauf Lastra GKB" o similare (sp. 12,5 mm) e sottostruttura metallica. Sono compresi e compensati la stuccatura della testa delle viti di fissaggio nonché la stuccatura e sigillatura dei giunti di accostamento delle lastre, eseguita con idoneo stucco previa applicazione di strisce di supporto armato con rete tessile, il taglio e lo sfrido, la realizzazione di fori per l'inserimento di eventuali corpi illuminanti o elementi impiantistici; giunti di dilatazioni con l'idonea finitura a scelta della D.L.; eventuali rinforzi strutturali per l'applicazione di carici pesanti; la protezione del pavimento; eventuali soluzione specifiche in corrispondenza dei giunti strutturali. Il tutto conforme a quanto indicato negli elaborati grafici di progetto, il rispetto della marcatura CE e la Dichiarazione di Produzione di Prodotto DOP per i prodotti di costruzione prevista dal Regolamento n. 305/2011 (UE) e quanto altro necessario per dare il lavoro finito a regola d'arte. | Controsoffitti | Controsoffitti in cartongesso
Solo posa di controsoffitto precedentemente rimosso Solo posa di controsoffitto precedentemente smontato, compreso integrazione degli elementi mancanti e sostituzione degli elementi ammalorati o danneggiati. Da posare come da elaborati di progetto e indicazioni della D.L. E’ compresa e compensata la fornitura di tutti i materiali occorrenti, il trasporto in cantiere, l’immagazzinamento e il movimento dal luogo di stoccaggio al luogo d’impiego, la realizzazione di forometrie necessarie all’integrazione d’impianti tecnici, gli eventuali rinforzi strutturali per l'applicazione di carichi pesanti; le eventuali soluzione specifiche in corrispondenza dei giunti strutturali. | Controsoffitti | Controsoffitti in cartongesso
CE09 - controsoffitto cartongesso liscio, con tinteggiatura per ambienti umidi (computato a parte) Fornitura e posa in opera di controsoffitto pendinato in lastre standard in cartongesso tipo "Knauf Lastra GKB" o similare (sp | Controsoffitti | Controsoffitti in cartongesso
CS01 - Controsoffitto in cartongesso classe A1 lastra singola, colore bianco RAL 9010 Fornitura e posa in opera di nuovo controsoffitto ribassato, realizzato in lastra singola di cartongesso tipo Knauf A-zero su orditura metallica doppia indipendentemente dal solaio sovrastante. | Controsoffitti | Controsoffitti in cartongesso
CE02 - Risanamento controsoffitto in cartongesso esistente Risanamento controsoffitto esistente / o soffitto a vista (che talvolta può essere cartongesso e talvolta a plafone) comprensivo di ogni intervento per ripristinare come as is, ritinteggiare o ritoccare compreso rimozione di parti ammalorate e successiva integrazione con lastre di nuova fornitura, modifica dell'orditura metallica ove necessario, stuccatura dei giunti, rasatura e quanto altro necessario per dare il lavoro ad opera d'arte. | Controsoffitti | Controsoffitti in cartongesso
CE02 - Controsoffitto ribassato in lastre di cartongesso idrolastra per ambienti umidi Fornitura e posa nei locali umidi (bagni) di controsoffitto realizzato con sistema tipo Knauf D112, in lastre singole di cartongesso per locali umidi tipo Knauf Idrolastra GKI (H), su orditura metallica doppia indipendentemente dal solaio sovrastante costituito da orditura metallica realizzata con profili Knauf in acciaio zincato, spessore mm 0,6, costituita da: profili perimetrali a “U” mm 30x 28 isolati dalla muratura con nastro vinilico monoadesivo con funzione di taglio acustico dello spessore di mm 3,5 e sigillati con stucco e/o silicone a completo riempimento delle fessure in corrispondenza delle giunzioni perimetrali con le strutture primarie, per il raggiungimento delle prestazioni acustiche richieste. Profili portanti a “C” mm 50x27 per l’orditura secondaria, posta ad interasse non superiore a 500 mm, ancorata alla primaria tramite appositi ganci. Rivestimento delle faccia dell’orditura con lastre in cartongesso per locali umidi tipo Knauf Idrolastra GKI (H) dello spessore di mm. 12,5, in gesso rivestito impregnate, sottoposte a speciale procedimento per limitare l’assorbimento di umidità, classe di reazione al fuoco: A2-s1,d0. La fornitura in opera sarà comprensiva della stuccatura dei giunti, degli angoli e delle teste delle viti nonché la stuccatura e sigillatura dei giunti di accostamento delle lastre, eseguita con idoneo stucco previa applicazione di strisce di supporto armato con rete tessile, la successiva stuccatura della superficie delle lastre in modo da ottenere una superficie pronta per la finitura di qualità Q4. Sono compresi e compensati gli oneri per la formazione delle opere provvisionali per la esecuzione dell'opere in sicurezza, e successivo smontaggio, la protezione provvisoria di pavimenti e di elementi presenti all’interno dell’area dell’intervento con posa e relativa rimozione finale di appositi teli protettivi, il taglio e lo sfrido delle lastre, la stuccatura dei giunti delle lastre e delle teste delle vite, la formazioni di scuretti perimetrali se previsti in progetto, la realizzazione di fori per l'inserimento di eventuali corpi illuminanti o elementi impiantistici; la giunzione a regola d’arte con i controsoffitti da compensare, eventuali rinforzi strutturali per l'applicazione di carici pesanti; eventuali soluzioni specifiche in corrispondenza dei giunti strutturali, la verifica ed eventuali lavorazioni aggiuntive nel rispetto delle Norme antisismiche, gli oneri per la chiusura acustica degli attraversamenti impiantistici di qualsiasi tipo e natura; l'onere di procedere in tempi successivi all'applicazione delle lastre in attesa dell'esecuzione di impianti elettrici e termoidraulici da inserire, la formazione ed il disfacimento dei piani di lavoro interni, così come il rispetto della marcatura CE e la Dichiarazione di Produzione di Prodotto DOP per i prodotti di costruzione prevista dal Regolamento n. 305/2011 (UE) e quanto altro necessario per dare il lavoro finito a regola d'arte. | Controsoffitti | Controsoffitti in cartongesso
Fornitura e posa in opera di controsoffitto pendinato in lastre standard in cartongesso tipo "Knauf Lastra GKB" o similare (sp. 12,5 mm), isolante di lana minerale sp. 50mm ed elementi antivibranti, sottostruttura metallica con kit antisismico secondo NTC 2018 con D.M. del 17.01.2018 utilizzando raccordo a croce che consente di fissare i controventi al profilo U asolato tramite semplici viti autoperforanti, barra asolata fornita nella lunghezza di 4.000 mm, da tagliare in cantiere e da applicare fra raccordo a croce e staffe di ancoraggio; 3. staffe a solaio (l'incidenza del kit, circa 1 pz per ogni 6 mq). Sono compresi e compensati la stuccatura della testa delle viti di fissaggio nonché la stuccatura e sigillatura dei giunti di accostamento delle lastre, eseguita con idoneo stucco previa applicazione di strisce di supporto armato con rete tessile, il taglio e lo sfrido, la realizzazione di fori per l'inserimento di eventuali corpi illuminanti o elementi impiantistici, la protezione del pavimento,così come il rispetto della marcatura CE e la Dichiarazione di Produzione di Prodotto DOP per i prodotti di costruzione prevista dal Regolamento n. | Controsoffitti | Controsoffitti in cartongesso
CE09 - controsoffitto cartongesso liscio, con tinteggiatura per ambienti umidi (computato a parte) Fornitura e posa in opera di controsoffitto pendinato in lastre standard in cartongesso tipo "Knauf Lastra GKB" o similare (sp. 12,5 mm) e sottostruttura metallica. Sono compresi e compensati la stuccatura della testa delle viti di fissaggio nonché la stuccatura e sigillatura dei giunti di accostamento delle lastre, eseguita con idoneo stucco previa applicazione di strisce di supporto armato con rete tessile, il taglio e lo sfrido, la realizzazione di fori per l'inserimento di eventuali corpi illuminanti o elementi impiantistici; giunti di dilatazioni con l'idonea finitura a scelta della D.L.; eventuali rinforzi strutturali per l'applicazione di carici pesanti; la protezione del pavimento; eventuali soluzione specifiche in corrispondenza dei giunti strutturali. Il tutto conforme a quanto indicato negli elaborati grafici di progetto, il rispetto della marcatura CE e la Dichiarazione di Produzione di Prodotto DOP per i prodotti di costruzione prevista dal Regolamento n | Controsoffitti | Controsoffitti in cartongesso
CE04 - controsoffitto cartongesso liscio, colore blu lucido da definire (computato a parte) Fornitura e posa in opera di controsoffitto pendinato in lastre standard in cartongesso tipo "Knauf Lastra GKB" o similare (sp. 12,5 mm) e sottostruttura metallica. | Controsoffitti | Controsoffitti in cartongesso
controsoffitto cartongesso liscio, colore blu lucido da definire (computato a parte) Fornitura e posa in opera di controsoffitto pendinato in lastre standard in cartongesso tipo "Knauf Lastra GKB" o similare (sp. 12,5 mm) e sottostruttura metallica. Sono compresi e compensati la stuccatura della testa delle viti di fissaggio nonché la stuccatura e sigillatura dei giunti di accostamento delle lastre, eseguita con idoneo stucco previa applicazione di strisce di supporto armato con rete tessile, il taglio e lo sfrido, la realizzazione di fori per l'inserimento di eventuali corpi illuminanti o elementi impiantistici; giunti di dilatazioni con l'idonea finitura a scelta della D.L.; eventuali rinforzi strutturali per l'applicazione di carici pesanti; la protezione del pavimento; eventuali soluzione specifiche in corrispondenza dei giunti strutturali. | Controsoffitti | Controsoffitti in cartongesso
CE14 - controsoffitto in cartongesso curvo colore blu colore RAL da definire Fornitura e posa in opera, nelle aree indicate negli elaborati grafici di progetto, di controsoffitto curvo, colore blu colore RAL da campionare e definire, costituito da: Orditura metallica realizzata con profili curvabili Knaufixy GK 30 in lamiera di acciaio puro, DX51D+Z-N-A-C classificazione 1° scelta, zincato a caldo con uno strato di zinco conforme alla norma UNI EN 10346-2009, sagomati a freddo a norma EN 14195 e DIN 18182 per la sottostruttura di sistemi costruttivi a secco e con sagomatura “a spina dorsale” e fustellature a sui lati che alleggeriscono la struttura costituita da profilo a guida a “U” mm 30/28, spessore 0,6mm. Sono compresi e compensati gli oneri per la formazione delle opere provvisionali per la esecuzione dell'opere in sicurezza, e successivo smontaggio, la protezione provvisoria di pavimenti e di elementi presenti all’interno dell’area dell’intervento con posa e relativa rimozione finale di appositi teli protettivi, il taglio e lo sfrido delle lastre, la stuccatura dei giunti delle lastre e delle teste delle vite, la giunzione a regola d’arte con i controsoffitti da compensare, la realizzazione di fori per l'inserimento di eventuali corpi illuminanti o elementi impiantistici, eventuali rinforzi strutturali per l’applicazione di carichi pesanti; eventuali soluzioni specifiche in corrispondenza dei giunti strutturali, gli oneri per la chiusura acustica degli attraversamenti impiantistici di qualsiasi tipo e natura; l'onere di procedere in tempi successivi all'applicazione delle lastre in attesa dell'esecuzione di impianti elettrici e termoidraulici da inserire, l’onere per la verifica ed eventuali lavorazioni aggiuntive riguardanti la posa di elementi non portanti in cartongesso nel rispetto delle NTC 2018, e s.m.i., e delle Norme Sismiche vigenti, la Certificazione e collaudo acustico se richiesti in progetto, così come il rispetto della marcatura CE e la Dichiarazione di Produzione di Prodotto DOP per i prodotti di costruzione prevista dal Regolamento n. 305/2011 (UE) e quanto altro necessario per dare il lavoro finito a regola d'arte. | Controsoffitti | Controsoffitti in cartongesso
CE09 - controsoffitto cartongesso liscio, con tinteggiatura per ambienti umidi (computato a parte) Fornitura e posa in opera di controsoffitto pendinato in lastre standard in cartongesso tipo "Knauf Lastra GKB" o similare (sp. 12,5 mm) e sottostruttura metallica. Sono compresi e compensati la stuccatura della testa delle viti di fissaggio nonché la stuccatura e sigillatura dei giunti di accostamento delle lastre, eseguita con idoneo stucco previa applicazione di strisce di supporto armato con rete tessile, il taglio e lo sfrido, la realizzazione di fori per l'inserimento di eventuali corpi illuminanti o elementi impiantistici; giunti di dilatazioni con l'idonea finitura a scelta della D.L.; eventuali rinforzi strutturali per l'applicazione di carici pesanti; la protezione del pavimento; eventuali soluzione specifiche in corrispondenza dei giunti strutturali. Il tutto conforme a quanto indicato negli elaborati grafici di progetto, il rispetto della marcatura CE e la Dichiarazione di Produzione di Prodotto DOP per i prodotti di costruzione prevista dal Regolamento n. 305/2011 (UE) e quanto altro necessario per dare il lavoro finito a regola d'arte. Il prezzo è comprensivo di ogni onere relativo inclusi ponteggi di servizio, e ogni altro onere per dare il lavoro finito a regola d'arte. Inclusa tinteggiature per ambienti umidi a garantire complanarità. Colore da definire e campionare con la DL. (computato a parte) | Controsoffitti | Controsoffitti in cartongesso
CE01 - Controsoffitto ribassato in lastre di cartongesso standard Fornitura e posa di controsoffitto realizzato con sistema tipo Knauf D112, in lastre singole di cartongesso standard tipo Knauf GKB (A), su orditura metallica doppia indipendentemente dal solaio sovrastante costituito da orditura metallica realizzata con profili Knauf in acciaio zincato, spessore mm 0,6, costituita da: profili perimetrali a “U” mm 30x 28 isolati dalla muratura con nastro vinilico monoadesivo con funzione di taglio acustico dello spessore di mm 3,5 e sigillati con stucco e/o silicone a completo riempimento delle fessure in corrispondenza delle giunzioni perimetrali con le strutture primarie, per il raggiungimento delle prestazioni acustiche richieste. Profili portanti a “C” mm 50x27 per l’orditura primaria posta a interasse non superiore a 1000 mm fissata al solaio tramite un adeguato numero di ganci a molla regolabili e pendini. Profili portanti a “C” mm 50x27 per l’orditura secondaria, posta ad interasse non superiore a 500 mm, ancorata alla primaria tramite appositi ganci. Rivestimento delle faccia dell’orditura con lastre in cartongesso standard tipo Knauf GKB (A) dello spessore di mm. 12,5, in gesso rivestito, classe di reazione al fuoco: A2-s1,d0. La fornitura in opera sarà comprensiva della stuccatura dei giunti, degli angoli e delle teste delle viti nonché la stuccatura e sigillatura dei giunti di accostamento delle lastre, eseguita con idoneo stucco previa applicazione di strisce di supporto armato con rete tessile, la successiva stuccatura della superficie delle lastre in modo da ottenere una superficie pronta per la finitura di qualità Q4. Sono compresi e compensati gli oneri per la formazione delle opere provvisionali per la esecuzione dell'opere in sicurezza, e successivo smontaggio, la protezione provvisoria di pavimenti e di elementi presenti all’interno dell’area dell’intervento con posa e relativa rimozione finale di appositi teli protettivi, il taglio e lo sfrido delle lastre, la stuccatura dei giunti delle lastre e delle teste delle vite, la formazioni di scuretti perimetrali se previsti in progetto, la realizzazione di fori per l'inserimento di eventuali corpi illuminanti o elementi impiantistici; la giunzione a regola d’arte con i controsoffitti da compensare, eventuali rinforzi strutturali per l'applicazione di carici pesanti; eventuali soluzioni specifiche in corrispondenza dei giunti strutturali, la verifica ed eventuali lavorazioni aggiuntive nel rispetto delle Norme antisismiche, gli oneri per la chiusura acustica degli attraversamenti impiantistici di qualsiasi tipo e natura; l'onere di procedere in tempi successivi all'applicazione delle lastre in attesa dell'esecuzione di impianti elettrici e termoidraulici da inserire, la formazione ed il disfacimento dei piani di lavoro interni, così come il rispetto della marcatura CE e la Dichiarazione di Produzione di Prodotto DOP per i prodotti di costruzione prevista dal Regolamento n. 305/2011 (UE) e quanto altro necessario per dare il lavoro finito a regola d'arte. | Controsoffitti | Controsoffitti in cartongesso
Controsoffitto in cartongesso classe A1 lastra singola, colore bianco RAL 9010 - Neulift Fornitura e posa in opera di nuovo controsoffitto ribassato, realizzato in lastra singola di cartongesso tipo Knauf A-zero su orditura metallica doppia indipendentemente dal solaio sovrastante. Orditura metallica realizzata con profili Knauf in acciaio zincato DX51D+Z-N-A-C spessore mm 0,6 a norma UNI-EN 10142, costituita da: profili perimetrali a “U” 30x28 mm isolati dalla muratura con nastro vinilico monoadesivo Knauf con funzione di taglio acustico dello spessore di mm 3,5 e sigillati con stucco e/o silicone a completo riempimento delle fessure in corrispondenza delle giunzioni perimetrali con le strutture primarie, per il raggiungimento delle prestazioni acustiche richieste. Profili portanti a “C” 50x27 mm sia per l’orditura primaria fissata al solaio tramite un adeguato numero di ganci a molla regolabili e pendini, che per l’orditura secondaria, ancorata alla primaria tramite appositi ganci. I profili saranno conformi alla norma armonizzata EN 14195 riguardante “Profili per Sistemi in Lastre in Gesso Rivestito” con attestato di conformità CE, in classe A1 di reazione al fuoco, prodotti secondo il sistema di qualità UNI-EN-ISO 9001-2000, con produzione certificata da ICMQ. Sono compresi e compensati gli oneri per la formazione delle opere provvisionali per la esecuzione dell'opere in sicurezza, e successivo smontaggio, la protezione provvisoria di pavimenti e di elementi presenti all’interno dell’area dell’intervento con posa e relativa rimozione finale di appositi teli protettivi; il taglio e lo sfrido delle lastre, la stuccatura dei giunti delle lastre e delle teste delle vite, la formazioni di scuretti perimetrali se previsti in progetto, la realizzazione di fori per l'inserimento di eventuali corpi illuminanti o elementi impiantistici, eventuali rinforzi strutturali per l'applicazione di carici pesanti; eventuali soluzioni specifiche in corrispondenza dei giunti strutturali, gli oneri per la chiusura acustica degli attraversamenti impiantistici di qualsiasi tipo e natura; l'onere di procedere in tempi successivi all'applicazione delle lastre in attesa dell'esecuzione di impianti elettrici e termoidraulici da inserire, la Certificazione e collaudo acustico se richiesti in progetto, così come il rispetto della marcatura CE e la Dichiarazione di Produzione di Prodotto DOP per i prodotti di costruzione prevista dal Regolamento n. 305/2011 (UE) e quanto altro necessario per dare il lavoro finito a regola d'arte. | Controsoffitti | Controsoffitti in cartongesso
Controsoffitto in lastra singola di cartongesso ambo i lati, h 260 cm Fornitura e posa in opera di controsoffitto in lastra singola di cartongesso ambo i lati, tipo Knauf GKB, posato ad h 260 cm dal pavimento, struttura verniciata colore bianco RAL 9010, compreso strato isolante in lana di roccia, sp. 6 cm, da campionare per approvazione a cura della D.L. E’ compresa e compensata la fornitura di tutti i materiali occorrenti, il trasporto in cantiere, l’immagazzinamento e il movimento dal luogo di stoccaggio al luogo d’impiego, la realizzazione di forometrie necessarie all’integrazione d’impianti tecnici, gli eventuali rinforzi strutturali per l'applicazione di carichi pesanti; le eventuali soluzione specifiche in corrispondenza dei giunti strutturali. | Controsoffitti | Controsoffitti in cartongesso
CE02 - Risanamento controsoffitto in cartongesso esistente Risanamento controsoffitto esistente / o soffitto a vista (che talvolta può essere cartongesso e talvolta a plafone) comprensivo di ogni intervento per ripristinare come as is, ritinteggiare o ritoccare compreso rimozione di parti ammalorate e successiva integrazione con lastre di nuova fornitura, modifica dell'orditura metallica ove necessario, stuccatura dei giunti, rasatura e quanto altro necessario per dare il lavoro ad opera d'arte. Opere di tinteggiatura computate a parte. | Controsoffitti | Controsoffitti in cartongesso
CE01 - Controsoffitto ribassato in lastre di cartongesso standard Fornitura e posa di controsoffitto realizzato con sistema tipo Knauf D112, in lastre singole di cartongesso standard tipo Knauf GKB (A), su orditura metallica doppia indipendentemente dal solaio sovrastante costituito da orditura metallica realizzata con profili Knauf in acciaio zincato, spessore mm 0,6, costituita da: profili perimetrali a “U” mm 30x 28 isolati dalla muratura con nastro vinilico monoadesivo con funzione di taglio acustico dello spessore di mm 3,5 e sigillati con stucco e/o silicone a completo riempimento delle fessure in corrispondenza delle giunzioni perimetrali con le strutture primarie, per il raggiungimento delle prestazioni acustiche richieste. Profili portanti a “C” mm 50x27 per l’orditura primaria posta a interasse non superiore a 1000 mm fissata al solaio tramite un adeguato numero di ganci a molla regolabili e pendini. Profili portanti a “C” mm 50x27 per l’orditura secondaria, posta ad interasse non superiore a 500 mm, ancorata alla primaria tramite appositi ganci. Rivestimento delle faccia dell’orditura con lastre in cartongesso standard tipo Knauf GKB (A) dello spessore di mm. 12,5, in gesso rivestito, classe di reazione al fuoco: A2-s1,d0. La fornitura in opera sarà comprensiva della stuccatura dei giunti, degli angoli e delle teste delle viti nonché la stuccatura e sigillatura dei giunti di accostamento delle lastre, eseguita con idoneo stucco previa applicazione di strisce di supporto armato con rete tessile, la successiva stuccatura della superficie delle lastre in modo da ottenere una superficie pronta per la finitura di qualità Q4. Sono compresi e compensati gli oneri per la formazione delle opere provvisionali per la esecuzione dell'opere in sicurezza, e successivo smontaggio, la protezione provvisoria di pavimenti e di elementi presenti all’interno dell’area dell’intervento con posa e relativa rimozione finale di appositi teli protettivi, il taglio e lo sfrido delle lastre, la stuccatura dei giunti delle lastre e delle teste delle vite, la formazioni di scuretti perimetrali se previsti in progetto, la realizzazione di fori per l'inserimento di eventuali corpi illuminanti o elementi impiantistici; la giunzione a regola d’arte con i controsoffitti da compensare, eventuali rinforzi strutturali per l'applicazione di carici pesanti; eventuali soluzioni specifiche in corrispondenza dei giunti strutturali, la verifica ed eventuali lavorazioni aggiuntive nel rispetto delle Norme antisismiche, gli oneri per la chiusura acustica degli attraversamenti impiantistici di qualsiasi tipo e natura; l'onere di procedere in tempi successivi all'applicazione delle lastre in attesa dell'esecuzione di impianti elettrici e termoidraulici da inserire, la formazione ed il disfacimento dei piani di lavoro interni, così come il rispetto della marcatura CE e la Dichiarazione di Produzione di Prodotto DOP per i prodotti di costruzione prevista dal Regolamento n. 305/2011 (UE) e quanto altro necessario per dare il lavoro finito a regola d'arte. | Controsoffitti | Controsoffitti in cartongesso
Controsoffitto ribassato in lastre di cartongesso idrolastra per ambienti umidi Fornitura e posa nei locali umidi (bagni) di controsoffitto realizzato con sistema tipo Knauf D112, in lastre singole di cartongesso per locali umidi tipo Knauf Idrolastra GKI (H), su orditura metallica doppia indipendentemente dal solaio sovrastante costituito da orditura metallica realizzata con profili Knauf in acciaio zincato, spessore mm 0,6, costituita da: profili perimetrali a “U” mm 30x 28 isolati dalla muratura con nastro vinilico monoadesivo con funzione di taglio acustico dello spessore di mm 3,5 e sigillati con stucco e/o silicone a completo riempimento delle fessure in corrispondenza delle giunzioni perimetrali con le strutture primarie, per il raggiungimento delle prestazioni acustiche richieste. Profili portanti a “C” mm 50x27 per l’orditura secondaria, posta ad interasse non superiore a 500 mm, ancorata alla primaria tramite appositi ganci. Rivestimento delle faccia dell’orditura con lastre in cartongesso per locali umidi tipo Knauf Idrolastra GKI (H) dello spessore di mm. 12,5, in gesso rivestito impregnate, sottoposte a speciale procedimento per limitare l’assorbimento di umidità, classe di reazione al fuoco: A2-s1,d0. La fornitura in opera sarà comprensiva della stuccatura dei giunti, degli angoli e delle teste delle viti nonché la stuccatura e sigillatura dei giunti di accostamento delle lastre, eseguita con idoneo stucco previa applicazione di strisce di supporto armato con rete tessile, la successiva stuccatura della superficie delle lastre in modo da ottenere una superficie pronta per la finitura di qualità Q4. Sono compresi e compensati gli oneri per la formazione delle opere provvisionali per la esecuzione dell'opere in sicurezza, e successivo smontaggio, la protezione provvisoria di pavimenti e di elementi presenti all’interno dell’area dell’intervento con posa e relativa rimozione finale di appositi teli protettivi, il taglio e lo sfrido delle lastre, la stuccatura dei giunti delle lastre e delle teste delle vite, la formazioni di scuretti perimetrali se previsti in progetto, la realizzazione di fori per l'inserimento di eventuali corpi illuminanti o elementi impiantistici; la giunzione a regola d’arte con i controsoffitti da compensare, eventuali rinforzi strutturali per l'applicazione di carici pesanti; eventuali soluzioni specifiche in corrispondenza dei giunti strutturali, la verifica ed eventuali lavorazioni aggiuntive nel rispetto delle Norme antisismiche, gli oneri per la chiusura acustica degli attraversamenti impiantistici di qualsiasi tipo e natura; l'onere di procedere in tempi successivi all'applicazione delle lastre in attesa dell'esecuzione di impianti elettrici e termoidraulici da inserire, la formazione ed il disfacimento dei piani di lavoro interni, così come il rispetto della marcatura CE e la Dichiarazione di Produzione di Prodotto DOP per i prodotti di costruzione prevista dal Regolamento n. 305/2011 (UE) e quanto altro necessario per dare il lavoro finito a regola d'arte. | Controsoffitti | Controsoffitti in cartongesso
CE02 - Risanamento controsoffitto in cartongesso esistente Risanamento controsoffitto esistente / o soffitto a vista (che talvolta può essere cartongesso e talvolta a plafone) comprensivo di ogni intervento per ripristinare come as is, ritinteggiare o ritoccare compreso rimozione di parti ammalorate e successiva integrazione con lastre di nuova fornitura, modifica dell'orditura metallica ove necessario, stuccatura dei giunti, rasatura e quanto altro necessario per dare il lavoro ad opera d'arte. | Controsoffitti | Controsoffitti in cartongesso
CS03 - Controsoffitto in doppia lastra singola di cartongesso, h 300 cm Fornitura e posa in opera di controsoffitto in doppia lastra di cartongesso, tipo Knauf GKB all'interno e tipo Fireboard13 all'esterno, posato ad h 300cm dal pavimento, struttura verniciata colore bianco RAL 9010, compreso strato isolante in lana di roccia, sp. | Controsoffitti | Controsoffitti in cartongesso
CE01 - Controsoffitto ribassato in lastre di cartongesso standard Fornitura e posa di controsoffitto realizzato con sistema tipo Knauf D112, in lastre singole di cartongesso standard tipo Knauf GKB (A), su orditura metallica doppia indipendentemente dal solaio sovrastante costituito da orditura metallica realizzata con profili Knauf in acciaio zincato, spessore mm 0,6, costituita da: profili perimetrali a “U” mm 30x 28 isolati dalla muratura con nastro vinilico monoadesivo con funzione di taglio acustico dello spessore di mm 3,5 e sigillati con stucco e/o silicone a completo riempimento delle fessure in corrispondenza delle giunzioni perimetrali con le strutture primarie, per il raggiungimento delle prestazioni acustiche richieste. Profili portanti a “C” mm 50x27 per l’orditura primaria posta a interasse non superiore a 1000 mm fissata al solaio tramite un adeguato numero di ganci a molla regolabili e pendini. Profili portanti a “C” mm 50x27 per l’orditura secondaria, posta ad interasse non superiore a 500 mm, ancorata alla primaria tramite appositi ganci. Rivestimento delle faccia dell’orditura con lastre in cartongesso standard tipo Knauf GKB (A) dello spessore di mm. 12,5, in gesso rivestito, classe di reazione al fuoco: A2-s1,d0. | Controsoffitti | Controsoffitti in cartongesso
controsoffitto cartongesso liscio, RAL Bianco 9010 da definire Fornitura e posa in opera di controsoffitto pendinato in lastre standard in cartongesso tipo "Knauf Lastra GKB" o similare (sp. | Controsoffitti | Controsoffitti in cartongesso
CE09 - controsoffitto cartongesso liscio, con tinteggiatura per ambienti umidi (computato a parte) Fornitura e posa in opera di controsoffitto pendinato in lastre standard in cartongesso tipo "Knauf Lastra GKB" o similare (sp. 12,5 mm) e sottostruttura metallica. Sono compresi e compensati la stuccatura della testa delle viti di fissaggio nonché la stuccatura e sigillatura dei giunti di accostamento delle lastre, eseguita con idoneo stucco previa applicazione di strisce di supporto armato con rete tessile, il taglio e lo sfrido, la realizzazione di fori per l'inserimento di eventuali corpi illuminanti o elementi impiantistici; giunti di dilatazioni con l'idonea finitura a scelta della D.L.; eventuali rinforzi strutturali per l'applicazione di carici pesanti; la protezione del pavimento; eventuali soluzione specifiche in corrispondenza dei giunti strutturali. Il tutto conforme a quanto indicato negli elaborati grafici di progetto, il rispetto della marcatura CE e la Dichiarazione di Produzione di Prodotto DOP per i prodotti di costruzione prevista dal Regolamento n. 305/2011 (UE) e quanto altro necessario per dare il lavoro finito a regola d'arte. Il prezzo è comprensivo di ogni onere relativo inclusi ponteggi di servizio, e ogni altro onere per dare il lavoro finito a regola d'arte. Inclusa tinteggiature per ambienti umidi a garantire complanarità. Colore da definire e campionare con la DL | Controsoffitti | Controsoffitti in cartongesso
Controsoffitto ribassato in lastre di cartongesso idrolastra per ambienti umidi Fornitura e posa nei locali umidi (bagni) di controsoffitto realizzato con sistema tipo Knauf D112, in lastre singole di cartongesso per locali umidi tipo Knauf Idrolastra GKI (H), su orditura metallica doppia indipendentemente dal solaio sovrastante costituito da orditura metallica realizzata con profili Knauf in acciaio zincato, spessore mm 0,6, costituita da: profili perimetrali a “U” mm 30x 28 isolati dalla muratura con nastro vinilico monoadesivo con funzione di taglio acustico dello spessore di mm 3,5 e sigillati con stucco e/o silicone a completo riempimento delle fessure in corrispondenza delle giunzioni perimetrali con le strutture primarie, per il raggiungimento delle prestazioni acustiche richieste. Profili portanti a “C” mm 50x27 per l’orditura secondaria, posta ad interasse non superiore a 500 mm, ancorata alla primaria tramite appositi ganci. | Controsoffitti | Controsoffitti in cartongesso
controsoffitto cartongesso liscio, con tinteggiatura per ambienti umidi (computato a parte) Fornitura e posa in opera di controsoffitto pendinato in lastre standard in cartongesso tipo "Knauf Lastra GKB" o similare (sp. 12,5 mm) e sottostruttura metallica. Sono compresi e compensati la stuccatura della testa delle viti di fissaggio nonché la stuccatura e sigillatura dei giunti di accostamento delle lastre, eseguita con idoneo stucco previa applicazione di strisce di supporto armato con rete tessile, il taglio e lo sfrido, la realizzazione di fori per l'inserimento di eventuali corpi illuminanti o elementi impiantistici; giunti di dilatazioni con l'idonea finitura a scelta della D.L.; eventuali rinforzi strutturali per l'applicazione di carici pesanti; la protezione del pavimento; eventuali soluzione specifiche in corrispondenza dei giunti strutturali. Il tutto conforme a quanto indicato negli elaborati grafici di progetto, il rispetto della marcatura CE e la Dichiarazione di Produzione di Prodotto DOP per i prodotti di costruzione prevista dal Regolamento n. 305/2011 (UE) e quanto altro necessario per dare il lavoro finito a regola d'arte. Il prezzo è comprensivo di ogni onere relativo inclusi ponteggi di servizio, e ogni altro onere per dare il lavoro finito a regola d'arte. Inclusa tinteggiature per ambienti umidi a garantire complanarità. Colore da definire e campionare con la DL. (computato a parte) | Controsoffitti | Controsoffitti in cartongesso
controsoffitto cartongesso liscio, con tinteggiatura per ambienti umidi (computato a parte) Fornitura e posa in opera di controsoffitto pendinato in lastre standard in cartongesso tipo "Knauf Lastra GKB" o similare (sp. 12,5 mm) e sottostruttura metallica. Sono compresi e compensati la stuccatura della testa delle viti di fissaggio nonché la stuccatura e sigillatura dei giunti di accostamento delle lastre, eseguita con idoneo stucco previa applicazione di strisce di supporto armato con rete tessile, il taglio e lo sfrido, la realizzazione di fori per l'inserimento di eventuali corpi illuminanti o elementi impiantistici; giunti di dilatazioni con l'idonea finitura a scelta della D.L.; eventuali rinforzi strutturali per l'applicazione di carici pesanti; la protezione del pavimento; eventuali soluzione specifiche in corrispondenza dei giunti strutturali. Il tutto conforme a quanto indicato negli elaborati grafici di progetto, il rispetto della marcatura CE e la Dichiarazione di Produzione di Prodotto DOP per i prodotti di costruzione prevista dal Regolamento n. 305/2011 (UE) e quanto altro necessario per dare il lavoro finito a regola d'arte. Il prezzo è comprensivo di ogni onere relativo inclusi ponteggi di servizio, e ogni altro onere per dare il lavoro finito a regola d'arte. Inclusa tinteggiature per ambienti umidi a garantire complanarità. Colore da definire e campionare con la DL | Controsoffitti | Controsoffitti in cartongesso
controsoffitto cartongesso liscio, con tinteggiatura per ambienti umidi (computato a parte) Fornitura e posa in opera di controsoffitto pendinato in lastre standard in cartongesso tipo "Knauf Lastra GKB" o similare (sp. 12,5 mm) e sottostruttura metallica. Sono compresi e compensati la stuccatura della testa delle viti di fissaggio nonché la stuccatura e sigillatura dei giunti di accostamento delle lastre, eseguita con idoneo stucco previa applicazione di strisce di supporto armato con rete tessile, il taglio e lo sfrido, la realizzazione di fori per l'inserimento di eventuali corpi illuminanti o elementi impiantistici; giunti di dilatazioni con l'idonea finitura a scelta della D.L.; eventuali rinforzi strutturali per l'applicazione di carici pesanti; la protezione del pavimento; eventuali soluzione specifiche in corrispondenza dei giunti strutturali | Controsoffitti | Controsoffitti in cartongesso
Controsoffitto ribassato in lastre di cartongesso A1, isolato su struttura a vista di tetto a falda Fornitura e posa su struttura a vista del tetto a falda di controsoffitto isolato costituito da: Strato isolante in lana di roccia ad alta densità tipo Rockwool FitRock Energy Plus-234, idonei per la possa a intradosso di tetti a falda spessore 100 mm, densità 95 kg/mc, conduttività termica dichiarata λD 0,034, Classe di reazione al fuoco incombustibile A1. Fissati a intradosso dei pannelli metallici di copertura mediante idonei tasselli a taglio termico; Controsoffitto ribassato su orditura metallica doppia indipendentemente dal solaio sovrastante, rivestita in doppia lastra in cartongesso in gesso rinforzato, per la protezione passiva costituito da orditura metallica realizzata con profili Knauf in acciaio zincato DX51D+Z-N-A-C spessore mm 0,6 a norma UNI-EN 10142. Rivestimento delle faccia dell’orditura doppia lastre in gesso rinforzato tipo Knauf Fireboard classificate GM-F, con bordi privi di smussature, composta da un nucleo di gesso rivestito con un velo di speciali fibre di vetro che crea una barriera idonea a impedire cedimenti e rotture anche sotto l’azione del fuoco, spessore: 12,5 mm, classe di reazione al fuoco: A1. La fornitura in opera sarà comprensiva della stuccatura e armatura dei giunti tra le lastre con apposito stucco a base gesso tipo Knauf Fireboard Spachtel e con apposito nastro Knauf in fibra di vetro, la sttuccatura della testa delle viti sarà eseguito con stucco. Sono compresi e compensati gli oneri per la formazione delle opere provvisionali per la esecuzione dell'opere in sicurezza, e successivo smontaggio, la protezione provvisoria di pavimenti e di elementi presenti all’interno dell’area dell’intervento con posa e relativa rimozione finale di appositi teli protettivi, fornitura e posa dell’isolante, il taglio e losfrido dei pannelli mcompreso l’idonea tassellatura su pannelli metallici del tetto a falda, il taglio e lo sfrido delle lastre, la stuccatura dei giunti delle lastre e delle teste delle vite, la realizzazione di fori per l'inserimento di eventuali corpi illuminanti o elementi impiantistici; eventuali soluzioni specifiche in corrispondenza dei giunti strutturali, la verifica ed eventuali lavorazioni aggiuntive nel rispetto delle Norme antisismiche, l'onere di procedere in tempi successivi all'applicazione delle lastre in attesa dell'esecuzione di impianti elettrici e termoidraulici da inserire, la formazione ed il disfacimento dei piani di lavoro interni, così come il rispetto della marcatura CE e la Dichiarazione di Produzione di Prodotto DOP per i prodotti di costruzione prevista dal Regolamento n. 305/2011 (UE) e quanto altro necessario per dare il lavoro finito a regola d'arte. | Controsoffitti | Controsoffitti in cartongesso
Controsoffitto ribassato in lastre di cartongesso standard Fornitura e posa di controsoffitto realizzato con sistema tipo Knauf D112, in lastre singole di cartongesso standard tipo Knauf GKB (A), su orditura metallica doppia indipendentemente dal solaio sovrastante costituito da orditura metallica realizzata con profili Knauf in acciaio zincato, spessore mm 0,6, costituita da: profili perimetrali a “U” mm 30x 28 isolati dalla muratura con nastro vinilico monoadesivo con funzione di taglio acustico dello spessore di mm 3,5 e sigillati con stucco e/o silicone a completo riempimento delle fessure in corrispondenza delle giunzioni perimetrali con le strutture primarie, per il raggiungimento delle prestazioni acustiche richieste. | Controsoffitti | Controsoffitti in cartongesso
Controsoffitto ribassato in lastre di cartongesso standard Fornitura e posa di controsoffitto realizzato con sistema tipo Knauf D112, in lastre singole di cartongesso standard tipo Knauf GKB (A), su orditura metallica doppia indipendentemente dal solaio sovrastante costituito da orditura metallica realizzata con profili Knauf in acciaio zincato, spessore mm 0,6, costituita da: profili perimetrali a “U” mm 30x 28 isolati dalla muratura con nastro vinilico monoadesivo con funzione di taglio acustico dello spessore di mm 3,5 e sigillati con stucco e/o silicone a completo riempimento delle fessure in corrispondenza delle giunzioni perimetrali con le strutture primarie, per il raggiungimento delle prestazioni acustiche richieste. Profili portanti a “C” mm 50x27 per l’orditura primaria posta a interasse non superiore a 1000 mm fissata al solaio tramite un adeguato numero di ganci a molla regolabili e pendini. Profili portanti a “C” mm 50x27 per l’orditura secondaria, posta ad interasse non superiore a 500 mm, ancorata alla primaria tramite appositi ganci. | Controsoffitti | Controsoffitti in cartongesso
CE01 - Controsoffitto ribassato in lastre di cartongesso standard Fornitura e posa di controsoffitto realizzato con sistema tipo Knauf D112, in lastre singole di cartongesso standard tipo Knauf GKB (A), su orditura metallica doppia indipendentemente dal solaio sovrastante costituito da orditura metallica realizzata con profili Knauf in acciaio zincato, spessore mm 0,6, costituita da: profili perimetrali a “U” mm 30x 28 isolati dalla muratura con nastro vinilico monoadesivo con funzione di taglio acustico dello spessore di mm 3,5 e sigillati con stucco e/o silicone a completo riempimento delle fessure in corrispondenza delle giunzioni perimetrali con le strutture primarie, per il raggiungimento delle prestazioni acustiche richieste. Profili portanti a “C” mm 50x27 per l’orditura primaria posta a interasse non superiore a 1000 mm fissata al solaio tramite un adeguato numero di ganci a molla regolabili e pendini. | Controsoffitti | Controsoffitti in cartongesso
CE15 - Controsoffitto ribassato in doppia lastra incombustibile, EI60 Fornitura e posa di controsoffitto a membrana atto a garantire una resistenza al fuoco EI60, Certificato, costruito con sistema tipo Knauf D113, realizzato su orditura metallica doppia non sovrapposta, rivestito in doppia lastra in cartongesso per l’antincendio tipo Knauf Ignilastra GKF (DF), sp. 15 mm costituito da: Orditura metallica realizzata con profili Knauf in acciaio zincato, spessore mm 0,6, costituita da profili perimetrali a “U” mm 30x27x30 isolati dalla muratura con nastro vinilico monoadesivo Knauf con funzione di taglio acustico dello spessore di mm 3,5 e sigillati con stucco e/o silicone a completo riempimento delle fessure in corrispondenza delle giunzioni perimetrali con le strutture primarie, per il raggiungimento delle prestazioni acustiche richieste, profili primari Knauf C 27/60/27, sp.0,6 mm, posti ad interasse 1200 mm, profili secondari Knauf C 27/60/27, sp.0,6 mm, post ad interasse 400 mm. Sospensione mediante pendino. Rivestimento della faccia a vista dell’orditura in doppia lastra in cartongesso per l’antincendio tipo Knauf Ignilastra GKF (DF), realizzate in cartongesso armato con fibre minerali e additivi per una migliore coesione del nucleo in gesso sotto l’azione del fuoco; spessore: 15mm; Classe di reazione al fuoco: A2-s1,d0. La fornitura in opera sarà comprensiva della stuccatura dei giunti, degli angoli e delle teste delle viti nonché la stuccatura e sigillatura dei giunti di accostamento delle lastre, eseguita con idoneo stucco previa applicazione di strisce di supporto armato con rete tessile, la successiva stuccatura della superficie delle lastre in modo da ottenere una superficie pronta per la finitura di qualità Q4. Nel prezzo si intendono compresi e compensati gli oneri per la formazione delle opere provvisionali per la esecuzione dell'opere in sicurezza, e successivo smontaggio, la protezione provvisoria di pavimenti e di elementi presenti all’interno dell’area dell’intervento con posa e relativa rimozione finale di appositi teli protettivi, gli oneri per il taglio e lo sfrido, i paraspigoli, la formazione di vani per porte completi di rinforzo perimetrale in profilati metallici per l'ancoraggio del serramento, l'onere di procedere in tempi successivi all'applicazione delle lastre in attesa dell'esecuzione di impianti elettrici e termoidraulici da inserire, l’onere per la sigillatura EI controsoffitto e pareti perimetrali con soluzioni idonee a garantire la resistenza la fuoco, gli oneri per la chiusura REI degli attraversamenti impiantistici di qualsiasi tipo e natura, gli oneri per la sigillatura acustica in corrispondenza degli attraversamenti impiantistici di ogni genere e natura, gli oneri per le certificazioni, documentazione tecnica e modulistica necessarie per il rilascio del Certificato di Prevenzione Incendi per controsoffitti in cartongesso EI60, gli oneri per la Certificazione e collaudo acustico, la formazione ed il disfacimento dei piani di lavoro interni, così come il rispetto della marcatura CE e la Dichiarazione di Produzione di Prodotto DOP per i prodotti di costruzione prevista dal Regolamento n. 305/2011 (UE) e quanto altro necessario per dare il lavoro finito a regola d'arte. | Controsoffitti | Controsoffitti in cartongesso
Controsoffitto ribassato in lastre di cartongesso standard Fornitura e posa di controsoffitto realizzato con sistema tipo Knauf D112, in lastre singole di cartongesso standard tipo Knauf GKB (A), su orditura metallica doppia indipendentemente dal solaio sovrastante costituito da orditura metallica realizzata con profili Knauf in acciaio zincato, spessore mm 0,6, costituita da: profili perimetrali a “U” mm 30x 28 isolati dalla muratura con nastro vinilico monoadesivo con funzione di taglio acustico dello spessore di mm 3,5 e sigillati con stucco e/o silicone a completo riempimento delle fessure in corrispondenza delle giunzioni perimetrali con le strutture primarie, per il raggiungimento delle prestazioni acustiche richieste. Profili portanti a “C” mm 50x27 per l’orditura primaria posta a interasse non superiore a 1000 mm fissata al solaio tramite un adeguato numero di ganci a molla regolabili e pendini. Profili portanti a “C” mm 50x27 per l’orditura secondaria, posta ad interasse non superiore a 500 mm, ancorata alla primaria tramite appositi ganci. Rivestimento delle faccia dell’orditura con lastre in cartongesso standard tipo Knauf GKB (A) dello spessore di mm. 12,5, in gesso rivestito, classe di reazione al fuoco: A2-s1,d0. | Controsoffitti | Controsoffitti in cartongesso
CS03 - Controsoffitto in cartongesso lastra singola idro Fornitura e posa in opera di controsoffitto pendinato in lastre in cartongesso per ambienti umidi tipo "Knauf Lastra GKI" o similare (sp. 12,5 mm) e sottostruttura metallica con kit antisismico secondo NTC 2018 con D.M. | Controsoffitti | Controsoffitti in cartongesso
CE19 - Controsoffitto continuo fonoassorbente in lastre forate di gesso rivestito con strato isolante in lana minerale, colore bianco RAL 9010 da definire Fornitura e posa in opera, nelle aree indicate negli elaborati grafici di progetto, di controsoffitto fonoassorbente realizzato con lastre in gesso rivestito microforato, comprensivo di strato isolante in lana minerale, spessore 45 mm e densità 32 kg/mc. | Controsoffitti | Controsoffitti in cartongesso
CE14 - Fornitura e posa in opera di controsoffitto in cartongesso per protezione antincendio, con classe di resistenza al fuoco EI120, costituito da doppia lastra in gesso rinforzato tipo Knauf Fireboard, spessore 25 mm per ogni lastra, non isolato, posato su orditura metallica doppia con kit antisismico secondo NTC 2018 con D.M. del 17.01.2018 utilizzando raccordo a croce che consente di fissare i controventi al profilo U asolato tramite semplici viti autoperforanti, barra asolata fornita nella lunghezza di 4.000 mm, da tagliare in cantiere e da applicare fra raccordo a croce e staffe di ancoraggio; 3. staffe a solaio (l'incidenza del kit, circa 1 pz per ogni 6 mq). Sono compresi e compensati la stuccatura della testa delle viti di fissaggio nonché la stuccatura e sigillatura dei giunti di accostamento delle lastre, eseguita con idoneo stucco previa applicazione di strisce di supporto armato con rete tessile, il taglio e lo sfrido, la realizzazione di fori per l'inserimento di eventuali corpi illuminanti o elementi impiantistici, la protezione del pavimento,così come il rispetto della marcatura CE e la Dichiarazione di Produzione di Prodotto DOP per i prodotti di costruzione prevista dal Regolamento n. 305/2011 (UE), la pulizia finale con allontanamento dei materiali di risulta e ogni altra opera necessaria a dare l'opera finita a regola d'arte. | Controsoffitti | Controsoffitti in cartongesso
controsoffitto cartongesso liscio, con tinteggiatura per ambienti umidi (computato a parte) Fornitura e posa in opera di controsoffitto pendinato in lastre standard in cartongesso tipo "Knauf Lastra GKB" o similare (sp. 12,5 mm) e sottostruttura metallica. Sono compresi e compensati la stuccatura della testa delle viti di fissaggio nonché la stuccatura e sigillatura dei giunti di accostamento delle lastre, eseguita con idoneo stucco previa applicazione di strisce di supporto armato con rete tessile, il taglio e lo sfrido, la realizzazione di fori per l'inserimento di eventuali corpi illuminanti o elementi impiantistici; giunti di dilatazioni con l'idonea finitura a scelta della D.L.; eventuali rinforzi strutturali per l'applicazione di carici pesanti; la protezione del pavimento; eventuali soluzione specifiche in corrispondenza dei giunti strutturali. Il tutto conforme a quanto indicato negli elaborati grafici di progetto, il rispetto della marcatura CE e la Dichiarazione di Produzione di Prodotto DOP per i prodotti di costruzione prevista dal Regolamento n | Controsoffitti | Controsoffitti in cartongesso
CE01 - Controsoffitto ribassato in lastre di cartongesso standard Fornitura e posa di controsoffitto realizzato con sistema tipo Knauf D112, in lastre singole di cartongesso standard tipo Knauf GKB (A), su orditura metallica doppia indipendentemente dal solaio sovrastante costituito da orditura metallica realizzata con profili Knauf in acciaio zincato, spessore mm 0,6, costituita da: profili perimetrali a “U” mm 30x 28 isolati dalla muratura con nastro vinilico monoadesivo con funzione di taglio acustico dello spessore di mm 3,5 e sigillati con stucco e/o silicone a completo riempimento delle fessure in corrispondenza delle giunzioni perimetrali con le strutture primarie, per il raggiungimento delle prestazioni acustiche richieste. Profili portanti a “C” mm 50x27 per l’orditura primaria posta a interasse non superiore a 1000 mm fissata al solaio tramite un adeguato numero di ganci a molla regolabili e pendini. Profili portanti a “C” mm 50x27 per l’orditura secondaria, posta ad interasse non superiore a 500 mm, ancorata alla primaria tramite appositi ganci. Rivestimento delle faccia dell’orditura con lastre in cartongesso standard tipo Knauf GKB (A) dello spessore di mm. 12,5, in gesso rivestito, classe di reazione al fuoco: A2-s1,d0. La fornitura in opera sarà comprensiva della stuccatura dei giunti, degli angoli e delle teste delle viti nonché la stuccatura e sigillatura dei giunti di accostamento delle lastre, eseguita con idoneo stucco previa applicazione di strisce di supporto armato con rete tessile, la successiva stuccatura della superficie delle lastre in modo da ottenere una superficie pronta per la finitura di qualità Q4. Sono compresi e compensati gli oneri per la formazione delle opere provvisionali per la esecuzione dell'opere in sicurezza, e successivo smontaggio, la protezione provvisoria di pavimenti e di elementi presenti all’interno dell’area dell’intervento con posa e relativa rimozione finale di appositi teli protettivi, il taglio e lo sfrido delle lastre, la stuccatura dei giunti delle lastre e delle teste delle vite, la formazioni di scuretti perimetrali se previsti in progetto, la realizzazione di fori per l'inserimento di eventuali corpi illuminanti o elementi impiantistici; la giunzione a regola d’arte con i controsoffitti da compensare, eventuali rinforzi strutturali per l'applicazione di carici pesanti; eventuali soluzioni specifiche in corrispondenza dei giunti strutturali, la verifica ed eventuali lavorazioni aggiuntive nel rispetto delle Norme antisismiche, gli oneri per la chiusura acustica degli attraversamenti impiantistici di qualsiasi tipo e natura; l'onere di procedere in tempi successivi all'applicazione delle lastre in attesa dell'esecuzione di impianti elettrici e termoidraulici da inserire, la formazione ed il disfacimento dei piani di lavoro interni, così come il rispetto della marcatura CE e la Dichiarazione di Produzione di Prodotto DOP per i prodotti di costruzione prevista dal Regolamento n. 305/2011 (UE) e quanto altro necessario per dare il lavoro finito a regola d'arte. | Controsoffitti | Controsoffitti in cartongesso
CE20 - Lavorazioni per inserimento setto acustico Per la realizzazione di pareti in cartongesso e setti con sviluppo fino a soletta, prevedere la demolizione di controsoffitto in quadrotte e in cartongesso (vedi capitolo “Interventi di demolizione e rimozione” del presente capitolato) e realizzazione di fascia di compensazione, come indicato negli elaborati grafici di progetto, in singola lastra di cartongesso standard tipo Knauf GKB(A) su orditura metallica. | Controsoffitti | Controsoffitti in cartongesso
Controsoffitto a membrana EI60 in doppia lastra Fornitura e posa in opera, nelle aree indicate negli elaborati grafici di progetto, di controsoffitto a membrana realizzato con sistema tipo Knauf D113, atto a garantire una resistenza al fuoco EI 60, rapporto di classificazione 06/32301547-2, Laboratorio Applus, data di emissione 15/01/2007, norme di riferimento EN 1363-1 e EN 1364-2, ad orditura metallica doppia non sovrapposta, costituito da: Orditura metallica realizzata con profili Knauf in acciaio zincato DX51D+Z-N-A-C spessore mm 0,6 a norma UNI EN 10346, costituita da profili perimetrali a “U” mm 30/27/30; profili primari a “C” mm 27/60/27 posti ad interasse di 1200mm, profili secondari a “C” mm 27/60/27 posti ad interasse di 400mm e giunto di unione ortogonale a raso C60/27. I profili saranno conformi alla norma armonizzata EN 14195 riguardante “Profili per Sistemi in Lastre in Gesso Rivestito” con attestato di conformità CE, in classe A1 di reazione al fuoco, prodotti secondo il sistema di qualità UNI-EN-ISO 9001-2000, con produzione certificata da ICMQ. Nel prezzo si intendono compresi e compensati gli oneri per la formazione delle opere provvisionali per la esecuzione dell'opere in sicurezza, e successivo smontaggio, la protezione provvisoria di pavimenti e di elementi presenti all’interno dell’area dell’intervento con posa e relativa rimozione finale di appositi teli protettivi, il taglio e lo sfrido delle lastre, la stuccatura dei giunti delle lastre e delle teste delle vite, la giunzione a regola d’arte con i controsoffitti da compensare, la realizzazione di fori per l'inserimento di eventuali corpi illuminanti o elementi impiantistici, l’inserimento di eventuale botola d’ispezione EI60, i rinforzi strutturali necessari per l'applicazione di carici pesanti, l’onere per la sigillatura EI tra controsoffitto e pareti perimetrali con soluzioni idonee a garantire la resistenza la fuoco, gli oneri per la chiusura REI degli attraversamenti impiantistici di qualsiasi tipo e natura, gli oneri per le certificazioni, documentazione tecnica e modulistica necessarie per il rilascio del Certificato di Prevenzione Incendi per Controsoffitti a Membrana EI 60, eventuali soluzioni specifiche in corrispondenza dei giunti strutturali, gli oneri per la chiusura acustica degli attraversamenti impiantistici di qualsiasi tipo e natura; l'onere di procedere in tempi successivi all'applicazione delle lastre in attesa dell'esecuzione di impianti elettrici e termoidraulici da inserire, l’onere per la verifica ed eventuali lavorazioni aggiuntive riguardanti la posa di elementi non portanti in cartongesso nel rispetto delle NTC 2018, e s.m.i., e delle Norme Sismiche vigenti, la Certificazione e collaudo acustico se richiesti in progetto, così come il rispetto della marcatura CE e la Dichiarazione di Produzione di Prodotto DOP per i prodotti di costruzione prevista dal Regolamento n. | Controsoffitti | Controsoffitti in cartongesso
CE09 - controsoffitto cartongesso liscio, con tinteggiatura per ambienti umidi (computato a parte) Fornitura e posa in opera di controsoffitto pendinato in lastre standard in cartongesso tipo "Knauf Lastra GKB" o similare (sp. 12,5 mm) e sottostruttura metallica. Sono compresi e compensati la stuccatura della testa delle viti di fissaggio nonché la stuccatura e sigillatura dei giunti di accostamento delle lastre, eseguita con idoneo stucco previa applicazione di strisce di supporto armato con rete tessile, il taglio e lo sfrido, la realizzazione di fori per l'inserimento di eventuali corpi illuminanti o elementi impiantistici; giunti di dilatazioni con l'idonea finitura a scelta della D.L.; eventuali rinforzi strutturali per l'applicazione di carici pesanti; la protezione del pavimento; eventuali soluzione specifiche in corrispondenza dei giunti strutturali. Il tutto conforme a quanto indicato negli elaborati grafici di progetto, il rispetto della marcatura CE e la Dichiarazione di Produzione di Prodotto DOP per i prodotti di costruzione prevista dal Regolamento n. 305/2011 (UE) e quanto altro necessario per dare il lavoro finito a regola d'arte | Controsoffitti | Controsoffitti in cartongesso
controsoffitto cartongesso liscio, con tinteggiatura per ambienti umidi (computato a parte) Fornitura e posa in opera di controsoffitto pendinato in lastre standard in cartongesso tipo "Knauf Lastra GKB" o similare (sp. 12,5 mm) e sottostruttura metallica. Sono compresi e compensati la stuccatura della testa delle viti di fissaggio nonché la stuccatura e sigillatura dei giunti di accostamento delle lastre, eseguita con idoneo stucco previa applicazione di strisce di supporto armato con rete tessile, il taglio e lo sfrido, la realizzazione di fori per l'inserimento di eventuali corpi illuminanti o elementi impiantistici; giunti di dilatazioni con l'idonea finitura a scelta della D.L.; eventuali rinforzi strutturali per l'applicazione di carici pesanti; la protezione del pavimento; eventuali soluzione specifiche in corrispondenza dei giunti strutturali. Il tutto conforme a quanto indicato negli elaborati grafici di progetto, il rispetto della marcatura CE e la Dichiarazione di Produzione di Prodotto DOP per i prodotti di costruzione prevista dal Regolamento n. 305/2011 (UE) e quanto altro necessario per dare il lavoro finito a regola d'arte. Il prezzo è comprensivo di ogni onere relativo inclusi ponteggi di servizio, e ogni altro onere per dare il lavoro finito a regola d'arte. Inclusa tinteggiature per ambienti umidi a garantire complanarità. Colore da definire e campionare con la DL | Controsoffitti | Controsoffitti in cartongesso
controsoffitto cartongesso liscio, con tinteggiatura per ambienti umidi (computato a parte) Fornitura e posa in opera di controsoffitto pendinato in lastre standard in cartongesso tipo "Knauf Lastra GKB" o similare (sp. 12,5 mm) e sottostruttura metallica. Sono compresi e compensati la stuccatura della testa delle viti di fissaggio nonché la stuccatura e sigillatura dei giunti di accostamento delle lastre, eseguita con idoneo stucco previa applicazione di strisce di supporto armato con rete tessile, il taglio e lo sfrido, la realizzazione di fori per l'inserimento di eventuali corpi illuminanti o elementi impiantistici; giunti di dilatazioni con l'idonea finitura a scelta della D.L.; eventuali rinforzi strutturali per l'applicazione di carici pesanti; la protezione del pavimento; eventuali soluzione specifiche in corrispondenza dei giunti strutturali. Il tutto conforme a quanto indicato negli elaborati grafici di progetto, il rispetto della marcatura CE e la Dichiarazione di Produzione di Prodotto DOP per i prodotti di costruzione prevista dal Regolamento n. 305/2011 (UE) e quanto altro necessario per dare il lavoro finito a regola d'arte. Il prezzo è comprensivo di ogni onere relativo inclusi ponteggi di servizio, e ogni altro onere per dare il lavoro finito a regola d'arte. Inclusa tinteggiature per ambienti umidi a garantire complanarità. Colore da definire e campionare con la DL. (computato a parte) | Controsoffitti | Controsoffitti in cartongesso
CE20 - Lavorazioni per inserimento setto acustico Per la realizzazione di pareti in cartongesso e setti con sviluppo fino a soletta, prevedere la demolizione di controsoffitto in quadrotte e in cartongesso (vedi capitolo “Interventi di demolizione e rimozione” del presente capitolato) e realizzazione di fascia di compensazione, come indicato negli elaborati grafici di progetto, in singola lastra di cartongesso standard tipo Knauf GKB(A) su orditura metallica. Avvitate con viti punta chiodo autofilettanti fosfatate poste ad interasse massimo di posate a giunti sfalsati e ad interasse di 600mm. La posa delle lastre avverrà secondo le modalità prescritte nella Norma UNI 11424:2015 e successive modifiche e integrazioni, che specifica le linee guida per l'esecuzione di partizioni mediante sistema con lastre in gesso rivestito. | Controsoffitti | Controsoffitti in cartongesso
Controsoffitto continuo fonoassorbente in lastre forate di gesso rivestito con strato isolante in lana minerale, colore bianco RAL 9010 da definire Fornitura e posa in opera, nelle aree indicate negli elaborati grafici di progetto, di controsoffitto fonoassorbente realizzato con lastre in gesso rivestito microforato, comprensivo di strato isolante in lana minerale, spessore 45 mm e densità 32 kg/mc. Applicazione di stucchi e nastri di rinforzo per la stuccatura dei giunti, degli angoli e delle teste delle viti in modo da ottenere una superficie pronta per la finitura. È prevista la tinteggiatura del controsoffitto nel colore bianco RAL 9010, da campionare per approvazione della D.L. Sono compresi e compensati gli oneri per la formazione delle opere provvisionali per la esecuzione dell'opere in sicurezza, e successivo smontaggio, la protezione provvisoria di pavimenti e di elementi presenti all’interno dell’area dell’intervento con posa e relativa rimozione finale di appositi teli protettivi, la campionatura dei pannelli, il taglio e lo sfrido dei pannelli, la posa dell’isolante, la realizzazione di fori per l'inserimento di eventuali corpi illuminanti o elementi impiantistici, eventuali rinforzi strutturali per l’applicazione di carichi pesanti; eventuali soluzioni specifiche in corrispondenza dei giunti strutturali, gli oneri per la chiusura acustica degli attraversamenti impiantistici di qualsiasi tipo e natura; l'onere di procedere in tempi successivi all'applicazione delle lastre in attesa dell'esecuzione di impianti elettrici e termoidraulici da inserire, l’onere per la verifica ed eventuali lavorazioni aggiuntive riguardanti la posa di elementi non portanti in cartongesso nel rispetto delle NTC 2018, e s.m.i., e delle Norme Sismiche vigenti, la Certificazione e collaudo acustico se richiesti in progetto, così come il rispetto della marcatura CE e la Dichiarazione di Produzione di Prodotto DOP per i prodotti di costruzione prevista dal Regolamento n. 305/2011 (UE) e quanto altro necessario per dare il lavoro finito a regola d'arte. | Controsoffitti | Controsoffitti in cartongesso
CE19 - Controsoffitto continuo fonoassorbente in lastre forate di gesso rivestito con strato isolante in lana minerale, colore bianco RAL 9010 da definire Fornitura e posa in opera, nelle aree indicate negli elaborati grafici di progetto, di controsoffitto fonoassorbente realizzato con lastre in gesso rivestito microforato, comprensivo di strato isolante in lana minerale, spessore 45 mm e densità 32 kg/mc. Applicazione di stucchi e nastri di rinforzo per la stuccatura dei giunti, degli angoli e delle teste delle viti in modo da ottenere una superficie pronta per la finitura. È prevista la tinteggiatura del controsoffitto nel colore bianco RAL 9010, da campionare per approvazione della D.L. Sono compresi e compensati gli oneri per la formazione delle opere provvisionali per la esecuzione dell'opere in sicurezza, e successivo smontaggio, la protezione provvisoria di pavimenti e di elementi presenti all’interno dell’area dell’intervento con posa e relativa rimozione finale di appositi teli protettivi, la campionatura dei pannelli, il taglio e lo sfrido dei pannelli, la posa dell’isolante, la realizzazione di fori per l'inserimento di eventuali corpi illuminanti o elementi impiantistici, eventuali rinforzi strutturali per l’applicazione di carichi pesanti; eventuali soluzioni specifiche in corrispondenza dei giunti strutturali, gli oneri per la chiusura acustica degli attraversamenti impiantistici di qualsiasi tipo e natura; l'onere di procedere in tempi successivi all'applicazione delle lastre in attesa dell'esecuzione di impianti elettrici e termoidraulici da inserire, l’onere per la verifica ed eventuali lavorazioni aggiuntive riguardanti la posa di elementi non portanti in cartongesso nel rispetto delle NTC 2018, e s.m.i., e delle Norme Sismiche vigenti, la Certificazione e collaudo acustico se richiesti in progetto, così come il rispetto della marcatura CE e la Dichiarazione di Produzione di Prodotto DOP per i prodotti di costruzione prevista dal Regolamento n. 305/2011 (UE) e quanto altro necessario per dare il lavoro finito a regola d'arte. | Controsoffitti | Controsoffitti in cartongesso
CE19 - Controsoffitto continuo fonoassorbente in lastre forate di gesso rivestito con strato isolante in lana minerale, colore bianco RAL 9010 da definire Fornitura e posa in opera, nelle aree indicate negli elaborati grafici di progetto, di controsoffitto fonoassorbente realizzato con lastre in gesso rivestito microforato, comprensivo di strato isolante in lana minerale, spessore 45 mm e densità 32 kg/mc. Applicazione di stucchi e nastri di rinforzo per la stuccatura dei giunti, degli angoli e delle teste delle viti in modo da ottenere una superficie pronta per la finitura. È prevista la tinteggiatura del controsoffitto nel colore bianco RAL 9010, da campionare per approvazione della D.L. | Controsoffitti | Controsoffitti in cartongesso
controsoffitto in cartongesso curvo colore blu colore RAL da definire Fornitura e posa in opera, nelle aree indicate negli elaborati grafici di progetto, di controsoffitto curvo, colore blu colore RAL da campionare e definire, costituito da: Orditura metallica realizzata con profili curvabili Knaufixy GK 30 in lamiera di acciaio puro, DX51D+Z-N-A-C classificazione 1° scelta, zincato a caldo con uno strato di zinco conforme alla norma UNI EN 10346-2009, sagomati a freddo a norma EN 14195 e DIN 18182 per la sottostruttura di sistemi costruttivi a secco e con sagomatura “a spina dorsale” e fustellature a sui lati che alleggeriscono la struttura costituita da profilo a guida a “U” mm 30/28, spessore 0,6mm. Sono compresi e compensati gli oneri per la formazione delle opere provvisionali per la esecuzione dell'opere in sicurezza, e successivo smontaggio, la protezione provvisoria di pavimenti e di elementi presenti all’interno dell’area dell’intervento con posa e relativa rimozione finale di appositi teli protettivi, il taglio e lo sfrido delle lastre, la stuccatura dei giunti delle lastre e delle teste delle vite, la giunzione a regola d’arte con i controsoffitti da compensare, la realizzazione di fori per l'inserimento di eventuali corpi illuminanti o elementi impiantistici, eventuali rinforzi strutturali per l’applicazione di carichi pesanti; eventuali soluzioni specifiche in corrispondenza dei giunti strutturali, gli oneri per la chiusura acustica degli attraversamenti impiantistici di qualsiasi tipo e natura; l'onere di procedere in tempi successivi all'applicazione delle lastre in attesa dell'esecuzione di impianti elettrici e termoidraulici da inserire, l’onere per la verifica ed eventuali lavorazioni aggiuntive riguardanti la posa di elementi non portanti in cartongesso nel rispetto delle NTC 2018, e s.m.i., e delle Norme Sismiche vigenti, la Certificazione e collaudo acustico se richiesti in progetto, così come il rispetto della marcatura CE e la Dichiarazione di Produzione di Prodotto DOP per i prodotti di costruzione prevista dal Regolamento n. 305/2011 (UE) e quanto altro necessario per dare il lavoro finito a regola d'arte. | Controsoffitti | Controsoffitti in cartongesso
Controsoffitto ribassato in lastre di cartongesso idrolastra per ambienti umidi Fornitura e posa nei locali umidi (bagni) di controsoffitto realizzato con sistema tipo Knauf D112, in lastre singole di cartongesso per locali umidi tipo Knauf Idrolastra GKI (H), su orditura metallica doppia indipendentemente dal solaio sovrastante costituito da orditura metallica realizzata con profili Knauf in acciaio zincato, spessore mm 0,6, costituita da: profili perimetrali a “U” mm 30x 28 isolati dalla muratura con nastro vinilico monoadesivo con funzione di taglio acustico dello spessore di mm 3,5 e sigillati con stucco e/o silicone a completo riempimento delle fessure in corrispondenza delle giunzioni perimetrali con le strutture primarie, per il raggiungimento delle prestazioni acustiche richieste. Profili portanti a “C” mm 50x27 per l’orditura secondaria, posta ad interasse non superiore a 500 mm, ancorata alla primaria tramite appositi ganci. Rivestimento delle faccia dell’orditura con lastre in cartongesso per locali umidi tipo Knauf Idrolastra GKI (H) dello spessore di mm. 12,5, in gesso rivestito impregnate, sottoposte a speciale procedimento per limitare l’assorbimento di umidità, classe di reazione al fuoco: A2-s1,d0. La fornitura in opera sarà comprensiva della stuccatura dei giunti, degli angoli e delle teste delle viti nonché la stuccatura e sigillatura dei giunti di accostamento delle lastre, eseguita con idoneo stucco previa applicazione di strisce di supporto armato con rete tessile, la successiva stuccatura della superficie delle lastre in modo da ottenere una superficie pronta per la finitura di qualità Q4. Sono compresi e compensati gli oneri per la formazione delle opere provvisionali per la esecuzione dell'opere in sicurezza, e successivo smontaggio, la protezione provvisoria di pavimenti e di elementi presenti all’interno dell’area dell’intervento con posa e relativa rimozione finale di appositi teli protettivi, il taglio e lo sfrido delle lastre, la stuccatura dei giunti delle lastre e delle teste delle vite, la formazioni di scuretti perimetrali se previsti in progetto, la realizzazione di fori per l'inserimento di eventuali corpi illuminanti o elementi impiantistici; la giunzione a regola d’arte con i controsoffitti da compensare, eventuali rinforzi strutturali per l'applicazione di carici pesanti; eventuali soluzioni specifiche in corrispondenza dei giunti strutturali, la verifica ed eventuali lavorazioni aggiuntive nel rispetto delle Norme antisismiche, gli oneri per la chiusura acustica degli attraversamenti impiantistici di qualsiasi tipo e natura; l'onere di procedere in tempi successivi all'applicazione delle lastre in attesa dell'esecuzione di impianti elettrici e termoidraulici da inserire, la formazione ed il disfacimento dei piani di lavoro interni, così come il rispetto della marcatura CE e la Dichiarazione di Produzione di Prodotto DOP per i prodotti di costruzione prevista dal Regolamento n. | Controsoffitti | Controsoffitti in cartongesso
CE10 – Controsoffitto ispezionabile in quadrotte in fibra minerale tipo Knauf AMF Thermatex® Thermaclean S Fornitura e posa in opera, nelle are indicate negli elaborati grafici di progetto, di controsoffitto modulare ispezionabile in quadrotte di fibre minerale tipo AMF Knauf Thermatex Thermaclean S, finitura nobilitata con foglio di vinile, caratterizzata da eccellente lavabilità, resistenza a germi e funghi e un’ottima attenuazione acustica, colore bianco RAL da definire e campionare per approvazione della D.L. Sono compresi e compensati gli oneri per la formazione delle opere provvisionali per la esecuzione dell'opere in sicurezza, e successivo smontaggio, la protezione provvisoria di pavimenti e di elementi presenti all’interno dell’area dell’intervento con posa e relativa rimozione finale di appositi teli protettivi, la campionatura delle quadrotte, la realizzazione di fori per l'inserimento di eventuali corpi illuminanti o elementi impiantistici, eventuali rinforzi strutturali per l’applicazione di carichi pesanti; eventuali soluzioni specifiche in corrispondenza dei giunti strutturali, gli oneri per la chiusura acustica degli attraversamenti impiantistici di qualsiasi tipo e natura; l'onere di procedere in tempi successivi all'applicazione delle lastre in attesa dell'esecuzione di impianti elettrici e termoidraulici da inserire, l’onere per la verifica ed eventuali lavorazioni aggiuntive nel rispetto delle NTC 2018, e s.m.i., e delle Norme Sismiche vigenti, la Certificazione e collaudo acustico se richiesti in progetto, così come il rispetto della marcatura CE e la Dichiarazione di Produzione di Prodotto DOP per i prodotti di costruzione prevista dal Regolamento n. 305/2011 (UE) e quanto altro necessario per dare il lavoro finito a regola d'arte. | Controsoffitti | Controsoffitti in cartongesso
controsoffitto cartongesso liscio, con tinteggiatura per ambienti umidi (computato a parte) Fornitura e posa in opera di controsoffitto pendinato in lastre standard in cartongesso tipo "Knauf Lastra GKB" o similare (sp. 12,5 mm) e sottostruttura metallica. Sono compresi e compensati la stuccatura della testa delle viti di fissaggio nonché la stuccatura e sigillatura dei giunti di accostamento delle lastre, eseguita con idoneo stucco previa applicazione di strisce di supporto armato con rete tessile, il taglio e lo sfrido, la realizzazione di fori per l'inserimento di eventuali corpi illuminanti o elementi impiantistici; giunti di dilatazioni con l'idonea finitura a scelta della D.L.; eventuali rinforzi strutturali per l'applicazione di carici pesanti; la protezione del pavimento; eventuali soluzione specifiche in corrispondenza dei giunti strutturali. Il tutto conforme a quanto indicato negli elaborati grafici di progetto, il rispetto della marcatura CE e la Dichiarazione di Produzione di Prodotto DOP per i prodotti di costruzione prevista dal Regolamento n | Controsoffitti | Controsoffitti in cartongesso
Controsoffitto ribassato in doppia lastra incombustibile, EI60 Fornitura e posa di controsoffitto a membrana atto a garantire una resistenza al fuoco EI60, Certificato, costruito con sistema tipo Knauf D113, realizzato su orditura metallica doppia non sovrapposta, rivestito in doppia lastra in cartongesso per l’antincendio tipo Knauf Ignilastra GKF (DF), sp. 15 mm costituito da: Orditura metallica realizzata con profili Knauf in acciaio zincato, spessore mm 0,6, costituita da profili perimetrali a “U” mm 30x27x30 isolati dalla muratura con nastro vinilico monoadesivo Knauf con funzione di taglio acustico dello spessore di mm 3,5 e sigillati con stucco e/o silicone a completo riempimento delle fessure in corrispondenza delle giunzioni perimetrali con le strutture primarie, per il raggiungimento delle prestazioni acustiche richieste, profili primari Knauf C 27/60/27, sp.0,6 mm, posti ad interasse 1200 mm, profili secondari Knauf C 27/60/27, sp.0,6 mm, post ad interasse 400 mm. Sospensione mediante pendino. Rivestimento della faccia a vista dell’orditura in doppia lastra in cartongesso per l’antincendio tipo Knauf Ignilastra GKF (DF), realizzate in cartongesso armato con fibre minerali e additivi per una migliore coesione del nucleo in gesso sotto l’azione del fuoco; spessore: 15mm; Classe di reazione al fuoco: A2-s1,d0. La fornitura in opera sarà comprensiva della stuccatura dei giunti, degli angoli e delle teste delle viti nonché la stuccatura e sigillatura dei giunti di accostamento delle lastre, eseguita con idoneo stucco previa applicazione di strisce di supporto armato con rete tessile, la successiva stuccatura della superficie delle lastre in modo da ottenere una superficie pronta per la finitura di qualità Q4. | Controsoffitti | Controsoffitti in cartongesso
controsoffitto in cartongesso curvo colore blu colore RAL da definire Fornitura e posa in opera, nelle aree indicate negli elaborati grafici di progetto, di controsoffitto curvo, colore blu colore RAL da campionare e definire, costituito da: Orditura metallica realizzata con profili curvabili Knaufixy GK 30 in lamiera di acciaio puro, DX51D+Z-N-A-C classificazione 1° scelta, zincato a caldo con uno strato di zinco conforme alla norma UNI EN 10346-2009, sagomati a freddo a norma EN 14195 e DIN 18182 per la sottostruttura di sistemi costruttivi a secco e con sagomatura “a spina dorsale” e fustellature a sui lati che alleggeriscono la struttura costituita da profilo a guida a “U” mm 30/28, spessore 0,6mm. | Controsoffitti | Controsoffitti in cartongesso
CE01 - controsoffitto cartongesso liscio, RAL Bianco 9010 da definire Fornitura e posa in opera di controsoffitto pendinato in lastre standard in cartongesso tipo "Knauf Lastra GKB" o similare (sp. 12,5 mm) e sottostruttura metallica. Sono compresi e compensati la stuccatura della testa delle viti di fissaggio nonché la stuccatura e sigillatura dei giunti di accostamento delle lastre, eseguita con idoneo stucco previa applicazione di strisce di supporto armato con rete tessile, il taglio e lo sfrido, la realizzazione di fori per l'inserimento di eventuali corpi illuminanti o elementi impiantistici; giunti di dilatazioni con l'idonea finitura a scelta della D.L.; eventuali rinforzi strutturali per l'applicazione di carici pesanti; la protezione del pavimento; eventuali soluzione specifiche in corrispondenza dei giunti strutturali. Il tutto conforme a quanto indicato negli elaborati grafici di progetto, il rispetto della marcatura CE e la Dichiarazione di Produzione di Prodotto DOP per i prodotti di costruzione prevista dal Regolamento n. | Controsoffitti | Controsoffitti in cartongesso
Controsoffitto ribassato in lastre di cartongesso standard Fornitura e posa di controsoffitto realizzato con sistema tipo Knauf D112, in lastre singole di cartongesso standard tipo Knauf GKB (A), su orditura metallica doppia indipendentemente dal solaio sovrastante costituito da orditura metallica realizzata con profili Knauf in acciaio zincato, spessore mm 0,6, costituita da: profili perimetrali a “U” mm 30x 28 isolati dalla muratura con nastro vinilico monoadesivo con funzione di taglio acustico dello spessore di mm 3,5 e sigillati con stucco e/o silicone a completo riempimento delle fessure in corrispondenza delle giunzioni perimetrali con le strutture primarie, per il raggiungimento delle prestazioni acustiche richieste. | Controsoffitti | Controsoffitti in cartongesso
controsoffitto cartongesso liscio, con tinteggiatura per ambienti umidi (computato a parte) Fornitura e posa in opera di controsoffitto pendinato in lastre standard in cartongesso tipo "Knauf Lastra GKB" o similare (sp. 12,5 mm) e sottostruttura metallica. Sono compresi e compensati la stuccatura della testa delle viti di fissaggio nonché la stuccatura e sigillatura dei giunti di accostamento delle lastre, eseguita con idoneo stucco previa applicazione di strisce di supporto armato con rete tessile, il taglio e lo sfrido, la realizzazione di fori per l'inserimento di eventuali corpi illuminanti o elementi impiantistici; giunti di dilatazioni con l'idonea finitura a scelta della D.L.; eventuali rinforzi strutturali per l'applicazione di carici pesanti; la protezione del pavimento; eventuali soluzione specifiche in corrispondenza dei giunti strutturali. Il tutto conforme a quanto indicato negli elaborati grafici di progetto, il rispetto della marcatura CE e la Dichiarazione di Produzione di Prodotto DOP per i prodotti di costruzione prevista dal Regolamento n. 305/2011 (UE) e quanto altro necessario per dare il lavoro finito a regola d'arte | Controsoffitti | Controsoffitti in cartongesso
CE01 - Controsoffitto ribassato in lastre di cartongesso standard Fornitura e posa di controsoffitto realizzato con sistema tipo Knauf D112, in lastre singole di cartongesso standard tipo Knauf GKB (A), su orditura metallica doppia indipendentemente dal solaio sovrastante costituito da orditura metallica realizzata con profili Knauf in acciaio zincato, spessore mm 0,6, costituita da: profili perimetrali a “U” mm 30x 28 isolati dalla muratura con nastro vinilico monoadesivo con funzione di taglio acustico dello spessore di mm 3,5 e sigillati con stucco e/o silicone a completo riempimento delle fessure in corrispondenza delle giunzioni perimetrali con le strutture primarie, per il raggiungimento delle prestazioni acustiche richieste. Profili portanti a “C” mm 50x27 per l’orditura primaria posta a interasse non superiore a 1000 mm fissata al solaio tramite un adeguato numero di ganci a molla regolabili e pendini. Profili portanti a “C” mm 50x27 per l’orditura secondaria, posta ad interasse non superiore a 500 mm, ancorata alla primaria tramite appositi ganci. Rivestimento delle faccia dell’orditura con lastre in cartongesso standard tipo Knauf GKB (A) dello spessore di mm. 12,5, in gesso rivestito, classe di reazione al fuoco: A2-s1,d0. | Controsoffitti | Controsoffitti in cartongesso
CE01 - controsoffitto cartongesso liscio, RAL Bianco 9010 da definire Fornitura e posa in opera di controsoffitto pendinato in lastre standard in cartongesso tipo "Knauf Lastra GKB" o similare (sp. 12,5 mm) e sottostruttura metallica. Sono compresi e compensati la stuccatura della testa delle viti di fissaggio nonché la stuccatura e sigillatura dei giunti di accostamento delle lastre, eseguita con idoneo stucco previa applicazione di strisce di supporto armato con rete tessile, il taglio e lo sfrido, la realizzazione di fori per l'inserimento di eventuali corpi illuminanti o elementi impiantistici; giunti di dilatazioni con l'idonea finitura a scelta della D.L.; eventuali rinforzi strutturali per l'applicazione di carici pesanti; la protezione del pavimento; eventuali soluzione specifiche in corrispondenza dei giunti strutturali. Il tutto conforme a quanto indicato negli elaborati grafici di progetto, il rispetto della marcatura CE e la Dichiarazione di Produzione di Prodotto DOP per i prodotti di costruzione prevista dal Regolamento n. 305/2011 (UE) e quanto altro necessario per dare il lavoro finito a regola d'arte. Il prezzo è comprensivo di ogni onere relativo inclusi ponteggi di servizio, e ogni altro onere per dare il lavoro finito a regola d'arte. | Controsoffitti | Controsoffitti in cartongesso
controsoffitto cartongesso liscio, con tinteggiatura per ambienti umidi (computato a parte) Fornitura e posa in opera di controsoffitto pendinato in lastre standard in cartongesso tipo "Knauf Lastra GKB" o similare (sp. 12,5 mm) e sottostruttura metallica. Sono compresi e compensati la stuccatura della testa delle viti di fissaggio nonché la stuccatura e sigillatura dei giunti di accostamento delle lastre, eseguita con idoneo stucco previa applicazione di strisce di supporto armato con rete tessile, il taglio e lo sfrido, la realizzazione di fori per l'inserimento di eventuali corpi illuminanti o elementi impiantistici; giunti di dilatazioni con l'idonea finitura a scelta della D.L.; eventuali rinforzi strutturali per l'applicazione di carici pesanti; la protezione del pavimento; eventuali soluzione specifiche in corrispondenza dei giunti strutturali. Il tutto conforme a quanto indicato negli elaborati grafici di progetto, il rispetto della marcatura CE e la Dichiarazione di Produzione di Prodotto DOP per i prodotti di costruzione prevista dal Regolamento n. 305/2011 (UE) e quanto altro necessario per dare il lavoro finito a regola d'arte. Il prezzo è comprensivo di ogni onere relativo inclusi ponteggi di servizio, e ogni altro onere per dare il lavoro finito a regola d'arte | Controsoffitti | Controsoffitti in cartongesso
CE09 - controsoffitto cartongesso liscio, con tinteggiatura per ambienti umidi (computato a parte) Fornitura e posa in opera di controsoffitto pendinato in lastre standard in cartongesso tipo "Knauf Lastra GKB" o similare (sp. 12,5 mm) e sottostruttura metallica. Sono compresi e compensati la stuccatura della testa delle viti di fissaggio nonché la stuccatura e sigillatura dei giunti di accostamento delle lastre, eseguita con idoneo stucco previa applicazione di strisce di supporto armato con rete tessile, il taglio e lo sfrido, la realizzazione di fori per l'inserimento di eventuali corpi illuminanti o elementi impiantistici; giunti di dilatazioni con l'idonea finitura a scelta della D.L.; eventuali rinforzi strutturali per l'applicazione di carici pesanti; la protezione del pavimento; eventuali soluzione specifiche in corrispondenza dei giunti strutturali | Controsoffitti | Controsoffitti in cartongesso
Controsoffitto ribassato in lastre di cartongesso idrolastra per ambienti umidi Fornitura e posa nei locali umidi (bagni) di controsoffitto realizzato con sistema tipo Knauf D112, in lastre singole di cartongesso per locali umidi tipo Knauf Idrolastra GKI (H), su orditura metallica doppia indipendentemente dal solaio sovrastante costituito da orditura metallica realizzata con profili Knauf in acciaio zincato, spessore mm 0,6, costituita da: profili perimetrali a “U” mm 30x 28 isolati dalla muratura con nastro vinilico monoadesivo con funzione di taglio acustico dello spessore di mm 3,5 e sigillati con stucco e/o silicone a completo riempimento delle fessure in corrispondenza delle giunzioni perimetrali con le strutture primarie, per il raggiungimento delle prestazioni acustiche richieste. Profili portanti a “C” mm 50x27 per l’orditura secondaria, posta ad interasse non superiore a 500 mm, ancorata alla primaria tramite appositi ganci. Rivestimento delle faccia dell’orditura con lastre in cartongesso per locali umidi tipo Knauf Idrolastra GKI (H) dello spessore di mm. 12,5, in gesso rivestito impregnate, sottoposte a speciale procedimento per limitare l’assorbimento di umidità, classe di reazione al fuoco: A2-s1,d0. La fornitura in opera sarà comprensiva della stuccatura dei giunti, degli angoli e delle teste delle viti nonché la stuccatura e sigillatura dei giunti di accostamento delle lastre, eseguita con idoneo stucco previa applicazione di strisce di supporto armato con rete tessile, la successiva stuccatura della superficie delle lastre in modo da ottenere una superficie pronta per la finitura di qualità Q4. Sono compresi e compensati gli oneri per la formazione delle opere provvisionali per la esecuzione dell'opere in sicurezza, e successivo smontaggio, la protezione provvisoria di pavimenti e di elementi presenti all’interno dell’area dell’intervento con posa e relativa rimozione finale di appositi teli protettivi, il taglio e lo sfrido delle lastre, la stuccatura dei giunti delle lastre e delle teste delle vite, la formazioni di scuretti perimetrali se previsti in progetto, la realizzazione di fori per l'inserimento di eventuali corpi illuminanti o elementi impiantistici; la giunzione a regola d’arte con i controsoffitti da compensare, eventuali rinforzi strutturali per l'applicazione di carici pesanti; eventuali soluzioni specifiche in corrispondenza dei giunti strutturali, la verifica ed eventuali lavorazioni aggiuntive nel rispetto delle Norme antisismiche, gli oneri per la chiusura acustica degli attraversamenti impiantistici di qualsiasi tipo e natura; l'onere di procedere in tempi successivi all'applicazione delle lastre in attesa dell'esecuzione di impianti elettrici e termoidraulici da inserire, la formazione ed il disfacimento dei piani di lavoro interni, così come il rispetto della marcatura CE e la Dichiarazione di Produzione di Prodotto DOP per i prodotti di costruzione prevista dal Regolamento n. 305/2011 (UE) e quanto altro necessario per dare il lavoro finito a regola d'arte. | Controsoffitti | Controsoffitti in cartongesso
Controsoffitto in cartongesso classe A1 lastra singola, colore bianco RAL 9010 Fornitura e posa in opera di nuovo controsoffitto ribassato, realizzato in lastra singola di cartongesso tipo Knauf A-zero su orditura metallica doppia indipendentemente dal solaio sovrastante. Orditura metallica realizzata con profili Knauf in acciaio zincato DX51D+Z-N-A-C spessore mm 0,6 a norma UNI-EN 10142, costituita da: profili perimetrali a “U” 30x28 mm isolati dalla muratura con nastro vinilico monoadesivo Knauf con funzione di taglio acustico dello spessore di mm 3,5 e sigillati con stucco e/o silicone a completo riempimento delle fessure in corrispondenza delle giunzioni perimetrali con le strutture primarie, per il raggiungimento delle prestazioni acustiche richieste. Profili portanti a “C” 50x27 mm sia per l’orditura primaria fissata al solaio tramite un adeguato numero di ganci a molla regolabili e pendini, che per l’orditura secondaria, ancorata alla primaria tramite appositi ganci. I profili saranno conformi alla norma armonizzata EN 14195 riguardante “Profili per Sistemi in Lastre in Gesso Rivestito” con attestato di conformità CE, in classe A1 di reazione al fuoco, prodotti secondo il sistema di qualità UNI-EN-ISO 9001-2000, con produzione certificata da ICMQ. Sono compresi e compensati gli oneri per la formazione delle opere provvisionali per la esecuzione dell'opere in sicurezza, e successivo smontaggio, la protezione provvisoria di pavimenti e di elementi presenti all’interno dell’area dell’intervento con posa e relativa rimozione finale di appositi teli protettivi; il taglio e lo sfrido delle lastre, la stuccatura dei giunti delle lastre e delle teste delle vite, la formazioni di scuretti perimetrali se previsti in progetto, la realizzazione di fori per l'inserimento di eventuali corpi illuminanti o elementi impiantistici, eventuali rinforzi strutturali per l'applicazione di carici pesanti; eventuali soluzioni specifiche in corrispondenza dei giunti strutturali, gli oneri per la chiusura acustica degli attraversamenti impiantistici di qualsiasi tipo e natura; l'onere di procedere in tempi successivi all'applicazione delle lastre in attesa dell'esecuzione di impianti elettrici e termoidraulici da inserire, la Certificazione e collaudo acustico se richiesti in progetto, così come il rispetto della marcatura CE e la Dichiarazione di Produzione di Prodotto DOP per i prodotti di costruzione prevista dal Regolamento n. 305/2011 (UE) e quanto altro necessario per dare il lavoro finito a regola d'arte. | Controsoffitti | Controsoffitti in cartongesso
Raccordo delle boiserie SCF01 e SCF02 con il controsoffitto (computata nelle boiserie SCF01 e SCF02, tavola: Pareti porte e finiture piano terra piazza) Fornitura e posa in opera di controsoffitto a membrana realizzato con sistema tipo Knauf D113, atto a garantire una resistenza al fuoco EI 60, ad orditura metallica doppia non sovrapposta. | Controsoffitti | Controsoffitti in cartongesso
CE01 - Fornitura e posa in opera di controsoffitto pendinato in lastre standard in cartongesso tipo "Knauf Lastra GKB" o similare (sp. | Controsoffitti | Controsoffitti in cartongesso
CE19 - Controsoffitto continuo fonoassorbente in lastre forate di gesso rivestito con strato isolante in lana minerale, colore bianco RAL 9010 da definire Fornitura e posa in opera, nelle aree indicate negli elaborati grafici di progetto, di controsoffitto fonoassorbente realizzato con lastre in gesso rivestito microforato, comprensivo di strato isolante in lana minerale, spessore 45 mm e densità 32 kg/mc. Applicazione di stucchi e nastri di rinforzo per la stuccatura dei giunti, degli angoli e delle teste delle viti in modo da ottenere una superficie pronta per la finitura. È prevista la tinteggiatura del controsoffitto nel colore bianco RAL 9010, da campionare per approvazione della D.L. Sono compresi e compensati gli oneri per la formazione delle opere provvisionali per la esecuzione dell'opere in sicurezza, e successivo smontaggio, la protezione provvisoria di pavimenti e di elementi presenti all’interno dell’area dell’intervento con posa e relativa rimozione finale di appositi teli protettivi, la campionatura dei pannelli, il taglio e lo sfrido dei pannelli, la posa dell’isolante, la realizzazione di fori per l'inserimento di eventuali corpi illuminanti o elementi impiantistici, eventuali rinforzi strutturali per l’applicazione di carichi pesanti; eventuali soluzioni specifiche in corrispondenza dei giunti strutturali, gli oneri per la chiusura acustica degli attraversamenti impiantistici di qualsiasi tipo e natura; l'onere di procedere in tempi successivi all'applicazione delle lastre in attesa dell'esecuzione di impianti elettrici e termoidraulici da inserire, l’onere per la verifica ed eventuali lavorazioni aggiuntive riguardanti la posa di elementi non portanti in cartongesso nel rispetto delle NTC 2018, e s.m.i., e delle Norme Sismiche vigenti, la Certificazione e collaudo acustico se richiesti in progetto, così come il rispetto della marcatura CE e la Dichiarazione di Produzione di Prodotto DOP per i prodotti di costruzione prevista dal Regolamento n. 305/2011 (UE) e quanto altro necessario per dare il lavoro finito a regola d'arte. | Controsoffitti | Controsoffitti in cartongesso
CE01 - Controsoffitto ribassato in lastre di cartongesso standard Fornitura e posa di controsoffitto realizzato con sistema tipo Knauf D112, in lastre singole di cartongesso standard tipo Knauf GKB (A), su orditura metallica doppia indipendentemente dal solaio sovrastante costituito da orditura metallica realizzata con profili Knauf in acciaio zincato, spessore mm 0,6, costituita da: profili perimetrali a “U” mm 30x 28 isolati dalla muratura con nastro vinilico monoadesivo con funzione di taglio acustico dello spessore di mm 3,5 e sigillati con stucco e/o silicone a completo riempimento delle fessure in corrispondenza delle giunzioni perimetrali con le strutture primarie, per il raggiungimento delle prestazioni acustiche richieste. Profili portanti a “C” mm 50x27 per l’orditura primaria posta a interasse non superiore a 1000 mm fissata al solaio tramite un adeguato numero di ganci a molla regolabili e pendini. Profili portanti a “C” mm 50x27 per l’orditura secondaria, posta ad interasse non superiore a 500 mm, ancorata alla primaria tramite appositi ganci. Rivestimento delle faccia dell’orditura con lastre in cartongesso standard tipo Knauf GKB (A) dello spessore di mm. | Controsoffitti | Controsoffitti in cartongesso
Controsoffitto ribassato in lastre di cartongesso standard Fornitura e posa di controsoffitto realizzato con sistema tipo Knauf D112, in lastre singole di cartongesso standard tipo Knauf GKB (A), su orditura metallica doppia indipendentemente dal solaio sovrastante costituito da orditura metallica realizzata con profili Knauf in acciaio zincato, spessore mm 0,6, costituita da: profili perimetrali a “U” mm 30x 28 isolati dalla muratura con nastro vinilico monoadesivo con funzione di taglio acustico dello spessore di mm 3,5 e sigillati con stucco e/o silicone a completo riempimento delle fessure in corrispondenza delle giunzioni perimetrali con le strutture primarie, per il raggiungimento delle prestazioni acustiche richieste. Profili portanti a “C” mm 50x27 per l’orditura primaria posta a interasse non superiore a 1000 mm fissata al solaio tramite un adeguato numero di ganci a molla regolabili e pendini. | Controsoffitti | Controsoffitti in cartongesso
Controsoffitto in cartongesso classe A1 lastra singola, colore bianco RAL 9010 - Neulift Fornitura e posa in opera di nuovo controsoffitto ribassato, realizzato in lastra singola di cartongesso tipo Knauf A-zero su orditura metallica doppia indipendentemente dal solaio sovrastante. Orditura metallica realizzata con profili Knauf in acciaio zincato DX51D+Z-N-A-C spessore mm 0,6 a norma UNI-EN 10142, costituita da: profili perimetrali a “U” 30x28 mm isolati dalla muratura con nastro vinilico monoadesivo Knauf con funzione di taglio acustico dello spessore di mm 3,5 e sigillati con stucco e/o silicone a completo riempimento delle fessure in corrispondenza delle giunzioni perimetrali con le strutture primarie, per il raggiungimento delle prestazioni acustiche richieste. Profili portanti a “C” 50x27 mm sia per l’orditura primaria fissata al solaio tramite un adeguato numero di ganci a molla regolabili e pendini, che per l’orditura secondaria, ancorata alla primaria tramite appositi ganci. I profili saranno conformi alla norma armonizzata EN 14195 riguardante “Profili per Sistemi in Lastre in Gesso Rivestito” con attestato di conformità CE, in classe A1 di reazione al fuoco, prodotti secondo il sistema di qualità UNI-EN-ISO 9001-2000, con produzione certificata da ICMQ. Sono compresi e compensati gli oneri per la formazione delle opere provvisionali per la esecuzione dell'opere in sicurezza, e successivo smontaggio, la protezione provvisoria di pavimenti e di elementi presenti all’interno dell’area dell’intervento con posa e relativa rimozione finale di appositi teli protettivi; il taglio e lo sfrido delle lastre, la stuccatura dei giunti delle lastre e delle teste delle vite, la formazioni di scuretti perimetrali se previsti in progetto, la realizzazione di fori per l'inserimento di eventuali corpi illuminanti o elementi impiantistici, eventuali rinforzi strutturali per l'applicazione di carici pesanti; eventuali soluzioni specifiche in corrispondenza dei giunti strutturali, gli oneri per la chiusura acustica degli attraversamenti impiantistici di qualsiasi tipo e natura; l'onere di procedere in tempi successivi all'applicazione delle lastre in attesa dell'esecuzione di impianti elettrici e termoidraulici da inserire, la Certificazione e collaudo acustico se richiesti in progetto, così come il rispetto della marcatura CE e la Dichiarazione di Produzione di Prodotto DOP per i prodotti di costruzione prevista dal Regolamento n. | Controsoffitti | Controsoffitti in cartongesso
Controsoffitto in cartongesso classe A1 lastra singola, colore bianco RAL 9010 - Kone Fornitura e posa in opera di nuovo controsoffitto ribassato, realizzato in lastra singola di cartongesso tipo Knauf A-zero su orditura metallica doppia indipendentemente dal solaio sovrastante. Orditura metallica realizzata con profili Knauf in acciaio zincato DX51D+Z-N-A-C spessore mm 0,6 a norma UNI-EN 10142, costituita da: profili perimetrali a “U” 30x28 mm isolati dalla muratura con nastro vinilico monoadesivo Knauf con funzione di taglio acustico dello spessore di mm 3,5 e sigillati con stucco e/o silicone a completo riempimento delle fessure in corrispondenza delle giunzioni perimetrali con le strutture primarie, per il raggiungimento delle prestazioni acustiche richieste. | Controsoffitti | Controsoffitti in cartongesso
Fornitura e posa in opera di controsoffitto a membrana E.I 45’/120’ di solai, composta da pannelli prefabbricati in gesso ceramico fibrorinforzato, con incastri maschio – femmina sui bordi perimetrali, delle dimensioni di 1200 x 600 / 700 mm omologati in Euroclasse A1 spessore 25 mm fissati mediante incollaggio e viti autoperforanti alla struttura in acciaio di spessore 6/10 di mm, sospesa al solaio soprastante con pendinatura rigida e tasselli metallici | Controsoffitti | Controsoffitti in cartongesso
controsoffitto cartongesso liscio, RAL Bianco 9010 da definire Fornitura e posa in opera di controsoffitto pendinato in lastre standard in cartongesso tipo "Knauf Lastra GKB" o similare (sp. 12,5 mm) e sottostruttura metallica. Sono compresi e compensati la stuccatura della testa delle viti di fissaggio nonché la stuccatura e sigillatura dei giunti di accostamento delle lastre, eseguita con idoneo stucco previa applicazione di strisce di supporto armato con rete tessile, il taglio e lo sfrido, la realizzazione di fori per l'inserimento di eventuali corpi illuminanti o elementi impiantistici; giunti di dilatazioni con l'idonea finitura a scelta della D.L.; eventuali rinforzi strutturali per l'applicazione di carici pesanti; la protezione del pavimento; eventuali soluzione specifiche in corrispondenza dei giunti strutturali. Il tutto conforme a quanto indicato negli elaborati grafici di progetto, il rispetto della marcatura CE e la Dichiarazione di Produzione di Prodotto DOP per i prodotti di costruzione prevista dal Regolamento n. 305/2011 (UE) e quanto altro necessario per dare il lavoro finito a regola d'arte. Il prezzo è comprensivo di ogni onere relativo inclusi ponteggi di servizio, e ogni altro onere per dare il lavoro finito a regola d'arte. | Controsoffitti | Controsoffitti in cartongesso
CE04 - controsoffitto cartongesso liscio, colore blu lucido da definire (computato a parte) Fornitura e posa in opera di controsoffitto pendinato in lastre standard in cartongesso tipo "Knauf Lastra GKB" o similare (sp. 12,5 mm) e sottostruttura metallica. Sono compresi e compensati la stuccatura della testa delle viti di fissaggio nonché la stuccatura e sigillatura dei giunti di accostamento delle lastre, eseguita con idoneo stucco previa applicazione di strisce di supporto armato con rete tessile, il taglio e lo sfrido, la realizzazione di fori per l'inserimento di eventuali corpi illuminanti o elementi impiantistici; giunti di dilatazioni con l'idonea finitura a scelta della D.L.; eventuali rinforzi strutturali per l'applicazione di carici pesanti; la protezione del pavimento; eventuali soluzione specifiche in corrispondenza dei giunti strutturali. Il tutto conforme a quanto indicato negli elaborati grafici di progetto, il rispetto della marcatura CE e la Dichiarazione di Produzione di Prodotto DOP per i prodotti di costruzione prevista dal Regolamento n. | Controsoffitti | Controsoffitti in cartongesso
CE01 - controsoffitto cartongesso liscio, RAL Bianco 9010 da definire Fornitura e posa in opera di controsoffitto pendinato in lastre standard in cartongesso tipo "Knauf Lastra GKB" o similare (sp. | Controsoffitti | Controsoffitti in cartongesso
Controsoffitto ribassato in lastre di cartongesso standard Fornitura e posa di controsoffitto realizzato con sistema tipo Knauf D112, in lastre singole di cartongesso standard tipo Knauf GKB (A), su orditura metallica doppia indipendentemente dal solaio sovrastante costituito da orditura metallica realizzata con profili Knauf in acciaio zincato, spessore mm 0,6, costituita da: profili perimetrali a “U” mm 30x 28 isolati dalla muratura con nastro vinilico monoadesivo con funzione di taglio acustico dello spessore di mm 3,5 e sigillati con stucco e/o silicone a completo riempimento delle fessure in corrispondenza delle giunzioni perimetrali con le strutture primarie, per il raggiungimento delle prestazioni acustiche richieste. Profili portanti a “C” mm 50x27 per l’orditura primaria posta a interasse non superiore a 1000 mm fissata al solaio tramite un adeguato numero di ganci a molla regolabili e pendini. Profili portanti a “C” mm 50x27 per l’orditura secondaria, posta ad interasse non superiore a 500 mm, ancorata alla primaria tramite appositi ganci. Rivestimento delle faccia dell’orditura con lastre in cartongesso standard tipo Knauf GKB (A) dello spessore di mm. | Controsoffitti | Controsoffitti in cartongesso
CE09 - controsoffitto cartongesso liscio, con tinteggiatura per ambienti umidi (computato a parte) Fornitura e posa in opera di controsoffitto pendinato in lastre standard in cartongesso tipo "Knauf Lastra GKB" o similare (sp. 12,5 mm) e sottostruttura metallica. Sono compresi e compensati la stuccatura della testa delle viti di fissaggio nonché la stuccatura e sigillatura dei giunti di accostamento delle lastre, eseguita con idoneo stucco previa applicazione di strisce di supporto armato con rete tessile, il taglio e lo sfrido, la realizzazione di fori per l'inserimento di eventuali corpi illuminanti o elementi impiantistici; giunti di dilatazioni con l'idonea finitura a scelta della D.L.; eventuali rinforzi strutturali per l'applicazione di carici pesanti; la protezione del pavimento; eventuali soluzione specifiche in corrispondenza dei giunti strutturali. Il tutto conforme a quanto indicato negli elaborati grafici di progetto, il rispetto della marcatura CE e la Dichiarazione di Produzione di Prodotto DOP per i prodotti di costruzione prevista dal Regolamento n | Controsoffitti | Controsoffitti in cartongesso
controsoffitto cartongesso liscio, con tinteggiatura per ambienti umidi (computato a parte) Fornitura e posa in opera di controsoffitto pendinato in lastre standard in cartongesso tipo "Knauf Lastra GKB" o similare (sp. 12,5 mm) e sottostruttura metallica. Sono compresi e compensati la stuccatura della testa delle viti di fissaggio nonché la stuccatura e sigillatura dei giunti di accostamento delle lastre, eseguita con idoneo stucco previa applicazione di strisce di supporto armato con rete tessile, il taglio e lo sfrido, la realizzazione di fori per l'inserimento di eventuali corpi illuminanti o elementi impiantistici; giunti di dilatazioni con l'idonea finitura a scelta della D.L.; eventuali rinforzi strutturali per l'applicazione di carici pesanti; la protezione del pavimento; eventuali soluzione specifiche in corrispondenza dei giunti strutturali. Il tutto conforme a quanto indicato negli elaborati grafici di progetto, il rispetto della marcatura CE e la Dichiarazione di Produzione di Prodotto DOP per i prodotti di costruzione prevista dal Regolamento n. 305/2011 (UE) e quanto altro necessario per dare il lavoro finito a regola d'arte. Il prezzo è comprensivo di ogni onere relativo inclusi ponteggi di servizio, e ogni altro onere per dare il lavoro finito a regola d'arte. Inclusa tinteggiature per ambienti umidi a garantire complanarità | Controsoffitti | Controsoffitti in cartongesso
Controsoffitto a membrana EI60 in doppia lastra Fornitura e posa in opera, nelle aree indicate negli elaborati grafici di progetto, di controsoffitto a membrana realizzato con sistema tipo Knauf D113, atto a garantire una resistenza al fuoco EI 60, rapporto di classificazione 06/32301547-2, Laboratorio Applus, data di emissione 15/01/2007, norme di riferimento EN 1363-1 e EN 1364-2, ad orditura metallica doppia non sovrapposta, costituito da: Orditura metallica realizzata con profili Knauf in acciaio zincato DX51D+Z-N-A-C spessore mm 0,6 a norma UNI EN 10346, costituita da profili perimetrali a “U” mm 30/27/30; profili primari a “C” mm 27/60/27 posti ad interasse di 1200mm, profili secondari a “C” mm 27/60/27 posti ad interasse di 400mm e giunto di unione ortogonale a raso C60/27. I profili saranno conformi alla norma armonizzata EN 14195 riguardante “Profili per Sistemi in Lastre in Gesso Rivestito” con attestato di conformità CE, in classe A1 di reazione al fuoco, prodotti secondo il sistema di qualità UNI-EN-ISO 9001-2000, con produzione certificata da ICMQ. Nel prezzo si intendono compresi e compensati gli oneri per la formazione delle opere provvisionali per la esecuzione dell'opere in sicurezza, e successivo smontaggio, la protezione provvisoria di pavimenti e di elementi presenti all’interno dell’area dell’intervento con posa e relativa rimozione finale di appositi teli protettivi, il taglio e lo sfrido delle lastre, la stuccatura dei giunti delle lastre e delle teste delle vite, la giunzione a regola d’arte con i controsoffitti da compensare, la realizzazione di fori per l'inserimento di eventuali corpi illuminanti o elementi impiantistici, l’inserimento di eventuale botola d’ispezione EI60, i rinforzi strutturali necessari per l'applicazione di carici pesanti, l’onere per la sigillatura EI tra controsoffitto e pareti perimetrali con soluzioni idonee a garantire la resistenza la fuoco, gli oneri per la chiusura REI degli attraversamenti impiantistici di qualsiasi tipo e natura, gli oneri per le certificazioni, documentazione tecnica e modulistica necessarie per il rilascio del Certificato di Prevenzione Incendi per Controsoffitti a Membrana EI 60, eventuali soluzioni specifiche in corrispondenza dei giunti strutturali, gli oneri per la chiusura acustica degli attraversamenti impiantistici di qualsiasi tipo e natura; l'onere di procedere in tempi successivi all'applicazione delle lastre in attesa dell'esecuzione di impianti elettrici e termoidraulici da inserire, l’onere per la verifica ed eventuali lavorazioni aggiuntive riguardanti la posa di elementi non portanti in cartongesso nel rispetto delle NTC 2018, e s.m.i., e delle Norme Sismiche vigenti, la Certificazione e collaudo acustico se richiesti in progetto, così come il rispetto della marcatura CE e la Dichiarazione di Produzione di Prodotto DOP per i prodotti di costruzione prevista dal Regolamento n. 305/2011 (UE) e quanto altro necessario per dare il lavoro finito a regola d'arte. | Controsoffitti | Controsoffitti in cartongesso
CE09 - controsoffitto cartongesso liscio, con tinteggiatura per ambienti umidi (computato a parte) Fornitura e posa in opera di controsoffitto pendinato in lastre standard in cartongesso tipo "Knauf Lastra GKB" o similare (sp. 12,5 mm) e sottostruttura metallica. Sono compresi e compensati la stuccatura della testa delle viti di fissaggio nonché la stuccatura e sigillatura dei giunti di accostamento delle lastre, eseguita con idoneo stucco previa applicazione di strisce di supporto armato con rete tessile, il taglio e lo sfrido, la realizzazione di fori per l'inserimento di eventuali corpi illuminanti o elementi impiantistici; giunti di dilatazioni con l'idonea finitura a scelta della D.L.; eventuali rinforzi strutturali per l'applicazione di carici pesanti; la protezione del pavimento; eventuali soluzione specifiche in corrispondenza dei giunti strutturali. Il tutto conforme a quanto indicato negli elaborati grafici di progetto, il rispetto della marcatura CE e la Dichiarazione di Produzione di Prodotto DOP per i prodotti di costruzione prevista dal Regolamento n. 305/2011 (UE) e quanto altro necessario per dare il lavoro finito a regola d'arte. Il prezzo è comprensivo di ogni onere relativo inclusi ponteggi di servizio, e ogni altro onere per dare il lavoro finito a regola d'arte. Inclusa tinteggiature per ambienti umidi a garantire complanarità. Colore da definire e campionare con la DL. (computato a parte) | Controsoffitti | Controsoffitti in cartongesso
CE01 - Controsoffitto ribassato in lastre di cartongesso standard Fornitura e posa di controsoffitto realizzato con sistema tipo Knauf D112, in lastre singole di cartongesso standard tipo Knauf GKB (A), su orditura metallica doppia indipendentemente dal solaio sovrastante costituito da orditura metallica realizzata con profili Knauf in acciaio zincato, spessore mm 0,6, costituita da: profili perimetrali a “U” mm 30x 28 isolati dalla muratura con nastro vinilico monoadesivo con funzione di taglio acustico dello spessore di mm 3,5 e sigillati con stucco e/o silicone a completo riempimento delle fessure in corrispondenza delle giunzioni perimetrali con le strutture primarie, per il raggiungimento delle prestazioni acustiche richieste. | Controsoffitti | Controsoffitti in cartongesso
CE09 - controsoffitto cartongesso liscio, con tinteggiatura per ambienti umidi (computato a parte) Fornitura e posa in opera di controsoffitto pendinato in lastre standard in cartongesso tipo "Knauf Lastra GKB" o similare (sp. 12,5 mm) e sottostruttura metallica. Sono compresi e compensati la stuccatura della testa delle viti di fissaggio nonché la stuccatura e sigillatura dei giunti di accostamento delle lastre, eseguita con idoneo stucco previa applicazione di strisce di supporto armato con rete tessile, il taglio e lo sfrido, la realizzazione di fori per l'inserimento di eventuali corpi illuminanti o elementi impiantistici; giunti di dilatazioni con l'idonea finitura a scelta della D.L.; eventuali rinforzi strutturali per l'applicazione di carici pesanti; la protezione del pavimento; eventuali soluzione specifiche in corrispondenza dei giunti strutturali. Il tutto conforme a quanto indicato negli elaborati grafici di progetto, il rispetto della marcatura CE e la Dichiarazione di Produzione di Prodotto DOP per i prodotti di costruzione prevista dal Regolamento n. 305/2011 (UE) e quanto altro necessario per dare il lavoro finito a regola d'arte | Controsoffitti | Controsoffitti in cartongesso
Controsoffitto ribassato in lastre di cartongesso idrolastra per ambienti umidi Fornitura e posa nei locali umidi (bagni) di controsoffitto realizzato con sistema tipo Knauf D112, in lastre singole di cartongesso per locali umidi tipo Knauf Idrolastra GKI (H), su orditura metallica doppia indipendentemente dal solaio sovrastante costituito da orditura metallica realizzata con profili Knauf in acciaio zincato, spessore mm 0,6, costituita da: profili perimetrali a “U” mm 30x 28 isolati dalla muratura con nastro vinilico monoadesivo con funzione di taglio acustico dello spessore di mm 3,5 e sigillati con stucco e/o silicone a completo riempimento delle fessure in corrispondenza delle giunzioni perimetrali con le strutture primarie, per il raggiungimento delle prestazioni acustiche richieste. Profili portanti a “C” mm 50x27 per l’orditura secondaria, posta ad interasse non superiore a 500 mm, ancorata alla primaria tramite appositi ganci. Rivestimento delle faccia dell’orditura con lastre in cartongesso per locali umidi tipo Knauf Idrolastra GKI (H) dello spessore di mm. 12,5, in gesso rivestito impregnate, sottoposte a speciale procedimento per limitare l’assorbimento di umidità, classe di reazione al fuoco: A2-s1,d0. La fornitura in opera sarà comprensiva della stuccatura dei giunti, degli angoli e delle teste delle viti nonché la stuccatura e sigillatura dei giunti di accostamento delle lastre, eseguita con idoneo stucco previa applicazione di strisce di supporto armato con rete tessile, la successiva stuccatura della superficie delle lastre in modo da ottenere una superficie pronta per la finitura di qualità Q4. Sono compresi e compensati gli oneri per la formazione delle opere provvisionali per la esecuzione dell'opere in sicurezza, e successivo smontaggio, la protezione provvisoria di pavimenti e di elementi presenti all’interno dell’area dell’intervento con posa e relativa rimozione finale di appositi teli protettivi, il taglio e lo sfrido delle lastre, la stuccatura dei giunti delle lastre e delle teste delle vite, la formazioni di scuretti perimetrali se previsti in progetto, la realizzazione di fori per l'inserimento di eventuali corpi illuminanti o elementi impiantistici; la giunzione a regola d’arte con i controsoffitti da compensare, eventuali rinforzi strutturali per l'applicazione di carici pesanti; eventuali soluzioni specifiche in corrispondenza dei giunti strutturali, la verifica ed eventuali lavorazioni aggiuntive nel rispetto delle Norme antisismiche, gli oneri per la chiusura acustica degli attraversamenti impiantistici di qualsiasi tipo e natura; l'onere di procedere in tempi successivi all'applicazione delle lastre in attesa dell'esecuzione di impianti elettrici e termoidraulici da inserire, la formazione ed il disfacimento dei piani di lavoro interni, così come il rispetto della marcatura CE e la Dichiarazione di Produzione di Prodotto DOP per i prodotti di costruzione prevista dal Regolamento n. | Controsoffitti | Controsoffitti in cartongesso
CE01 - Controsoffitto ribassato in lastre di cartongesso standard Fornitura e posa di controsoffitto realizzato con sistema tipo Knauf D112, in lastre singole di cartongesso standard tipo Knauf GKB (A), su orditura metallica doppia indipendentemente dal solaio sovrastante costituito da orditura metallica realizzata con profili Knauf in acciaio zincato, spessore mm 0,6, costituita da: profili perimetrali a “U” mm 30x 28 isolati dalla muratura con nastro vinilico monoadesivo con funzione di taglio acustico dello spessore di mm 3,5 e sigillati con stucco e/o silicone a completo riempimento delle fessure in corrispondenza delle giunzioni perimetrali con le strutture primarie, per il raggiungimento delle prestazioni acustiche richieste. Profili portanti a “C” mm 50x27 per l’orditura primaria posta a interasse non superiore a 1000 mm fissata al solaio tramite un adeguato numero di ganci a molla regolabili e pendini. Profili portanti a “C” mm 50x27 per l’orditura secondaria, posta ad interasse non superiore a 500 mm, ancorata alla primaria tramite appositi ganci. Rivestimento delle faccia dell’orditura con lastre in cartongesso standard tipo Knauf GKB (A) dello spessore di mm. 12,5, in gesso rivestito, classe di reazione al fuoco: A2-s1,d0. La fornitura in opera sarà comprensiva della stuccatura dei giunti, degli angoli e delle teste delle viti nonché la stuccatura e sigillatura dei giunti di accostamento delle lastre, eseguita con idoneo stucco previa applicazione di strisce di supporto armato con rete tessile, la successiva stuccatura della superficie delle lastre in modo da ottenere una superficie pronta per la finitura di qualità Q4. Sono compresi e compensati gli oneri per la formazione delle opere provvisionali per la esecuzione dell'opere in sicurezza, e successivo smontaggio, la protezione provvisoria di pavimenti e di elementi presenti all’interno dell’area dell’intervento con posa e relativa rimozione finale di appositi teli protettivi, il taglio e lo sfrido delle lastre, la stuccatura dei giunti delle lastre e delle teste delle vite, la formazioni di scuretti perimetrali se previsti in progetto, la realizzazione di fori per l'inserimento di eventuali corpi illuminanti o elementi impiantistici; la giunzione a regola d’arte con i controsoffitti da compensare, eventuali rinforzi strutturali per l'applicazione di carici pesanti; eventuali soluzioni specifiche in corrispondenza dei giunti strutturali, la verifica ed eventuali lavorazioni aggiuntive nel rispetto delle Norme antisismiche, gli oneri per la chiusura acustica degli attraversamenti impiantistici di qualsiasi tipo e natura; l'onere di procedere in tempi successivi all'applicazione delle lastre in attesa dell'esecuzione di impianti elettrici e termoidraulici da inserire, la formazione ed il disfacimento dei piani di lavoro interni, così come il rispetto della marcatura CE e la Dichiarazione di Produzione di Prodotto DOP per i prodotti di costruzione prevista dal Regolamento n. | Controsoffitti | Controsoffitti in cartongesso
CS03 - Controsoffitto ribassato per locali umidi in lastra singola di cartongesso, H. 240 cm da terra, colore bianco RAL 9010 - Kone Fornitura e posa in opera di controsoffitto ribassato realizzato con sistema tipo Knauf D112, in lastra singola di cartongesso tipo Knauf GKI (H), con H di pendinatura al solaio variabile e come indicato negli elaborati grafici di progetto (H 270 cm), su orditura metallica doppia indipendente dal solaio sovrastante, costituito da: Orditura metallica realizzata con profili Knauf in acciaio zincato DX51D+Z-N-A-C spessore mm 0,6 a norma UNI-EN 10142, costituita da: profili perimetrali a “U” 30x28 mm isolati dalla muratura con nastro vinilico monoadesivo Knauf con funzione di taglio acustico dello spessore di 3,5mm e sigillati con stucco e/o silicone a completo riempimento delle fessure in corrispondenza delle giunzioni perimetrali con le strutture primarie, per il raggiungimento delle prestazioni acustiche richieste. Profili portanti a “C” 50x27 mm sia per l’orditura primaria fissata al solaio tramite un adeguato numero di ganci a molla regolabili e pendini, che per l’orditura secondaria, ancorata alla primaria tramite appositi ganci. | Controsoffitti | Controsoffitti in cartongesso
CS03 - Controsoffitto ribassato per locali umidi in lastra singola di cartongesso, H. 240 cm da terra, colore bianco RAL 9010 Fornitura e posa in opera di controsoffitto ribassato realizzato con sistema tipo Knauf D112, in lastra singola di cartongesso tipo Knauf GKI (H), con H di pendinatura al solaio variabile e come indicato negli elaborati grafici di progetto (H 270 cm), su orditura metallica doppia indipendente dal solaio sovrastante, costituito da: Orditura metallica realizzata con profili Knauf in acciaio zincato DX51D+Z-N-A-C spessore mm 0,6 a norma UNI-EN 10142, costituita da: profili perimetrali a “U” 30x28 mm isolati dalla muratura con nastro vinilico monoadesivo Knauf con funzione di taglio acustico dello spessore di 3,5mm e sigillati con stucco e/o silicone a completo riempimento delle fessure in corrispondenza delle giunzioni perimetrali con le strutture primarie, per il raggiungimento delle prestazioni acustiche richieste. | Controsoffitti | Controsoffitti in cartongesso
Risanamento controsoffitto in cartongesso esistente Risanamento controsoffitto esistente / o soffitto a vista (che talvolta può essere cartongesso e talvolta a plafone) comprensivo di ogni intervento per ripristinare come as is, ritinteggiare o ritoccare compreso rimozione di parti ammalorate e successiva integrazione con lastre di nuova fornitura, modifica dell'orditura metallica ove necessario, stuccatura dei giunti, rasatura e quanto altro necessario per dare il lavoro ad opera d'arte. | Controsoffitti | Controsoffitti in cartongesso
CE19 - Controsoffitto continuo fonoassorbente in lastre forate di gesso rivestito con strato isolante in lana minerale, colore bianco RAL 9010 da definire Fornitura e posa in opera, nelle aree indicate negli elaborati grafici di progetto, di controsoffitto fonoassorbente realizzato con lastre in gesso rivestito microforato, comprensivo di strato isolante in lana minerale, spessore 45 mm e densità 32 kg/mc. Applicazione di stucchi e nastri di rinforzo per la stuccatura dei giunti, degli angoli e delle teste delle viti in modo da ottenere una superficie pronta per la finitura. | Controsoffitti | Controsoffitti in cartongesso
controsoffitto cartongesso liscio, con tinteggiatura per ambienti umidi (computato a parte) Fornitura e posa in opera di controsoffitto pendinato in lastre standard in cartongesso tipo "Knauf Lastra GKB" o similare (sp. 12,5 mm) e sottostruttura metallica. Sono compresi e compensati la stuccatura della testa delle viti di fissaggio nonché la stuccatura e sigillatura dei giunti di accostamento delle lastre, eseguita con idoneo stucco previa applicazione di strisce di supporto armato con rete tessile, il taglio e lo sfrido, la realizzazione di fori per l'inserimento di eventuali corpi illuminanti o elementi impiantistici; giunti di dilatazioni con l'idonea finitura a scelta della D.L.; eventuali rinforzi strutturali per l'applicazione di carici pesanti; la protezione del pavimento; eventuali soluzione specifiche in corrispondenza dei giunti strutturali. Il tutto conforme a quanto indicato negli elaborati grafici di progetto, il rispetto della marcatura CE e la Dichiarazione di Produzione di Prodotto DOP per i prodotti di costruzione prevista dal Regolamento n. 305/2011 (UE) e quanto altro necessario per dare il lavoro finito a regola d'arte. Il prezzo è comprensivo di ogni onere relativo inclusi ponteggi di servizio, e ogni altro onere per dare il lavoro finito a regola d'arte. Inclusa tinteggiature per ambienti umidi a garantire complanarità. Colore da definire e campionare con la DL. (computato a parte) | Controsoffitti | Controsoffitti in cartongesso
Controsoffitto ribassato in lastre di cartongesso idrolastra per ambienti umidi Fornitura e posa nei locali umidi (bagni) di controsoffitto realizzato con sistema tipo Knauf D112, in lastre singole di cartongesso per locali umidi tipo Knauf Idrolastra GKI (H), su orditura metallica doppia indipendentemente dal solaio sovrastante costituito da orditura metallica realizzata con profili Knauf in acciaio zincato, spessore mm 0,6, costituita da: profili perimetrali a “U” mm 30x 28 isolati dalla muratura con nastro vinilico monoadesivo con funzione di taglio acustico dello spessore di mm 3,5 e sigillati con stucco e/o silicone a completo riempimento delle fessure in corrispondenza delle giunzioni perimetrali con le strutture primarie, per il raggiungimento delle prestazioni acustiche richieste. Profili portanti a “C” mm 50x27 per l’orditura secondaria, posta ad interasse non superiore a 500 mm, ancorata alla primaria tramite appositi ganci. Rivestimento delle faccia dell’orditura con lastre in cartongesso per locali umidi tipo Knauf Idrolastra GKI (H) dello spessore di mm. | Controsoffitti | Controsoffitti in cartongesso
CE09 - controsoffitto cartongesso liscio, con tinteggiatura per ambienti umidi (computato a parte) Fornitura e posa in opera di controsoffitto pendinato in lastre standard in cartongesso tipo "Knauf Lastra GKB" o similare (sp. 12,5 mm) e sottostruttura metallica. Sono compresi e compensati la stuccatura della testa delle viti di fissaggio nonché la stuccatura e sigillatura dei giunti di accostamento delle lastre, eseguita con idoneo stucco previa applicazione di strisce di supporto armato con rete tessile, il taglio e lo sfrido, la realizzazione di fori per l'inserimento di eventuali corpi illuminanti o elementi impiantistici; giunti di dilatazioni con l'idonea finitura a scelta della D.L.; eventuali rinforzi strutturali per l'applicazione di carici pesanti; la protezione del pavimento; eventuali soluzione specifiche in corrispondenza dei giunti strutturali | Controsoffitti | Controsoffitti in cartongesso
CE01 - Controsoffitto ribassato in lastre di cartongesso standard Fornitura e posa di controsoffitto realizzato con sistema tipo Knauf D112, in lastre singole di cartongesso standard tipo Knauf GKB (A), su orditura metallica doppia indipendentemente dal solaio sovrastante costituito da orditura metallica realizzata con profili Knauf in acciaio zincato, spessore mm 0,6, costituita da: profili perimetrali a “U” mm 30x 28 isolati dalla muratura con nastro vinilico monoadesivo con funzione di taglio acustico dello spessore di mm 3,5 e sigillati con stucco e/o silicone a completo riempimento delle fessure in corrispondenza delle giunzioni perimetrali con le strutture primarie, per il raggiungimento delle prestazioni acustiche richieste. Profili portanti a “C” mm 50x27 per l’orditura primaria posta a interasse non superiore a 1000 mm fissata al solaio tramite un adeguato numero di ganci a molla regolabili e pendini. Profili portanti a “C” mm 50x27 per l’orditura secondaria, posta ad interasse non superiore a 500 mm, ancorata alla primaria tramite appositi ganci. | Controsoffitti | Controsoffitti in cartongesso
Controsoffitto ribassato in lastre di cartongesso idrolastra per ambienti umidi Fornitura e posa nei locali umidi (bagni) di controsoffitto realizzato con sistema tipo Knauf D112, in lastre singole di cartongesso per locali umidi tipo Knauf Idrolastra GKI (H), su orditura metallica doppia indipendentemente dal solaio sovrastante costituito da orditura metallica realizzata con profili Knauf in acciaio zincato, spessore mm 0,6, costituita da: profili perimetrali a “U” mm 30x 28 isolati dalla muratura con nastro vinilico monoadesivo con funzione di taglio acustico dello spessore di mm 3,5 e sigillati con stucco e/o silicone a completo riempimento delle fessure in corrispondenza delle giunzioni perimetrali con le strutture primarie, per il raggiungimento delle prestazioni acustiche richieste. Profili portanti a “C” mm 50x27 per l’orditura secondaria, posta ad interasse non superiore a 500 mm, ancorata alla primaria tramite appositi ganci. Rivestimento delle faccia dell’orditura con lastre in cartongesso per locali umidi tipo Knauf Idrolastra GKI (H) dello spessore di mm. 12,5, in gesso rivestito impregnate, sottoposte a speciale procedimento per limitare l’assorbimento di umidità, classe di reazione al fuoco: A2-s1,d0. La fornitura in opera sarà comprensiva della stuccatura dei giunti, degli angoli e delle teste delle viti nonché la stuccatura e sigillatura dei giunti di accostamento delle lastre, eseguita con idoneo stucco previa applicazione di strisce di supporto armato con rete tessile, la successiva stuccatura della superficie delle lastre in modo da ottenere una superficie pronta per la finitura di qualità Q4. Sono compresi e compensati gli oneri per la formazione delle opere provvisionali per la esecuzione dell'opere in sicurezza, e successivo smontaggio, la protezione provvisoria di pavimenti e di elementi presenti all’interno dell’area dell’intervento con posa e relativa rimozione finale di appositi teli protettivi, il taglio e lo sfrido delle lastre, la stuccatura dei giunti delle lastre e delle teste delle vite, la formazioni di scuretti perimetrali se previsti in progetto, la realizzazione di fori per l'inserimento di eventuali corpi illuminanti o elementi impiantistici; la giunzione a regola d’arte con i controsoffitti da compensare, eventuali rinforzi strutturali per l'applicazione di carici pesanti; eventuali soluzioni specifiche in corrispondenza dei giunti strutturali, la verifica ed eventuali lavorazioni aggiuntive nel rispetto delle Norme antisismiche, gli oneri per la chiusura acustica degli attraversamenti impiantistici di qualsiasi tipo e natura; l'onere di procedere in tempi successivi all'applicazione delle lastre in attesa dell'esecuzione di impianti elettrici e termoidraulici da inserire, la formazione ed il disfacimento dei piani di lavoro interni, così come il rispetto della marcatura CE e la Dichiarazione di Produzione di Prodotto DOP per i prodotti di costruzione prevista dal Regolamento n. 305/2011 (UE) e quanto altro necessario per dare il lavoro finito a regola d'arte. | Controsoffitti | Controsoffitti in cartongesso
Controsoffitto ribassato per locali umidi in lastra singola di cartongesso, H. 240 cm da terra, colore bianco RAL 9010 - Kone Fornitura e posa in opera di controsoffitto ribassato realizzato con sistema tipo Knauf D112, in lastra singola di cartongesso tipo Knauf GKI (H), con H di pendinatura al solaio variabile e come indicato negli elaborati grafici di progetto (H 270 cm), su orditura metallica doppia indipendente dal solaio sovrastante, costituito da: Orditura metallica realizzata con profili Knauf in acciaio zincato DX51D+Z-N-A-C spessore mm 0,6 a norma UNI-EN 10142, costituita da: profili perimetrali a “U” 30x28 mm isolati dalla muratura con nastro vinilico monoadesivo Knauf con funzione di taglio acustico dello spessore di 3,5mm e sigillati con stucco e/o silicone a completo riempimento delle fessure in corrispondenza delle giunzioni perimetrali con le strutture primarie, per il raggiungimento delle prestazioni acustiche richieste. Profili portanti a “C” 50x27 mm sia per l’orditura primaria fissata al solaio tramite un adeguato numero di ganci a molla regolabili e pendini, che per l’orditura secondaria, ancorata alla primaria tramite appositi ganci. | Controsoffitti | Controsoffitti in cartongesso
Risanamento controsoffitto in cartongesso esistente Risanamento controsoffitto esistente / o soffitto a vista (che talvolta può essere cartongesso e talvolta a plafone) comprensivo di ogni intervento per ripristinare come as is, ritinteggiare o ritoccare compreso rimozione di parti ammalorate e successiva integrazione con lastre di nuova fornitura, modifica dell'orditura metallica ove necessario, stuccatura dei giunti, rasatura e quanto altro necessario per dare il lavoro ad opera d'arte. Opere di tinteggiatura computate a parte. | Controsoffitti | Controsoffitti in cartongesso
Controsoffitto a membrana EI60 in doppia lastra Fornitura e posa in opera, nelle aree indicate negli elaborati grafici di progetto, di controsoffitto a membrana realizzato con sistema tipo Knauf D113, atto a garantire una resistenza al fuoco EI 60, rapporto di classificazione 06/32301547-2, Laboratorio Applus, data di emissione 15/01/2007, norme di riferimento EN 1363-1 e EN 1364-2, ad orditura metallica doppia non sovrapposta, costituito da: Orditura metallica realizzata con profili Knauf in acciaio zincato DX51D+Z-N-A-C spessore mm 0,6 a norma UNI EN 10346, costituita da profili perimetrali a “U” mm 30/27/30; profili primari a “C” mm 27/60/27 posti ad interasse di 1200mm, profili secondari a “C” mm 27/60/27 posti ad interasse di 400mm e giunto di unione ortogonale a raso C60/27. | Controsoffitti | Controsoffitti in cartongesso
Controsoffitto ribassato in lastre di cartongesso idrolastra per ambienti umidi Fornitura e posa nei locali umidi (bagni) di controsoffitto realizzato con sistema tipo Knauf D112, in lastre singole di cartongesso per locali umidi tipo Knauf Idrolastra GKI (H), su orditura metallica doppia indipendentemente dal solaio sovrastante costituito da orditura metallica realizzata con profili Knauf in acciaio zincato, spessore mm 0,6, costituita da: profili perimetrali a “U” mm 30x 28 isolati dalla muratura con nastro vinilico monoadesivo con funzione di taglio acustico dello spessore di mm 3,5 e sigillati con stucco e/o silicone a completo riempimento delle fessure in corrispondenza delle giunzioni perimetrali con le strutture primarie, per il raggiungimento delle prestazioni acustiche richieste. Profili portanti a “C” mm 50x27 per l’orditura secondaria, posta ad interasse non superiore a 500 mm, ancorata alla primaria tramite appositi ganci. Rivestimento delle faccia dell’orditura con lastre in cartongesso per locali umidi tipo Knauf Idrolastra GKI (H) dello spessore di mm. 12,5, in gesso rivestito impregnate, sottoposte a speciale procedimento per limitare l’assorbimento di umidità, classe di reazione al fuoco: A2-s1,d0. | Controsoffitti | Controsoffitti in cartongesso
Risanamento controsoffitto in cartongesso esistente Risanamento controsoffitto esistente / o soffitto a vista (che talvolta può essere cartongesso e talvolta a plafone) comprensivo di ogni intervento per ripristinare come as is, ritinteggiare o ritoccare compreso rimozione di parti ammalorate e successiva integrazione con lastre di nuova fornitura, modifica dell'orditura metallica ove necessario, stuccatura dei giunti, rasatura e quanto altro necessario per dare il lavoro ad opera d'arte. Opere di tinteggiatura computate a parte. | Controsoffitti | Controsoffitti in cartongesso
Controsoffitto ribassato in lastre di cartongesso standard Fornitura e posa di controsoffitto realizzato con sistema tipo Knauf D112, in lastre singole di cartongesso standard tipo Knauf GKB (A), su orditura metallica doppia indipendentemente dal solaio sovrastante costituito da orditura metallica realizzata con profili Knauf in acciaio zincato, spessore mm 0,6, costituita da: profili perimetrali a “U” mm 30x 28 isolati dalla muratura con nastro vinilico monoadesivo con funzione di taglio acustico dello spessore di mm 3,5 e sigillati con stucco e/o silicone a completo riempimento delle fessure in corrispondenza delle giunzioni perimetrali con le strutture primarie, per il raggiungimento delle prestazioni acustiche richieste. Profili portanti a “C” mm 50x27 per l’orditura primaria posta a interasse non superiore a 1000 mm fissata al solaio tramite un adeguato numero di ganci a molla regolabili e pendini. Profili portanti a “C” mm 50x27 per l’orditura secondaria, posta ad interasse non superiore a 500 mm, ancorata alla primaria tramite appositi ganci. Rivestimento delle faccia dell’orditura con lastre in cartongesso standard tipo Knauf GKB (A) dello spessore di mm. 12,5, in gesso rivestito, classe di reazione al fuoco: A2-s1,d0. La fornitura in opera sarà comprensiva della stuccatura dei giunti, degli angoli e delle teste delle viti nonché la stuccatura e sigillatura dei giunti di accostamento delle lastre, eseguita con idoneo stucco previa applicazione di strisce di supporto armato con rete tessile, la successiva stuccatura della superficie delle lastre in modo da ottenere una superficie pronta per la finitura di qualità Q4. Sono compresi e compensati gli oneri per la formazione delle opere provvisionali per la esecuzione dell'opere in sicurezza, e successivo smontaggio, la protezione provvisoria di pavimenti e di elementi presenti all’interno dell’area dell’intervento con posa e relativa rimozione finale di appositi teli protettivi, il taglio e lo sfrido delle lastre, la stuccatura dei giunti delle lastre e delle teste delle vite, la formazioni di scuretti perimetrali se previsti in progetto, la realizzazione di fori per l'inserimento di eventuali corpi illuminanti o elementi impiantistici; la giunzione a regola d’arte con i controsoffitti da compensare, eventuali rinforzi strutturali per l'applicazione di carici pesanti; eventuali soluzioni specifiche in corrispondenza dei giunti strutturali, la verifica ed eventuali lavorazioni aggiuntive nel rispetto delle Norme antisismiche, gli oneri per la chiusura acustica degli attraversamenti impiantistici di qualsiasi tipo e natura; l'onere di procedere in tempi successivi all'applicazione delle lastre in attesa dell'esecuzione di impianti elettrici e termoidraulici da inserire, la formazione ed il disfacimento dei piani di lavoro interni, così come il rispetto della marcatura CE e la Dichiarazione di Produzione di Prodotto DOP per i prodotti di costruzione prevista dal Regolamento n. 305/2011 (UE) e quanto altro necessario per dare il lavoro finito a regola d'arte. | Controsoffitti | Controsoffitti in cartongesso
controsoffitto cartongesso liscio, con tinteggiatura per ambienti umidi (computato a parte) Fornitura e posa in opera di controsoffitto pendinato in lastre standard in cartongesso tipo "Knauf Lastra GKB" o similare (sp. 12,5 mm) e sottostruttura metallica. Sono compresi e compensati la stuccatura della testa delle viti di fissaggio nonché la stuccatura e sigillatura dei giunti di accostamento delle lastre, eseguita con idoneo stucco previa applicazione di strisce di supporto armato con rete tessile, il taglio e lo sfrido, la realizzazione di fori per l'inserimento di eventuali corpi illuminanti o elementi impiantistici; giunti di dilatazioni con l'idonea finitura a scelta della D.L.; eventuali rinforzi strutturali per l'applicazione di carici pesanti; la protezione del pavimento; eventuali soluzione specifiche in corrispondenza dei giunti strutturali. Il tutto conforme a quanto indicato negli elaborati grafici di progetto, il rispetto della marcatura CE e la Dichiarazione di Produzione di Prodotto DOP per i prodotti di costruzione prevista dal Regolamento n. 305/2011 (UE) e quanto altro necessario per dare il lavoro finito a regola d'arte. Il prezzo è comprensivo di ogni onere relativo inclusi ponteggi di servizio, e ogni altro onere per dare il lavoro finito a regola d'arte. Inclusa tinteggiature per ambienti umidi a garantire complanarità | Controsoffitti | Controsoffitti in cartongesso
Fornitura e posa in opera di controsoffitto pendinato in lastre standard in cartongesso tipo "Knauf Lastra GKB" o similare (sp. | Controsoffitti | Controsoffitti in cartongesso
Controsoffitto a membrana EI60 in doppia lastra Fornitura e posa in opera, nelle aree indicate negli elaborati grafici di progetto, di controsoffitto a membrana realizzato con sistema tipo Knauf D113, atto a garantire una resistenza al fuoco EI 60, rapporto di classificazione 06/32301547-2, Laboratorio Applus, data di emissione 15/01/2007, norme di riferimento EN 1363-1 e EN 1364-2, ad orditura metallica doppia non sovrapposta, costituito da: Orditura metallica realizzata con profili Knauf in acciaio zincato DX51D+Z-N-A-C spessore mm 0,6 a norma UNI EN 10346, costituita da profili perimetrali a “U” mm 30/27/30; profili primari a “C” mm 27/60/27 posti ad interasse di 1200mm, profili secondari a “C” mm 27/60/27 posti ad interasse di 400mm e giunto di unione ortogonale a raso C60/27. I profili saranno conformi alla norma armonizzata EN 14195 riguardante “Profili per Sistemi in Lastre in Gesso Rivestito” con attestato di conformità CE, in classe A1 di reazione al fuoco, prodotti secondo il sistema di qualità UNI-EN-ISO 9001-2000, con produzione certificata da ICMQ. | Controsoffitti | Controsoffitti in cartongesso
controsoffitto cartongesso liscio, con tinteggiatura per ambienti umidi (computato a parte) Fornitura e posa in opera di controsoffitto pendinato in lastre standard in cartongesso tipo "Knauf Lastra GKB" o similare (sp. 12,5 mm) e sottostruttura metallica. Sono compresi e compensati la stuccatura della testa delle viti di fissaggio nonché la stuccatura e sigillatura dei giunti di accostamento delle lastre, eseguita con idoneo stucco previa applicazione di strisce di supporto armato con rete tessile, il taglio e lo sfrido, la realizzazione di fori per l'inserimento di eventuali corpi illuminanti o elementi impiantistici; giunti di dilatazioni con l'idonea finitura a scelta della D.L.; eventuali rinforzi strutturali per l'applicazione di carici pesanti; la protezione del pavimento; eventuali soluzione specifiche in corrispondenza dei giunti strutturali | Controsoffitti | Controsoffitti in cartongesso
Controsoffitto a membrana EI60 in doppia lastra Fornitura e posa in opera, nelle aree indicate negli elaborati grafici di progetto, di controsoffitto a membrana realizzato con sistema tipo Knauf D113, atto a garantire una resistenza al fuoco EI 60, rapporto di classificazione 06/32301547-2, Laboratorio Applus, data di emissione 15/01/2007, norme di riferimento EN 1363-1 e EN 1364-2, ad orditura metallica doppia non sovrapposta, costituito da: Orditura metallica realizzata con profili Knauf in acciaio zincato DX51D+Z-N-A-C spessore mm 0,6 a norma UNI EN 10346, costituita da profili perimetrali a “U” mm 30/27/30; profili primari a “C” mm 27/60/27 posti ad interasse di 1200mm, profili secondari a “C” mm 27/60/27 posti ad interasse di 400mm e giunto di unione ortogonale a raso C60/27. I profili saranno conformi alla norma armonizzata EN 14195 riguardante “Profili per Sistemi in Lastre in Gesso Rivestito” con attestato di conformità CE, in classe A1 di reazione al fuoco, prodotti secondo il sistema di qualità UNI-EN-ISO 9001-2000, con produzione certificata da ICMQ. Nel prezzo si intendono compresi e compensati gli oneri per la formazione delle opere provvisionali per la esecuzione dell'opere in sicurezza, e successivo smontaggio, la protezione provvisoria di pavimenti e di elementi presenti all’interno dell’area dell’intervento con posa e relativa rimozione finale di appositi teli protettivi, il taglio e lo sfrido delle lastre, la stuccatura dei giunti delle lastre e delle teste delle vite, la giunzione a regola d’arte con i controsoffitti da compensare, la realizzazione di fori per l'inserimento di eventuali corpi illuminanti o elementi impiantistici, l’inserimento di eventuale botola d’ispezione EI60, i rinforzi strutturali necessari per l'applicazione di carici pesanti, l’onere per la sigillatura EI tra controsoffitto e pareti perimetrali con soluzioni idonee a garantire la resistenza la fuoco, gli oneri per la chiusura REI degli attraversamenti impiantistici di qualsiasi tipo e natura, gli oneri per le certificazioni, documentazione tecnica e modulistica necessarie per il rilascio del Certificato di Prevenzione Incendi per Controsoffitti a Membrana EI 60, eventuali soluzioni specifiche in corrispondenza dei giunti strutturali, gli oneri per la chiusura acustica degli attraversamenti impiantistici di qualsiasi tipo e natura; l'onere di procedere in tempi successivi all'applicazione delle lastre in attesa dell'esecuzione di impianti elettrici e termoidraulici da inserire, l’onere per la verifica ed eventuali lavorazioni aggiuntive riguardanti la posa di elementi non portanti in cartongesso nel rispetto delle NTC 2018, e s.m.i., e delle Norme Sismiche vigenti, la Certificazione e collaudo acustico se richiesti in progetto, così come il rispetto della marcatura CE e la Dichiarazione di Produzione di Prodotto DOP per i prodotti di costruzione prevista dal Regolamento n. 305/2011 (UE) e quanto altro necessario per dare il lavoro finito a regola d'arte. | Controsoffitti | Controsoffitti in cartongesso
CE01 - controsoffitto cartongesso liscio, RAL Bianco 9010 da definire Fornitura e posa in opera di controsoffitto pendinato in lastre standard in cartongesso tipo "Knauf Lastra GKB" o similare (sp. 12,5 mm) e sottostruttura metallica. Sono compresi e compensati la stuccatura della testa delle viti di fissaggio nonché la stuccatura e sigillatura dei giunti di accostamento delle lastre, eseguita con idoneo stucco previa applicazione di strisce di supporto armato con rete tessile, il taglio e lo sfrido, la realizzazione di fori per l'inserimento di eventuali corpi illuminanti o elementi impiantistici; giunti di dilatazioni con l'idonea finitura a scelta della D.L.; eventuali rinforzi strutturali per l'applicazione di carici pesanti; la protezione del pavimento; eventuali soluzione specifiche in corrispondenza dei giunti strutturali. | Controsoffitti | Controsoffitti in cartongesso
CE04 - Fornitura e posa in opera di controsoffitto pendinato in lastre standard in cartongesso tipo "Knauf Lastra GKB" o similare (sp. 12,5 mm), isolante di lana minerale sp. 50mm ed elementi antivibranti, sottostruttura metallica con kit antisismico secondo NTC 2018 con D.M. del 17.01.2018 utilizzando raccordo a croce che consente di fissare i controventi al profilo U asolato tramite semplici viti autoperforanti, barra asolata fornita nella lunghezza di 4.000 mm, da tagliare in cantiere e da applicare fra raccordo a croce e staffe di ancoraggio; 3. staffe a solaio (l'incidenza del kit, circa 1 pz per ogni 6 mq). Sono compresi e compensati la stuccatura della testa delle viti di fissaggio nonché la stuccatura e sigillatura dei giunti di accostamento delle lastre, eseguita con idoneo stucco previa applicazione di strisce di supporto armato con rete tessile, il taglio e lo sfrido, la realizzazione di fori per l'inserimento di eventuali corpi illuminanti o elementi impiantistici, la protezione del pavimento,così come il rispetto della marcatura CE e la Dichiarazione di Produzione di Prodotto DOP per i prodotti di costruzione prevista dal Regolamento n. 305/2011 (UE), la pulizia finale con allontanamento dei materiali di risulta e ogni altra opera necessaria a dare l'opera finita a regola d'arte. | Controsoffitti | Controsoffitti in cartongesso
Controsoffitto ribassato in lastre di cartongesso idrolastra per ambienti umidi Fornitura e posa nei locali umidi (bagni) di controsoffitto realizzato con sistema tipo Knauf D112, in lastre singole di cartongesso per locali umidi tipo Knauf Idrolastra GKI (H), su orditura metallica doppia indipendentemente dal solaio sovrastante costituito da orditura metallica realizzata con profili Knauf in acciaio zincato, spessore mm 0,6, costituita da: profili perimetrali a “U” mm 30x 28 isolati dalla muratura con nastro vinilico monoadesivo con funzione di taglio acustico dello spessore di mm 3,5 e sigillati con stucco e/o silicone a completo riempimento delle fessure in corrispondenza delle giunzioni perimetrali con le strutture primarie, per il raggiungimento delle prestazioni acustiche richieste. Profili portanti a “C” mm 50x27 per l’orditura secondaria, posta ad interasse non superiore a 500 mm, ancorata alla primaria tramite appositi ganci. | Controsoffitti | Controsoffitti in cartongesso
controsoffitto cartongesso liscio, colore blu lucido da definire (computato a parte) Fornitura e posa in opera di controsoffitto pendinato in lastre standard in cartongesso tipo "Knauf Lastra GKB" o similare (sp. 12,5 mm) e sottostruttura metallica. Sono compresi e compensati la stuccatura della testa delle viti di fissaggio nonché la stuccatura e sigillatura dei giunti di accostamento delle lastre, eseguita con idoneo stucco previa applicazione di strisce di supporto armato con rete tessile, il taglio e lo sfrido, la realizzazione di fori per l'inserimento di eventuali corpi illuminanti o elementi impiantistici; giunti di dilatazioni con l'idonea finitura a scelta della D.L.; eventuali rinforzi strutturali per l'applicazione di carici pesanti; la protezione del pavimento; eventuali soluzione specifiche in corrispondenza dei giunti strutturali. Il tutto conforme a quanto indicato negli elaborati grafici di progetto, il rispetto della marcatura CE e la Dichiarazione di Produzione di Prodotto DOP per i prodotti di costruzione prevista dal Regolamento n. 305/2011 (UE) e quanto altro necessario per dare il lavoro finito a regola d'arte. | Controsoffitti | Controsoffitti in cartongesso
Controsoffitto ribassato in lastre di cartongesso standard Fornitura e posa di controsoffitto realizzato con sistema tipo Knauf D112, in lastre singole di cartongesso standard tipo Knauf GKB (A), su orditura metallica doppia indipendentemente dal solaio sovrastante costituito da orditura metallica realizzata con profili Knauf in acciaio zincato, spessore mm 0,6, costituita da: profili perimetrali a “U” mm 30x 28 isolati dalla muratura con nastro vinilico monoadesivo con funzione di taglio acustico dello spessore di mm 3,5 e sigillati con stucco e/o silicone a completo riempimento delle fessure in corrispondenza delle giunzioni perimetrali con le strutture primarie, per il raggiungimento delle prestazioni acustiche richieste. Profili portanti a “C” mm 50x27 per l’orditura primaria posta a interasse non superiore a 1000 mm fissata al solaio tramite un adeguato numero di ganci a molla regolabili e pendini. Profili portanti a “C” mm 50x27 per l’orditura secondaria, posta ad interasse non superiore a 500 mm, ancorata alla primaria tramite appositi ganci. Rivestimento delle faccia dell’orditura con lastre in cartongesso standard tipo Knauf GKB (A) dello spessore di mm. 12,5, in gesso rivestito, classe di reazione al fuoco: A2-s1,d0. La fornitura in opera sarà comprensiva della stuccatura dei giunti, degli angoli e delle teste delle viti nonché la stuccatura e sigillatura dei giunti di accostamento delle lastre, eseguita con idoneo stucco previa applicazione di strisce di supporto armato con rete tessile, la successiva stuccatura della superficie delle lastre in modo da ottenere una superficie pronta per la finitura di qualità Q4. Sono compresi e compensati gli oneri per la formazione delle opere provvisionali per la esecuzione dell'opere in sicurezza, e successivo smontaggio, la protezione provvisoria di pavimenti e di elementi presenti all’interno dell’area dell’intervento con posa e relativa rimozione finale di appositi teli protettivi, il taglio e lo sfrido delle lastre, la stuccatura dei giunti delle lastre e delle teste delle vite, la formazioni di scuretti perimetrali se previsti in progetto, la realizzazione di fori per l'inserimento di eventuali corpi illuminanti o elementi impiantistici; la giunzione a regola d’arte con i controsoffitti da compensare, eventuali rinforzi strutturali per l'applicazione di carici pesanti; eventuali soluzioni specifiche in corrispondenza dei giunti strutturali, la verifica ed eventuali lavorazioni aggiuntive nel rispetto delle Norme antisismiche, gli oneri per la chiusura acustica degli attraversamenti impiantistici di qualsiasi tipo e natura; l'onere di procedere in tempi successivi all'applicazione delle lastre in attesa dell'esecuzione di impianti elettrici e termoidraulici da inserire, la formazione ed il disfacimento dei piani di lavoro interni, così come il rispetto della marcatura CE e la Dichiarazione di Produzione di Prodotto DOP per i prodotti di costruzione prevista dal Regolamento n. 305/2011 (UE) e quanto altro necessario per dare il lavoro finito a regola d'arte. | Controsoffitti | Controsoffitti in cartongesso
CE01 - controsoffitto cartongesso liscio, RAL Bianco 9010 da definire Fornitura e posa in opera di controsoffitto pendinato in lastre standard in cartongesso tipo "Knauf Lastra GKB" o similare (sp. 12,5 mm) e sottostruttura metallica. Sono compresi e compensati la stuccatura della testa delle viti di fissaggio nonché la stuccatura e sigillatura dei giunti di accostamento delle lastre, eseguita con idoneo stucco previa applicazione di strisce di supporto armato con rete tessile, il taglio e lo sfrido, la realizzazione di fori per l'inserimento di eventuali corpi illuminanti o elementi impiantistici; giunti di dilatazioni con l'idonea finitura a scelta della D.L.; eventuali rinforzi strutturali per l'applicazione di carici pesanti; la protezione del pavimento; eventuali soluzione specifiche in corrispondenza dei giunti strutturali. Il tutto conforme a quanto indicato negli elaborati grafici di progetto, il rispetto della marcatura CE e la Dichiarazione di Produzione di Prodotto DOP per i prodotti di costruzione prevista dal Regolamento n. 305/2011 (UE) e quanto altro necessario per dare il lavoro finito a regola d'arte. Il prezzo è comprensivo di ogni onere relativo inclusi ponteggi di servizio, e ogni altro onere per dare il lavoro finito a regola d'arte. | Controsoffitti | Controsoffitti in cartongesso
Controsoffitto realizzato con pannelli di gesso a superficie forata e non forata rivestiti sul lato posteriore da un foglio isolante in fibre di poliestere, ignifughi di classe 1, delle dimensioni 600 x 600 mm, montati su struttura metallica in lamiera di acciaio zincato preverniciato a vista ancorata alla struttura muraria e al soprastante solaio mediante pendinatura regolabile a distanza non maggiore di 60 cm, compresa la stessa struttura metallica, le opere provvisionali, i ponteggi e quanto altro occorre per dare l’opera finita: pannelli dello spessore 12,5 mm | Controsoffitti | Controsoffitti in cartongesso
Controsoffitto a membrana EI60 in doppia lastra Fornitura e posa in opera, nelle aree indicate negli elaborati grafici di progetto, di controsoffitto a membrana realizzato con sistema tipo Knauf D113, atto a garantire una resistenza al fuoco EI 60, rapporto di classificazione 06/32301547-2, Laboratorio Applus, data di emissione 15/01/2007, norme di riferimento EN 1363-1 e EN 1364-2, ad orditura metallica doppia non sovrapposta, costituito da: Orditura metallica realizzata con profili Knauf in acciaio zincato DX51D+Z-N-A-C spessore mm 0,6 a norma UNI EN 10346, costituita da profili perimetrali a “U” mm 30/27/30; profili primari a “C” mm 27/60/27 posti ad interasse di 1200mm, profili secondari a “C” mm 27/60/27 posti ad interasse di 400mm e giunto di unione ortogonale a raso C60/27. | Controsoffitti | Controsoffitti in cartongesso
controsoffitto in cartongesso curvo colore blu colore RAL da definire Fornitura e posa in opera, nelle aree indicate negli elaborati grafici di progetto, di controsoffitto curvo, colore blu colore RAL da campionare e definire, costituito da: Orditura metallica realizzata con profili curvabili Knaufixy GK 30 in lamiera di acciaio puro, DX51D+Z-N-A-C classificazione 1° scelta, zincato a caldo con uno strato di zinco conforme alla norma UNI EN 10346-2009, sagomati a freddo a norma EN 14195 e DIN 18182 per la sottostruttura di sistemi costruttivi a secco e con sagomatura “a spina dorsale” e fustellature a sui lati che alleggeriscono la struttura costituita da profilo a guida a “U” mm 30/28, spessore 0,6mm. Sono compresi e compensati gli oneri per la formazione delle opere provvisionali per la esecuzione dell'opere in sicurezza, e successivo smontaggio, la protezione provvisoria di pavimenti e di elementi presenti all’interno dell’area dell’intervento con posa e relativa rimozione finale di appositi teli protettivi, il taglio e lo sfrido delle lastre, la stuccatura dei giunti delle lastre e delle teste delle vite, la giunzione a regola d’arte con i controsoffitti da compensare, la realizzazione di fori per l'inserimento di eventuali corpi illuminanti o elementi impiantistici, eventuali rinforzi strutturali per l’applicazione di carichi pesanti; eventuali soluzioni specifiche in corrispondenza dei giunti strutturali, gli oneri per la chiusura acustica degli attraversamenti impiantistici di qualsiasi tipo e natura; l'onere di procedere in tempi successivi all'applicazione delle lastre in attesa dell'esecuzione di impianti elettrici e termoidraulici da inserire, l’onere per la verifica ed eventuali lavorazioni aggiuntive riguardanti la posa di elementi non portanti in cartongesso nel rispetto delle NTC 2018, e s.m.i., e delle Norme Sismiche vigenti, la Certificazione e collaudo acustico se richiesti in progetto, così come il rispetto della marcatura CE e la Dichiarazione di Produzione di Prodotto DOP per i prodotti di costruzione prevista dal Regolamento n. 305/2011 (UE) e quanto altro necessario per dare il lavoro finito a regola d'arte. | Controsoffitti | Controsoffitti in cartongesso
CE03 - Fornitura e posa in opera di controsoffitto pendinato in lastre standard in cartongesso tipo "Knauf Lastra GKB" o similare (sp. 12,5 mm) ed isolante di lana minerale sp. 50mm, sottostruttura metallica con kit antisismico secondo NTC 2018 con D.M. del 17.01.2018 utilizzando raccordo a croce che consente di fissare i controventi al profilo U asolato tramite semplici viti autoperforanti, barra asolata fornita nella lunghezza di 4.000 mm, da tagliare in cantiere e da applicare fra raccordo a croce e staffe di ancoraggio; 3. staffe a solaio (l'incidenza del kit, circa 1 pz per ogni 6 mq). Sono compresi e compensati la stuccatura della testa delle viti di fissaggio nonché la stuccatura e sigillatura dei giunti di accostamento delle lastre, eseguita con idoneo stucco previa applicazione di strisce di supporto armato con rete tessile, il taglio e lo sfrido, la realizzazione di fori per l'inserimento di eventuali corpi illuminanti o elementi impiantistici, la protezione del pavimento,così come il rispetto della marcatura CE e la Dichiarazione di Produzione di Prodotto DOP per i prodotti di costruzione prevista dal Regolamento n. 305/2011 (UE), la pulizia finale con allontanamento dei materiali di risulta e ogni altra opera necessaria a dare l'opera finita a regola d'arte. | Controsoffitti | Controsoffitti in cartongesso
CE10 – Controsoffitto ispezionabile in quadrotte in fibra minerale tipo Knauf AMF Thermatex® Thermaclean S Fornitura e posa in opera, nelle are indicate negli elaborati grafici di progetto, di controsoffitto modulare ispezionabile in quadrotte di fibre minerale tipo AMF Knauf Thermatex Thermaclean S, finitura nobilitata con foglio di vinile, caratterizzata da eccellente lavabilità, resistenza a germi e funghi e un’ottima attenuazione acustica, colore bianco RAL da definire e campionare per approvazione della D.L. | Controsoffitti | Controsoffitti in cartongesso
CS03 - Controsoffitto in cartongesso lastra singola idro Fornitura e posa in opera di controsoffitto pendinato in lastre in cartongesso per ambienti umidi tipo "Knauf Lastra GKI" o similare (sp. 12,5 mm) e sottostruttura metallica con kit antisismico secondo NTC 2018 con D.M. del 17.01.2018 utilizzando raccordo a croce che consente di fissare i controventi al profilo U asolato tramite semplici viti autoperforanti; barra asolata fornita nella lunghezza di 4.000 mm, da tagliare in cantiere e da applicare fra raccordo a croce e staffe di ancoraggio; 3. staffe a solaio. Sono compresi e compensati la stuccatura della testa delle viti di fissaggio nonché la stuccatura e sigillatura dei giunti di accostamento delle lastre, eseguita con idoneo stucco previa applicazione di strisce di supporto armato con rete tessile, il taglio e lo sfrido, la realizzazione di fori per l'inserimento di eventuali corpi illuminanti o elementi impiantistici, la protezione del pavimento,così come il rispetto della marcatura CE e la Dichiarazione di Produzione di Prodotto DOP per i prodotti di costruzione prevista dal Regolamento n. 305/2011 (UE), la pulizia finale con allontanamento dei materiali di risulta e ogni altra opera necessaria a dare l'opera finita a regola d'arte. | Controsoffitti | Controsoffitti in cartongesso
Controsoffitto ribassato per locali umidi in lastra singola di cartongesso, H. | Controsoffitti | Controsoffitti in cartongesso
Controsoffitto a membrana EI60 in doppia lastra Fornitura e posa in opera, nelle aree indicate negli elaborati grafici di progetto, di controsoffitto a membrana realizzato con sistema tipo Knauf D113, atto a garantire una resistenza al fuoco EI 60, rapporto di classificazione 06/32301547-2, Laboratorio Applus, data di emissione 15/01/2007, norme di riferimento EN 1363-1 e EN 1364-2, ad orditura metallica doppia non sovrapposta, costituito da: Orditura metallica realizzata con profili Knauf in acciaio zincato DX51D+Z-N-A-C spessore mm 0,6 a norma UNI EN 10346, costituita da profili perimetrali a “U” mm 30/27/30; profili primari a “C” mm 27/60/27 posti ad interasse di 1200mm, profili secondari a “C” mm 27/60/27 posti ad interasse di 400mm e giunto di unione ortogonale a raso C60/27. I profili saranno conformi alla norma armonizzata EN 14195 riguardante “Profili per Sistemi in Lastre in Gesso Rivestito” con attestato di conformità CE, in classe A1 di reazione al fuoco, prodotti secondo il sistema di qualità UNI-EN-ISO 9001-2000, con produzione certificata da ICMQ. Nel prezzo si intendono compresi e compensati gli oneri per la formazione delle opere provvisionali per la esecuzione dell'opere in sicurezza, e successivo smontaggio, la protezione provvisoria di pavimenti e di elementi presenti all’interno dell’area dell’intervento con posa e relativa rimozione finale di appositi teli protettivi, il taglio e lo sfrido delle lastre, la stuccatura dei giunti delle lastre e delle teste delle vite, la giunzione a regola d’arte con i controsoffitti da compensare, la realizzazione di fori per l'inserimento di eventuali corpi illuminanti o elementi impiantistici, l’inserimento di eventuale botola d’ispezione EI60, i rinforzi strutturali necessari per l'applicazione di carici pesanti, l’onere per la sigillatura EI tra controsoffitto e pareti perimetrali con soluzioni idonee a garantire la resistenza la fuoco, gli oneri per la chiusura REI degli attraversamenti impiantistici di qualsiasi tipo e natura, gli oneri per le certificazioni, documentazione tecnica e modulistica necessarie per il rilascio del Certificato di Prevenzione Incendi per Controsoffitti a Membrana EI 60, eventuali soluzioni specifiche in corrispondenza dei giunti strutturali, gli oneri per la chiusura acustica degli attraversamenti impiantistici di qualsiasi tipo e natura; l'onere di procedere in tempi successivi all'applicazione delle lastre in attesa dell'esecuzione di impianti elettrici e termoidraulici da inserire, l’onere per la verifica ed eventuali lavorazioni aggiuntive riguardanti la posa di elementi non portanti in cartongesso nel rispetto delle NTC 2018, e s.m.i., e delle Norme Sismiche vigenti, la Certificazione e collaudo acustico se richiesti in progetto, così come il rispetto della marcatura CE e la Dichiarazione di Produzione di Prodotto DOP per i prodotti di costruzione prevista dal Regolamento n. | Controsoffitti | Controsoffitti in cartongesso
Lavorazioni per inserimento setto acustico Per la realizzazione di pareti in cartongesso e setti con sviluppo fino a soletta, prevedere la demolizione di controsoffitto in quadrotte e in cartongesso (vedi capitolo “Interventi di demolizione e rimozione” del presente capitolato) e realizzazione di fascia di compensazione, come indicato negli elaborati grafici di progetto, in singola lastra di cartongesso standard tipo Knauf GKB(A) su orditura metallica. Avvitate con viti punta chiodo autofilettanti fosfatate poste ad interasse massimo di posate a giunti sfalsati e ad interasse di 600mm. La posa delle lastre avverrà secondo le modalità prescritte nella Norma UNI 11424:2015 e successive modifiche e integrazioni, che specifica le linee guida per l'esecuzione di partizioni mediante sistema con lastre in gesso rivestito. | Controsoffitti | Controsoffitti in cartongesso
Fornitura e posa in opera di controsoffitto in lastra di gesso con elevate prestazioni acustiche tipo Gyproc Rigitone, spessore lastra 12,5 mm, con sottostruttura metallica con kit antisismico secondo NTC 2018 con D.M. | Controsoffitti | Controsoffitti in cartongesso
CE09 - controsoffitto cartongesso liscio, con tinteggiatura per ambienti umidi (computato a parte) Fornitura e posa in opera di controsoffitto pendinato in lastre standard in cartongesso tipo "Knauf Lastra GKB" o similare (sp. 12,5 mm) e sottostruttura metallica. Sono compresi e compensati la stuccatura della testa delle viti di fissaggio nonché la stuccatura e sigillatura dei giunti di accostamento delle lastre, eseguita con idoneo stucco previa applicazione di strisce di supporto armato con rete tessile, il taglio e lo sfrido, la realizzazione di fori per l'inserimento di eventuali corpi illuminanti o elementi impiantistici; giunti di dilatazioni con l'idonea finitura a scelta della D.L.; eventuali rinforzi strutturali per l'applicazione di carici pesanti; la protezione del pavimento; eventuali soluzione specifiche in corrispondenza dei giunti strutturali. Il tutto conforme a quanto indicato negli elaborati grafici di progetto, il rispetto della marcatura CE e la Dichiarazione di Produzione di Prodotto DOP per i prodotti di costruzione prevista dal Regolamento n. 305/2011 (UE) e quanto altro necessario per dare il lavoro finito a regola d'arte. Il prezzo è comprensivo di ogni onere relativo inclusi ponteggi di servizio, e ogni altro onere per dare il lavoro finito a regola d'arte | Controsoffitti | Controsoffitti in cartongesso
CE09 - controsoffitto cartongesso liscio, con tinteggiatura per ambienti umidi (computato a parte) Fornitura e posa in opera di controsoffitto pendinato in lastre standard in cartongesso tipo "Knauf Lastra GKB" o similare (sp. 12,5 mm) e sottostruttura metallica | Controsoffitti | Controsoffitti in cartongesso
CE02 - Risanamento controsoffitto in cartongesso esistente Risanamento controsoffitto esistente / o soffitto a vista (che talvolta può essere cartongesso e talvolta a plafone) comprensivo di ogni intervento per ripristinare come as is, ritinteggiare o ritoccare compreso rimozione di parti ammalorate e successiva integrazione con lastre di nuova fornitura, modifica dell'orditura metallica ove necessario, stuccatura dei giunti, rasatura e quanto altro necessario per dare il lavoro ad opera d'arte. Opere di tinteggiatura computate a parte. | Controsoffitti | Controsoffitti in cartongesso
Fornitura e posa in opera di controsoffitto in lastra di gesso con elevate prestazioni acustiche tipo Gyproc Rigitone, spessore lastra 12,5 mm, con sottostruttura metallica con kit antisismico secondo NTC 2018 con D.M. del 17.01.2018 utilizzando raccordo a croce che consente di fissare i controventi al profilo U asolato tramite semplici viti autoperforanti, barra asolata fornita nella lunghezza di 4.000 mm, da tagliare in cantiere e da applicare fra raccordo a croce e staffe di ancoraggio; 3. staffe a solaio (l'incidenza del kit, circa 1 pz per ogni 6 mq), inclusa fornitura e posa di materassino acustico in fibra di poliestere di spessore 20 mm. | Controsoffitti | Controsoffitti in cartongesso
CE11 - Fornitura e posa in opera di controsoffitto pendinato in lastre in cartongesso per ambienti umidi tipo "Knauf Lastra GKI" o similare (sp. 12,5 mm) e sottostruttura metallica con kit antisismico secondo NTC 2018 con D.M. del 17.01.2018 utilizzando raccordo a croce che consente di fissare i controventi al profilo U asolato tramite semplici viti autoperforanti, barra asolata fornita nella lunghezza di 4.000 mm, da tagliare in cantiere e da applicare fra raccordo a croce e staffe di ancoraggio; 3. staffe a solaio (l'incidenza del kit, circa 1 pz per ogni 6 mq). Sono compresi e compensati la stuccatura della testa delle viti di fissaggio nonché la stuccatura e sigillatura dei giunti di accostamento delle lastre, eseguita con idoneo stucco previa applicazione di strisce di supporto armato con rete tessile, il taglio e lo sfrido, la realizzazione di fori per l'inserimento di eventuali corpi illuminanti o elementi impiantistici, la protezione del pavimento,così come il rispetto della marcatura CE e la Dichiarazione di Produzione di Prodotto DOP per i prodotti di costruzione prevista dal Regolamento n. 305/2011 (UE), la pulizia finale con allontanamento dei materiali di risulta e ogni altra opera necessaria a dare l'opera finita a regola d'arte. | Controsoffitti | Controsoffitti in cartongesso
Lavorazioni per inserimento setto acustico Per la realizzazione di pareti in cartongesso e setti con sviluppo fino a soletta, prevedere la demolizione di controsoffitto in quadrotte e in cartongesso (vedi capitolo “Interventi di demolizione e rimozione” del presente capitolato) e realizzazione di fascia di compensazione, come indicato negli elaborati grafici di progetto, in singola lastra di cartongesso standard tipo Knauf GKB(A) su orditura metallica. Avvitate con viti punta chiodo autofilettanti fosfatate poste ad interasse massimo di posate a giunti sfalsati e ad interasse di 600mm. | Controsoffitti | Controsoffitti in cartongesso
Fornitura e posa in opera di controsoffitto pendinato in lastre standard in cartongesso tipo "Knauf Lastra GKB" o similare (sp. 12,5 mm), isolante di lana minerale sp. 50mm ed elementi antivibranti, sottostruttura metallica con kit antisismico secondo NTC 2018 con D.M. del 17.01.2018 utilizzando raccordo a croce che consente di fissare i controventi al profilo U asolato tramite semplici viti autoperforanti, barra asolata fornita nella lunghezza di 4.000 mm, da tagliare in cantiere e da applicare fra raccordo a croce e staffe di ancoraggio; 3. | Controsoffitti | Controsoffitti in cartongesso
CE01 - Controsoffitto ribassato in lastre di cartongesso standard Fornitura e posa di controsoffitto realizzato con sistema tipo Knauf D112, in lastre singole di cartongesso standard tipo Knauf GKB (A), su orditura metallica doppia indipendentemente dal solaio sovrastante costituito da orditura metallica realizzata con profili Knauf in acciaio zincato, spessore mm 0,6, costituita da: profili perimetrali a “U” mm 30x 28 isolati dalla muratura con nastro vinilico monoadesivo con funzione di taglio acustico dello spessore di mm 3,5 e sigillati con stucco e/o silicone a completo riempimento delle fessure in corrispondenza delle giunzioni perimetrali con le strutture primarie, per il raggiungimento delle prestazioni acustiche richieste. Profili portanti a “C” mm 50x27 per l’orditura primaria posta a interasse non superiore a 1000 mm fissata al solaio tramite un adeguato numero di ganci a molla regolabili e pendini. Profili portanti a “C” mm 50x27 per l’orditura secondaria, posta ad interasse non superiore a 500 mm, ancorata alla primaria tramite appositi ganci. Rivestimento delle faccia dell’orditura con lastre in cartongesso standard tipo Knauf GKB (A) dello spessore di mm. 12,5, in gesso rivestito, classe di reazione al fuoco: A2-s1,d0. La fornitura in opera sarà comprensiva della stuccatura dei giunti, degli angoli e delle teste delle viti nonché la stuccatura e sigillatura dei giunti di accostamento delle lastre, eseguita con idoneo stucco previa applicazione di strisce di supporto armato con rete tessile, la successiva stuccatura della superficie delle lastre in modo da ottenere una superficie pronta per la finitura di qualità Q4. | Controsoffitti | Controsoffitti in cartongesso
controsoffitto in cartongesso curvo colore bianco RAL da definire Fornitura e posa in opera, nelle aree indicate negli elaborati grafici di progetto, di controsoffitto curvo, colore bianco RAL da definire, costituito da: Orditura metallica realizzata con profili curvabili Knaufixy GK 30 in lamiera di acciaio puro, DX51D+Z-N-A-C classificazione 1° scelta, zincato a caldo con uno strato di zinco conforme alla norma UNI EN 10346-2009, sagomati a freddo a norma EN 14195 e DIN 18182 per la sottostruttura di sistemi costruttivi a secco e con sagomatura “a spina dorsale” e fustellature a sui lati che alleggeriscono la struttura costituita da profilo a guida a “U” mm 30/28, spessore 0,6mm. | Controsoffitti | Controsoffitti in cartongesso
CE01 - Controsoffitto ribassato in lastre di cartongesso standard Fornitura e posa di controsoffitto realizzato con sistema tipo Knauf D112, in lastre singole di cartongesso standard tipo Knauf GKB (A), su orditura metallica doppia indipendentemente dal solaio sovrastante costituito da orditura metallica realizzata con profili Knauf in acciaio zincato, spessore mm 0,6, costituita da: profili perimetrali a “U” mm 30x 28 isolati dalla muratura con nastro vinilico monoadesivo con funzione di taglio acustico dello spessore di mm 3,5 e sigillati con stucco e/o silicone a completo riempimento delle fessure in corrispondenza delle giunzioni perimetrali con le strutture primarie, per il raggiungimento delle prestazioni acustiche richieste. Profili portanti a “C” mm 50x27 per l’orditura primaria posta a interasse non superiore a 1000 mm fissata al solaio tramite un adeguato numero di ganci a molla regolabili e pendini. Profili portanti a “C” mm 50x27 per l’orditura secondaria, posta ad interasse non superiore a 500 mm, ancorata alla primaria tramite appositi ganci. Rivestimento delle faccia dell’orditura con lastre in cartongesso standard tipo Knauf GKB (A) dello spessore di mm. 12,5, in gesso rivestito, classe di reazione al fuoco: A2-s1,d0. | Controsoffitti | Controsoffitti in cartongesso
CS03 - Controsoffitto ribassato per locali umidi in lastra singola di cartongesso, H. 240 cm da terra, colore bianco RAL 9010 - Neulift Fornitura e posa in opera di controsoffitto ribassato realizzato con sistema tipo Knauf D112, in lastra singola di cartongesso tipo Knauf GKI (H), con H di pendinatura al solaio variabile e come indicato negli elaborati grafici di progetto (H 270 cm), su orditura metallica doppia indipendente dal solaio sovrastante, costituito da: Orditura metallica realizzata con profili Knauf in acciaio zincato DX51D+Z-N-A-C spessore mm 0,6 a norma UNI-EN 10142, costituita da: profili perimetrali a “U” 30x28 mm isolati dalla muratura con nastro vinilico monoadesivo Knauf con funzione di taglio acustico dello spessore di 3,5mm e sigillati con stucco e/o silicone a completo riempimento delle fessure in corrispondenza delle giunzioni perimetrali con le strutture primarie, per il raggiungimento delle prestazioni acustiche richieste. | Controsoffitti | Controsoffitti in cartongesso
Controsoffitto a membrana EI60 in doppia lastra Fornitura e posa in opera, nelle aree indicate negli elaborati grafici di progetto, di controsoffitto a membrana realizzato con sistema tipo Knauf D113, atto a garantire una resistenza al fuoco EI 60, rapporto di classificazione 06/32301547-2, Laboratorio Applus, data di emissione 15/01/2007, norme di riferimento EN 1363-1 e EN 1364-2, ad orditura metallica doppia non sovrapposta, costituito da: Orditura metallica realizzata con profili Knauf in acciaio zincato DX51D+Z-N-A-C spessore mm 0,6 a norma UNI EN 10346, costituita da profili perimetrali a “U” mm 30/27/30; profili primari a “C” mm 27/60/27 posti ad interasse di 1200mm, profili secondari a “C” mm 27/60/27 posti ad interasse di 400mm e giunto di unione ortogonale a raso C60/27. I profili saranno conformi alla norma armonizzata EN 14195 riguardante “Profili per Sistemi in Lastre in Gesso Rivestito” con attestato di conformità CE, in classe A1 di reazione al fuoco, prodotti secondo il sistema di qualità UNI-EN-ISO 9001-2000, con produzione certificata da ICMQ. Nel prezzo si intendono compresi e compensati gli oneri per la formazione delle opere provvisionali per la esecuzione dell'opere in sicurezza, e successivo smontaggio, la protezione provvisoria di pavimenti e di elementi presenti all’interno dell’area dell’intervento con posa e relativa rimozione finale di appositi teli protettivi, il taglio e lo sfrido delle lastre, la stuccatura dei giunti delle lastre e delle teste delle vite, la giunzione a regola d’arte con i controsoffitti da compensare, la realizzazione di fori per l'inserimento di eventuali corpi illuminanti o elementi impiantistici, l’inserimento di eventuale botola d’ispezione EI60, i rinforzi strutturali necessari per l'applicazione di carici pesanti, l’onere per la sigillatura EI tra controsoffitto e pareti perimetrali con soluzioni idonee a garantire la resistenza la fuoco, gli oneri per la chiusura REI degli attraversamenti impiantistici di qualsiasi tipo e natura, gli oneri per le certificazioni, documentazione tecnica e modulistica necessarie per il rilascio del Certificato di Prevenzione Incendi per Controsoffitti a Membrana EI 60, eventuali soluzioni specifiche in corrispondenza dei giunti strutturali, gli oneri per la chiusura acustica degli attraversamenti impiantistici di qualsiasi tipo e natura; l'onere di procedere in tempi successivi all'applicazione delle lastre in attesa dell'esecuzione di impianti elettrici e termoidraulici da inserire, l’onere per la verifica ed eventuali lavorazioni aggiuntive riguardanti la posa di elementi non portanti in cartongesso nel rispetto delle NTC 2018, e s.m.i., e delle Norme Sismiche vigenti, la Certificazione e collaudo acustico se richiesti in progetto, così come il rispetto della marcatura CE e la Dichiarazione di Produzione di Prodotto DOP per i prodotti di costruzione prevista dal Regolamento n. 305/2011 (UE) e quanto altro necessario per dare il lavoro finito a regola d'arte. | Controsoffitti | Controsoffitti in cartongesso
CS01 - Solo posa di controsoffitto precedentemente rimosso Solo posa di controsoffitto precedentemente smontato, compreso integrazione degli elementi mancanti e sostituzione degli elementi ammalorati o danneggiati. Da posare come da elaborati di progetto e indicazioni della D.L. E’ compresa e compensata la fornitura di tutti i materiali occorrenti, il trasporto in cantiere, l’immagazzinamento e il movimento dal luogo di stoccaggio al luogo d’impiego, la realizzazione di forometrie necessarie all’integrazione d’impianti tecnici, gli eventuali rinforzi strutturali per l'applicazione di carichi pesanti; le eventuali soluzione specifiche in corrispondenza dei giunti strutturali. Il tutto conforme a quanto indicato negli elaborati grafici di progetto, il rispetto della marcatura CE e la Dichiarazione di Produzione di Prodotto DOP per i prodotti di costruzione prevista dal Regolamento n. 305/2011 (UE) e quanto altro necessario per dare il lavoro finito a regola d’arte. | Controsoffitti | Controsoffitti in cartongesso
Lavorazioni per inserimento setto acustico Per la realizzazione di pareti in cartongesso e setti con sviluppo fino a soletta, prevedere la demolizione di controsoffitto in quadrotte e in cartongesso (vedi capitolo “Interventi di demolizione e rimozione” del presente capitolato) e realizzazione di fascia di compensazione, come indicato negli elaborati grafici di progetto, in singola lastra di cartongesso standard tipo Knauf GKB(A) su orditura metallica. Avvitate con viti punta chiodo autofilettanti fosfatate poste ad interasse massimo di posate a giunti sfalsati e ad interasse di 600mm. La posa delle lastre avverrà secondo le modalità prescritte nella Norma UNI 11424:2015 e successive modifiche e integrazioni, che specifica le linee guida per l'esecuzione di partizioni mediante sistema con lastre in gesso rivestito. | Controsoffitti | Controsoffitti in cartongesso
Controsoffitto ribassato in lastre di cartongesso standard Fornitura e posa di controsoffitto realizzato con sistema tipo Knauf D112, in lastre singole di cartongesso standard tipo Knauf GKB (A), su orditura metallica doppia indipendentemente dal solaio sovrastante costituito da orditura metallica realizzata con profili Knauf in acciaio zincato, spessore mm 0,6, costituita da: profili perimetrali a “U” mm 30x 28 isolati dalla muratura con nastro vinilico monoadesivo con funzione di taglio acustico dello spessore di mm 3,5 e sigillati con stucco e/o silicone a completo riempimento delle fessure in corrispondenza delle giunzioni perimetrali con le strutture primarie, per il raggiungimento delle prestazioni acustiche richieste. Profili portanti a “C” mm 50x27 per l’orditura primaria posta a interasse non superiore a 1000 mm fissata al solaio tramite un adeguato numero di ganci a molla regolabili e pendini. | Controsoffitti | Controsoffitti in cartongesso
CE02 - Risanamento controsoffitto in cartongesso esistente Risanamento controsoffitto esistente / o soffitto a vista (che talvolta può essere cartongesso e talvolta a plafone) comprensivo di ogni intervento per ripristinare come as is, ritinteggiare o ritoccare compreso rimozione di parti ammalorate e successiva integrazione con lastre di nuova fornitura, modifica dell'orditura metallica ove necessario, stuccatura dei giunti, rasatura e quanto altro necessario per dare il lavoro ad opera d'arte. Opere di tinteggiatura computate a parte. | Controsoffitti | Controsoffitti in cartongesso
Controsoffitto a membrana EI60 in doppia lastra Fornitura e posa in opera, nelle aree indicate negli elaborati grafici di progetto, di controsoffitto a membrana realizzato con sistema tipo Knauf D113, atto a garantire una resistenza al fuoco EI 60, rapporto di classificazione 06/32301547-2, Laboratorio Applus, data di emissione 15/01/2007, norme di riferimento EN 1363-1 e EN 1364-2, ad orditura metallica doppia non sovrapposta, costituito da: Orditura metallica realizzata con profili Knauf in acciaio zincato DX51D+Z-N-A-C spessore mm 0,6 a norma UNI EN 10346, costituita da profili perimetrali a “U” mm 30/27/30; profili primari a “C” mm 27/60/27 posti ad interasse di 1200mm, profili secondari a “C” mm 27/60/27 posti ad interasse di 400mm e giunto di unione ortogonale a raso C60/27. I profili saranno conformi alla norma armonizzata EN 14195 riguardante “Profili per Sistemi in Lastre in Gesso Rivestito” con attestato di conformità CE, in classe A1 di reazione al fuoco, prodotti secondo il sistema di qualità UNI-EN-ISO 9001-2000, con produzione certificata da ICMQ. Nel prezzo si intendono compresi e compensati gli oneri per la formazione delle opere provvisionali per la esecuzione dell'opere in sicurezza, e successivo smontaggio, la protezione provvisoria di pavimenti e di elementi presenti all’interno dell’area dell’intervento con posa e relativa rimozione finale di appositi teli protettivi, il taglio e lo sfrido delle lastre, la stuccatura dei giunti delle lastre e delle teste delle vite, la giunzione a regola d’arte con i controsoffitti da compensare, la realizzazione di fori per l'inserimento di eventuali corpi illuminanti o elementi impiantistici, l’inserimento di eventuale botola d’ispezione EI60, i rinforzi strutturali necessari per l'applicazione di carici pesanti, l’onere per la sigillatura EI tra controsoffitto e pareti perimetrali con soluzioni idonee a garantire la resistenza la fuoco, gli oneri per la chiusura REI degli attraversamenti impiantistici di qualsiasi tipo e natura, gli oneri per le certificazioni, documentazione tecnica e modulistica necessarie per il rilascio del Certificato di Prevenzione Incendi per Controsoffitti a Membrana EI 60, eventuali soluzioni specifiche in corrispondenza dei giunti strutturali, gli oneri per la chiusura acustica degli attraversamenti impiantistici di qualsiasi tipo e natura; l'onere di procedere in tempi successivi all'applicazione delle lastre in attesa dell'esecuzione di impianti elettrici e termoidraulici da inserire, l’onere per la verifica ed eventuali lavorazioni aggiuntive riguardanti la posa di elementi non portanti in cartongesso nel rispetto delle NTC 2018, e s.m.i., e delle Norme Sismiche vigenti, la Certificazione e collaudo acustico se richiesti in progetto, così come il rispetto della marcatura CE e la Dichiarazione di Produzione di Prodotto DOP per i prodotti di costruzione prevista dal Regolamento n. 305/2011 (UE) e quanto altro necessario per dare il lavoro finito a regola d'arte. | Controsoffitti | Controsoffitti in cartongesso
CE01 - controsoffitto cartongesso liscio, RAL Bianco 9010 da definire Fornitura e posa in opera di controsoffitto pendinato in lastre standard in cartongesso tipo "Knauf Lastra GKB" o similare (sp. | Controsoffitti | Controsoffitti in cartongesso
Lavorazioni per inserimento setto acustico Per la realizzazione di pareti in cartongesso e setti con sviluppo fino a soletta, prevedere la demolizione di controsoffitto in quadrotte e in cartongesso (vedi capitolo “Interventi di demolizione e rimozione” del presente capitolato) e realizzazione di fascia di compensazione, come indicato negli elaborati grafici di progetto, in singola lastra di cartongesso standard tipo Knauf GKB(A) su orditura metallica. | Controsoffitti | Controsoffitti in cartongesso
CE01 - Controsoffitto ribassato in lastre di cartongesso standard Fornitura e posa di controsoffitto realizzato con sistema tipo Knauf D112, in lastre singole di cartongesso standard tipo Knauf GKB (A), su orditura metallica doppia indipendentemente dal solaio sovrastante costituito da orditura metallica realizzata con profili Knauf in acciaio zincato, spessore mm 0,6, costituita da: profili perimetrali a “U” mm 30x 28 isolati dalla muratura con nastro vinilico monoadesivo con funzione di taglio acustico dello spessore di mm 3,5 e sigillati con stucco e/o silicone a completo riempimento delle fessure in corrispondenza delle giunzioni perimetrali con le strutture primarie, per il raggiungimento delle prestazioni acustiche richieste. | Controsoffitti | Controsoffitti in cartongesso
CE01 - Controsoffitto ribassato in lastre di cartongesso standard Fornitura e posa di controsoffitto realizzato con sistema tipo Knauf D112, in lastre singole di cartongesso standard tipo Knauf GKB (A), su orditura metallica doppia indipendentemente dal solaio sovrastante costituito da orditura metallica realizzata con profili Knauf in acciaio zincato, spessore mm 0,6, costituita da: profili perimetrali a “U” mm 30x 28 isolati dalla muratura con nastro vinilico monoadesivo con funzione di taglio acustico dello spessore di mm 3,5 e sigillati con stucco e/o silicone a completo riempimento delle fessure in corrispondenza delle giunzioni perimetrali con le strutture primarie, per il raggiungimento delle prestazioni acustiche richieste. Profili portanti a “C” mm 50x27 per l’orditura primaria posta a interasse non superiore a 1000 mm fissata al solaio tramite un adeguato numero di ganci a molla regolabili e pendini. Profili portanti a “C” mm 50x27 per l’orditura secondaria, posta ad interasse non superiore a 500 mm, ancorata alla primaria tramite appositi ganci. Rivestimento delle faccia dell’orditura con lastre in cartongesso standard tipo Knauf GKB (A) dello spessore di mm. 12,5, in gesso rivestito, classe di reazione al fuoco: A2-s1,d0. La fornitura in opera sarà comprensiva della stuccatura dei giunti, degli angoli e delle teste delle viti nonché la stuccatura e sigillatura dei giunti di accostamento delle lastre, eseguita con idoneo stucco previa applicazione di strisce di supporto armato con rete tessile, la successiva stuccatura della superficie delle lastre in modo da ottenere una superficie pronta per la finitura di qualità Q4. | Controsoffitti | Controsoffitti in cartongesso
Controsoffitto ribassato in lastre di cartongesso standard Fornitura e posa di controsoffitto realizzato con sistema tipo Knauf D112, in lastre singole di cartongesso standard tipo Knauf GKB (A), su orditura metallica doppia indipendentemente dal solaio sovrastante costituito da orditura metallica realizzata con profili Knauf in acciaio zincato, spessore mm 0,6, costituita da: profili perimetrali a “U” mm 30x 28 isolati dalla muratura con nastro vinilico monoadesivo con funzione di taglio acustico dello spessore di mm 3,5 e sigillati con stucco e/o silicone a completo riempimento delle fessure in corrispondenza delle giunzioni perimetrali con le strutture primarie, per il raggiungimento delle prestazioni acustiche richieste. Profili portanti a “C” mm 50x27 per l’orditura primaria posta a interasse non superiore a 1000 mm fissata al solaio tramite un adeguato numero di ganci a molla regolabili e pendini. Profili portanti a “C” mm 50x27 per l’orditura secondaria, posta ad interasse non superiore a 500 mm, ancorata alla primaria tramite appositi ganci. Rivestimento delle faccia dell’orditura con lastre in cartongesso standard tipo Knauf GKB (A) dello spessore di mm. 12,5, in gesso rivestito, classe di reazione al fuoco: A2-s1,d0. | Controsoffitti | Controsoffitti in cartongesso
CE04 - controsoffitto cartongesso liscio, colore blu lucido da definire (computato a parte) Fornitura e posa in opera di controsoffitto pendinato in lastre standard in cartongesso tipo "Knauf Lastra GKB" o similare (sp. 12,5 mm) e sottostruttura metallica. Sono compresi e compensati la stuccatura della testa delle viti di fissaggio nonché la stuccatura e sigillatura dei giunti di accostamento delle lastre, eseguita con idoneo stucco previa applicazione di strisce di supporto armato con rete tessile, il taglio e lo sfrido, la realizzazione di fori per l'inserimento di eventuali corpi illuminanti o elementi impiantistici; giunti di dilatazioni con l'idonea finitura a scelta della D.L.; eventuali rinforzi strutturali per l'applicazione di carici pesanti; la protezione del pavimento; eventuali soluzione specifiche in corrispondenza dei giunti strutturali. Il tutto conforme a quanto indicato negli elaborati grafici di progetto, il rispetto della marcatura CE e la Dichiarazione di Produzione di Prodotto DOP per i prodotti di costruzione prevista dal Regolamento n. 305/2011 (UE) e quanto altro necessario per dare il lavoro finito a regola d'arte. Il prezzo è comprensivo di ogni onere relativo inclusi ponteggi di servizio, e ogni altro onere per dare il lavoro finito a regola d'arte. | Controsoffitti | Controsoffitti in cartongesso
Controsoffitto a membrana EI60 in doppia lastra Fornitura e posa in opera, nelle aree indicate negli elaborati grafici di progetto, di controsoffitto a membrana realizzato con sistema tipo Knauf D113, atto a garantire una resistenza al fuoco EI 60, rapporto di classificazione 06/32301547-2, Laboratorio Applus, data di emissione 15/01/2007, norme di riferimento EN 1363-1 e EN 1364-2, ad orditura metallica doppia non sovrapposta, costituito da: Orditura metallica realizzata con profili Knauf in acciaio zincato DX51D+Z-N-A-C spessore mm 0,6 a norma UNI EN 10346, costituita da profili perimetrali a “U” mm 30/27/30; profili primari a “C” mm 27/60/27 posti ad interasse di 1200mm, profili secondari a “C” mm 27/60/27 posti ad interasse di 400mm e giunto di unione ortogonale a raso C60/27. I profili saranno conformi alla norma armonizzata EN 14195 riguardante “Profili per Sistemi in Lastre in Gesso Rivestito” con attestato di conformità CE, in classe A1 di reazione al fuoco, prodotti secondo il sistema di qualità UNI-EN-ISO 9001-2000, con produzione certificata da ICMQ. | Controsoffitti | Controsoffitti in cartongesso
CE01 - controsoffitto cartongesso liscio, RAL Bianco 9010 da definire Fornitura e posa in opera di controsoffitto pendinato in lastre standard in cartongesso tipo "Knauf Lastra GKB" o similare (sp. 12,5 mm) e sottostruttura metallica. Sono compresi e compensati la stuccatura della testa delle viti di fissaggio nonché la stuccatura e sigillatura dei giunti di accostamento delle lastre, eseguita con idoneo stucco previa applicazione di strisce di supporto armato con rete tessile, il taglio e lo sfrido, la realizzazione di fori per l'inserimento di eventuali corpi illuminanti o elementi impiantistici; giunti di dilatazioni con l'idonea finitura a scelta della D.L.; eventuali rinforzi strutturali per l'applicazione di carici pesanti; la protezione del pavimento; eventuali soluzione specifiche in corrispondenza dei giunti strutturali. Il tutto conforme a quanto indicato negli elaborati grafici di progetto, il rispetto della marcatura CE e la Dichiarazione di Produzione di Prodotto DOP per i prodotti di costruzione prevista dal Regolamento n. 305/2011 (UE) e quanto altro necessario per dare il lavoro finito a regola d'arte. Il prezzo è comprensivo di ogni onere relativo inclusi ponteggi di servizio, e ogni altro onere per dare il lavoro finito a regola d'arte. | Controsoffitti | Controsoffitti in cartongesso
CE01 - Controsoffitto ribassato in lastre di cartongesso standard Fornitura e posa di controsoffitto realizzato con sistema tipo Knauf D112, in lastre singole di cartongesso standard tipo Knauf GKB (A), su orditura metallica doppia indipendentemente dal solaio sovrastante costituito da orditura metallica realizzata con profili Knauf in acciaio zincato, spessore mm 0,6, costituita da: profili perimetrali a “U” mm 30x 28 isolati dalla muratura con nastro vinilico monoadesivo con funzione di taglio acustico dello spessore di mm 3,5 e sigillati con stucco e/o silicone a completo riempimento delle fessure in corrispondenza delle giunzioni perimetrali con le strutture primarie, per il raggiungimento delle prestazioni acustiche richieste. Profili portanti a “C” mm 50x27 per l’orditura primaria posta a interasse non superiore a 1000 mm fissata al solaio tramite un adeguato numero di ganci a molla regolabili e pendini. Profili portanti a “C” mm 50x27 per l’orditura secondaria, posta ad interasse non superiore a 500 mm, ancorata alla primaria tramite appositi ganci. Rivestimento delle faccia dell’orditura con lastre in cartongesso standard tipo Knauf GKB (A) dello spessore di mm. 12,5, in gesso rivestito, classe di reazione al fuoco: A2-s1,d0. La fornitura in opera sarà comprensiva della stuccatura dei giunti, degli angoli e delle teste delle viti nonché la stuccatura e sigillatura dei giunti di accostamento delle lastre, eseguita con idoneo stucco previa applicazione di strisce di supporto armato con rete tessile, la successiva stuccatura della superficie delle lastre in modo da ottenere una superficie pronta per la finitura di qualità Q4. | Controsoffitti | Controsoffitti in cartongesso
CE12 - Placcatura a soffitto con pannelli in lana di legno mineralizzata tipo Knauf AMF Heradesign Micro Realizzazione di placcaggio a soffitto, su solaio esistente come indicato negli elaborati grafici di progetto, mediante fornitura e posa di pannelli termo fonoisolanti monostrato in lana di legno mineralizzata con legante magnesite ad alta temperatura con superficie microporosa tipo Knauf AMF Heradesign Micro, non infiammabili, ad elevata resistenza meccanica, consigliato per la bio-edilizia, tinteggiato in opera colore bianco RAL da definire e campionare per approvazione della D.L. | Controsoffitti | Controsoffitti in cartongesso
controsoffitto cartongesso liscio, colore blu lucido da definire (computato a parte) Fornitura e posa in opera di controsoffitto pendinato in lastre standard in cartongesso tipo "Knauf Lastra GKB" o similare (sp. 12,5 mm) e sottostruttura metallica. Sono compresi e compensati la stuccatura della testa delle viti di fissaggio nonché la stuccatura e sigillatura dei giunti di accostamento delle lastre, eseguita con idoneo stucco previa applicazione di strisce di supporto armato con rete tessile, il taglio e lo sfrido, la realizzazione di fori per l'inserimento di eventuali corpi illuminanti o elementi impiantistici; giunti di dilatazioni con l'idonea finitura a scelta della D.L.; eventuali rinforzi strutturali per l'applicazione di carici pesanti; la protezione del pavimento; eventuali soluzione specifiche in corrispondenza dei giunti strutturali. Il tutto conforme a quanto indicato negli elaborati grafici di progetto, il rispetto della marcatura CE e la Dichiarazione di Produzione di Prodotto DOP per i prodotti di costruzione prevista dal Regolamento n. 305/2011 (UE) e quanto altro necessario per dare il lavoro finito a regola d'arte. Il prezzo è comprensivo di ogni onere relativo inclusi ponteggi di servizio, e ogni altro onere per dare il lavoro finito a regola d'arte. Colore blue lucido da definire computato a parte. | Controsoffitti | Controsoffitti in cartongesso
CE09 - controsoffitto cartongesso liscio, con tinteggiatura per ambienti umidi (computato a parte) Fornitura e posa in opera di controsoffitto pendinato in lastre standard in cartongesso tipo "Knauf Lastra GKB" o similare (sp. 12,5 mm) e sottostruttura metallica. Sono compresi e compensati la stuccatura della testa delle viti di fissaggio nonché la stuccatura e sigillatura dei giunti di accostamento delle lastre, eseguita con idoneo stucco previa applicazione di strisce di supporto armato con rete tessile, il taglio e lo sfrido, la realizzazione di fori per l'inserimento di eventuali corpi illuminanti o elementi impiantistici; giunti di dilatazioni con l'idonea finitura a scelta della D.L.; eventuali rinforzi strutturali per l'applicazione di carici pesanti; la protezione del pavimento; eventuali soluzione specifiche in corrispondenza dei giunti strutturali. Il tutto conforme a quanto indicato negli elaborati grafici di progetto, il rispetto della marcatura CE e la Dichiarazione di Produzione di Prodotto DOP per i prodotti di costruzione prevista dal Regolamento n. 305/2011 (UE) e quanto altro necessario per dare il lavoro finito a regola d'arte. Il prezzo è comprensivo di ogni onere relativo inclusi ponteggi di servizio, e ogni altro onere per dare il lavoro finito a regola d'arte | Controsoffitti | Controsoffitti in cartongesso
CE03 - controsoffitto cartongesso liscio, colore verde lucida RAL da definire Fornitura e posa in opera di controsoffitto pendinato in lastre standard in cartongesso tipo "Knauf Lastra GKB" o similare (sp. 12,5 mm), e sottostruttura metallica, colore verde lucida RAL da definire. Sono compresi e compensati la stuccatura della testa delle viti di fissaggio nonché la stuccatura e sigillatura dei giunti di accostamento delle lastre, eseguita con idoneo stucco previa applicazione di strisce di supporto armato con rete tessile, il taglio e lo sfrido, la realizzazione di fori per l'inserimento di eventuali corpi illuminanti o elementi impiantistici; giunti di dilatazioni con l'idonea finitura a scelta della D.L.; eventuali rinforzi strutturali per l'applicazione di carici pesanti; la protezione del pavimento; eventuali soluzione specifiche in corrispondenza dei giunti strutturali. Il tutto conforme a quanto indicato negli elaborati grafici di progetto, il rispetto della marcatura CE e la Dichiarazione di Produzione di Prodotto DOP per i prodotti di costruzione prevista dal Regolamento n. 305/2011 (UE) e quanto altro necessario per dare il lavoro finito a regola d'arte. Il prezzo è comprensivo di ogni onere relativo inclusi ponteggi di servizio, e ogni altro onere per dare il lavoro finito a regola d'arte. | Controsoffitti | Controsoffitti in cartongesso
Controsoffitto ribassato in lastre di cartongesso idrolastra per ambienti umidi Fornitura e posa nei locali umidi (bagni) di controsoffitto realizzato con sistema tipo Knauf D112, in lastre singole di cartongesso per locali umidi tipo Knauf Idrolastra GKI (H), su orditura metallica doppia indipendentemente dal solaio sovrastante costituito da orditura metallica realizzata con profili Knauf in acciaio zincato, spessore mm 0,6, costituita da: profili perimetrali a “U” mm 30x 28 isolati dalla muratura con nastro vinilico monoadesivo con funzione di taglio acustico dello spessore di mm 3,5 e sigillati con stucco e/o silicone a completo riempimento delle fessure in corrispondenza delle giunzioni perimetrali con le strutture primarie, per il raggiungimento delle prestazioni acustiche richieste. | Controsoffitti | Controsoffitti in cartongesso
Fornitura e posa in opera di controsoffitto pendinato con doppia lastra in cartongesso per l'antincendio tipo "Knauf Lastra GKF" o similare (sp. | Controsoffitti | Controsoffitti in cartongesso
CE01 - Controsoffitto ribassato in lastre di cartongesso standard Fornitura e posa di controsoffitto realizzato con sistema tipo Knauf D112, in lastre singole di cartongesso standard tipo Knauf GKB (A), su orditura metallica doppia indipendentemente dal solaio sovrastante costituito da orditura metallica realizzata con profili Knauf in acciaio zincato, spessore mm 0,6, costituita da: profili perimetrali a “U” mm 30x 28 isolati dalla muratura con nastro vinilico monoadesivo con funzione di taglio acustico dello spessore di mm 3,5 e sigillati con stucco e/o silicone a completo riempimento delle fessure in corrispondenza delle giunzioni perimetrali con le strutture primarie, per il raggiungimento delle prestazioni acustiche richieste. Profili portanti a “C” mm 50x27 per l’orditura primaria posta a interasse non superiore a 1000 mm fissata al solaio tramite un adeguato numero di ganci a molla regolabili e pendini. Profili portanti a “C” mm 50x27 per l’orditura secondaria, posta ad interasse non superiore a 500 mm, ancorata alla primaria tramite appositi ganci. Rivestimento delle faccia dell’orditura con lastre in cartongesso standard tipo Knauf GKB (A) dello spessore di mm. 12,5, in gesso rivestito, classe di reazione al fuoco: A2-s1,d0. La fornitura in opera sarà comprensiva della stuccatura dei giunti, degli angoli e delle teste delle viti nonché la stuccatura e sigillatura dei giunti di accostamento delle lastre, eseguita con idoneo stucco previa applicazione di strisce di supporto armato con rete tessile, la successiva stuccatura della superficie delle lastre in modo da ottenere una superficie pronta per la finitura di qualità Q4. | Controsoffitti | Controsoffitti in cartongesso
CE20 - Lavorazioni per inserimento setto acustico Per la realizzazione di pareti in cartongesso e setti con sviluppo fino a soletta, prevedere la demolizione di controsoffitto in quadrotte e in cartongesso (vedi capitolo “Interventi di demolizione e rimozione” del presente capitolato) e realizzazione di fascia di compensazione, come indicato negli elaborati grafici di progetto, in singola lastra di cartongesso standard tipo Knauf GKB(A) su orditura metallica. Avvitate con viti punta chiodo autofilettanti fosfatate poste ad interasse massimo di posate a giunti sfalsati e ad interasse di 600mm. La posa delle lastre avverrà secondo le modalità prescritte nella Norma UNI 11424:2015 e successive modifiche e integrazioni, che specifica le linee guida per l'esecuzione di partizioni mediante sistema con lastre in gesso rivestito. | Controsoffitti | Controsoffitti in cartongesso
CE09 - controsoffitto cartongesso liscio, con tinteggiatura per ambienti umidi (computato a parte) Fornitura e posa in opera di controsoffitto pendinato in lastre standard in cartongesso tipo "Knauf Lastra GKB" o similare (sp. 12,5 mm) e sottostruttura metallica. Sono compresi e compensati la stuccatura della testa delle viti di fissaggio nonché la stuccatura e sigillatura dei giunti di accostamento delle lastre, eseguita con idoneo stucco previa applicazione di strisce di supporto armato con rete tessile, il taglio e lo sfrido, la realizzazione di fori per l'inserimento di eventuali corpi illuminanti o elementi impiantistici; giunti di dilatazioni con l'idonea finitura a scelta della D.L.; eventuali rinforzi strutturali per l'applicazione di carici pesanti; la protezione del pavimento; eventuali soluzione specifiche in corrispondenza dei giunti strutturali. Il tutto conforme a quanto indicato negli elaborati grafici di progetto, il rispetto della marcatura CE e la Dichiarazione di Produzione di Prodotto DOP per i prodotti di costruzione prevista dal Regolamento n. 305/2011 (UE) e quanto altro necessario per dare il lavoro finito a regola d'arte. Il prezzo è comprensivo di ogni onere relativo inclusi ponteggi di servizio, e ogni altro onere per dare il lavoro finito a regola d'arte. Inclusa tinteggiature per ambienti umidi a garantire complanarità. Colore da definire e campionare con la DL. (computato a parte) | Controsoffitti | Controsoffitti in cartongesso
controsoffitto cartongesso liscio, RAL Bianco 9010 da definire Fornitura e posa in opera di controsoffitto pendinato in lastre standard in cartongesso tipo "Knauf Lastra GKB" o similare (sp. 12,5 mm) e sottostruttura metallica. Sono compresi e compensati la stuccatura della testa delle viti di fissaggio nonché la stuccatura e sigillatura dei giunti di accostamento delle lastre, eseguita con idoneo stucco previa applicazione di strisce di supporto armato con rete tessile, il taglio e lo sfrido, la realizzazione di fori per l'inserimento di eventuali corpi illuminanti o elementi impiantistici; giunti di dilatazioni con l'idonea finitura a scelta della D.L.; eventuali rinforzi strutturali per l'applicazione di carici pesanti; la protezione del pavimento; eventuali soluzione specifiche in corrispondenza dei giunti strutturali. Il tutto conforme a quanto indicato negli elaborati grafici di progetto, il rispetto della marcatura CE e la Dichiarazione di Produzione di Prodotto DOP per i prodotti di costruzione prevista dal Regolamento n. 305/2011 (UE) e quanto altro necessario per dare il lavoro finito a regola d'arte. Il prezzo è comprensivo di ogni onere relativo inclusi ponteggi di servizio, e ogni altro onere per dare il lavoro finito a regola d'arte. | Controsoffitti | Controsoffitti in cartongesso
Controsoffitto ribassato per locali umidi in lastra singola di cartongesso, H. 240 cm da terra, colore bianco RAL 9010 - Neulift Fornitura e posa in opera di controsoffitto ribassato realizzato con sistema tipo Knauf D112, in lastra singola di cartongesso tipo Knauf GKI (H), con H di pendinatura al solaio variabile e come indicato negli elaborati grafici di progetto (H 270 cm), su orditura metallica doppia indipendente dal solaio sovrastante, costituito da: Orditura metallica realizzata con profili Knauf in acciaio zincato DX51D+Z-N-A-C spessore mm 0,6 a norma UNI-EN 10142, costituita da: profili perimetrali a “U” 30x28 mm isolati dalla muratura con nastro vinilico monoadesivo Knauf con funzione di taglio acustico dello spessore di 3,5mm e sigillati con stucco e/o silicone a completo riempimento delle fessure in corrispondenza delle giunzioni perimetrali con le strutture primarie, per il raggiungimento delle prestazioni acustiche richieste. Profili portanti a “C” 50x27 mm sia per l’orditura primaria fissata al solaio tramite un adeguato numero di ganci a molla regolabili e pendini, che per l’orditura secondaria, ancorata alla primaria tramite appositi ganci. Sono compresi e compensati gli oneri per la formazione delle opere provvisionali per la esecuzione dell'opere in sicurezza, e successivo smontaggio, la preparazione delle superficie da proteggere; il taglio e lo sfrido delle lastre, la stuccatura dei giunti delle lastre e delle teste delle vite, la formazioni di scuretti perimetrali se previsti in progetto, la realizzazione di fori per l'inserimento di eventuali corpi illuminanti o elementi impiantistici, eventuali rinforzi strutturali per l'applicazione di carici pesanti; eventuali soluzioni specifiche in corrispondenza dei giunti strutturali, gli oneri per la chiusura acustica degli attraversamenti impiantistici di qualsiasi tipo e natura; l'onere di procedere in tempi successivi all'applicazione delle lastre in attesa dell'esecuzione di impianti elettrici e termoidraulici da inserire, la Certificazione e collaudo acustico se richiesti in progetto, la formazione ed il disfacimento dei piani di lavoro interni, cosi come il rispetto della marcatura CE e la Dichiarazione di Produzione di Prodotto DOP per i prodotti di costruzione prevista dal Regolamento n. 305/2011 (UE) e quanto altro necessario per dare il lavoro finito a regola d'arte. | Controsoffitti | Controsoffitti in cartongesso
controsoffitto cartongesso liscio, RAL Bianco 9010 da definire Fornitura e posa in opera di controsoffitto pendinato in lastre standard in cartongesso tipo "Knauf Lastra GKB" o similare (sp. 12,5 mm) e sottostruttura metallica. Sono compresi e compensati la stuccatura della testa delle viti di fissaggio nonché la stuccatura e sigillatura dei giunti di accostamento delle lastre, eseguita con idoneo stucco previa applicazione di strisce di supporto armato con rete tessile, il taglio e lo sfrido, la realizzazione di fori per l'inserimento di eventuali corpi illuminanti o elementi impiantistici; giunti di dilatazioni con l'idonea finitura a scelta della D.L.; eventuali rinforzi strutturali per l'applicazione di carici pesanti; la protezione del pavimento; eventuali soluzione specifiche in corrispondenza dei giunti strutturali. | Controsoffitti | Controsoffitti in cartongesso
CE14 - controsoffitto in cartongesso curvo colore blu colore RAL da definire Fornitura e posa in opera, nelle aree indicate negli elaborati grafici di progetto, di controsoffitto curvo, colore blu colore RAL da campionare e definire, costituito da: Orditura metallica realizzata con profili curvabili Knaufixy GK 30 in lamiera di acciaio puro, DX51D+Z-N-A-C classificazione 1° scelta, zincato a caldo con uno strato di zinco conforme alla norma UNI EN 10346-2009, sagomati a freddo a norma EN 14195 e DIN 18182 per la sottostruttura di sistemi costruttivi a secco e con sagomatura “a spina dorsale” e fustellature a sui lati che alleggeriscono la struttura costituita da profilo a guida a “U” mm 30/28, spessore 0,6mm. | Controsoffitti | Controsoffitti in cartongesso
CE20 - Lavorazioni per inserimento setto acustico Per la realizzazione di pareti in cartongesso e setti con sviluppo fino a soletta, prevedere la demolizione di controsoffitto in quadrotte e in cartongesso (vedi capitolo “Interventi di demolizione e rimozione” del presente capitolato) e realizzazione di fascia di compensazione, come indicato negli elaborati grafici di progetto, in singola lastra di cartongesso standard tipo Knauf GKB(A) su orditura metallica. Avvitate con viti punta chiodo autofilettanti fosfatate poste ad interasse massimo di posate a giunti sfalsati e ad interasse di 600mm. La posa delle lastre avverrà secondo le modalità prescritte nella Norma UNI 11424:2015 e successive modifiche e integrazioni, che specifica le linee guida per l'esecuzione di partizioni mediante sistema con lastre in gesso rivestito. E' compresa la stuccatura della testa delle viti di fissaggio nonché la stuccatura e sigillatura dei giunti di accostamento delle lastre, eseguita con idoneo stucco previa applicazione di strisce di supporto armato con rete tessile, la successiva stuccatura della superficie delle lastre in modo da ottenere una superficie pronta per la finitura, la realizzazione di fori per l'inserimento di eventuali corpi illuminanti o elementi impiantistici; eventuali rinforzi strutturali per l'applicazione di carichi pesanti, l' eventuali soluzione specifiche in corrispondenza dei giunti strutturali; il tutto conforme a quanto indicato negli elaborati grafici di progetto, il rispetto della marcatura CE e la Dichiarazione di Produzione di Prodotto DOP per i prodotti di costruzione prevista dal Regolamento n. | Controsoffitti | Controsoffitti in cartongesso
CE01 - controsoffitto cartongesso liscio, RAL Bianco 9010 da definire Fornitura e posa in opera di controsoffitto pendinato in lastre standard in cartongesso tipo "Knauf Lastra GKB" o similare (sp. 12,5 mm) e sottostruttura metallica. Sono compresi e compensati la stuccatura della testa delle viti di fissaggio nonché la stuccatura e sigillatura dei giunti di accostamento delle lastre, eseguita con idoneo stucco previa applicazione di strisce di supporto armato con rete tessile, il taglio e lo sfrido, la realizzazione di fori per l'inserimento di eventuali corpi illuminanti o elementi impiantistici; giunti di dilatazioni con l'idonea finitura a scelta della D.L.; eventuali rinforzi strutturali per l'applicazione di carici pesanti; la protezione del pavimento; eventuali soluzione specifiche in corrispondenza dei giunti strutturali. Il tutto conforme a quanto indicato negli elaborati grafici di progetto, il rispetto della marcatura CE e la Dichiarazione di Produzione di Prodotto DOP per i prodotti di costruzione prevista dal Regolamento n. 305/2011 (UE) e quanto altro necessario per dare il lavoro finito a regola d'arte. Il prezzo è comprensivo di ogni onere relativo inclusi ponteggi di servizio, e ogni altro onere per dare il lavoro finito a regola d'arte. | Controsoffitti | Controsoffitti in cartongesso
CE04 - controsoffitto cartongesso liscio, colore blu lucido da definire (computato a parte) Fornitura e posa in opera di controsoffitto pendinato in lastre standard in cartongesso tipo "Knauf Lastra GKB" o similare (sp. 12,5 mm) e sottostruttura metallica. Sono compresi e compensati la stuccatura della testa delle viti di fissaggio nonché la stuccatura e sigillatura dei giunti di accostamento delle lastre, eseguita con idoneo stucco previa applicazione di strisce di supporto armato con rete tessile, il taglio e lo sfrido, la realizzazione di fori per l'inserimento di eventuali corpi illuminanti o elementi impiantistici; giunti di dilatazioni con l'idonea finitura a scelta della D.L.; eventuali rinforzi strutturali per l'applicazione di carici pesanti; la protezione del pavimento; eventuali soluzione specifiche in corrispondenza dei giunti strutturali. Il tutto conforme a quanto indicato negli elaborati grafici di progetto, il rispetto della marcatura CE e la Dichiarazione di Produzione di Prodotto DOP per i prodotti di costruzione prevista dal Regolamento n. 305/2011 (UE) e quanto altro necessario per dare il lavoro finito a regola d'arte. Il prezzo è comprensivo di ogni onere relativo inclusi ponteggi di servizio, e ogni altro onere per dare il lavoro finito a regola d'arte. Colore blue lucido da definire computato a parte. | Controsoffitti | Controsoffitti in cartongesso
Controsoffitto in cartongesso classe A1 lastra singola, colore bianco RAL 9010 - Kone Fornitura e posa in opera di nuovo controsoffitto ribassato, realizzato in lastra singola di cartongesso tipo Knauf A-zero su orditura metallica doppia indipendentemente dal solaio sovrastante. Orditura metallica realizzata con profili Knauf in acciaio zincato DX51D+Z-N-A-C spessore mm 0,6 a norma UNI-EN 10142, costituita da: profili perimetrali a “U” 30x28 mm isolati dalla muratura con nastro vinilico monoadesivo Knauf con funzione di taglio acustico dello spessore di mm 3,5 e sigillati con stucco e/o silicone a completo riempimento delle fessure in corrispondenza delle giunzioni perimetrali con le strutture primarie, per il raggiungimento delle prestazioni acustiche richieste. Profili portanti a “C” 50x27 mm sia per l’orditura primaria fissata al solaio tramite un adeguato numero di ganci a molla regolabili e pendini, che per l’orditura secondaria, ancorata alla primaria tramite appositi ganci. | Controsoffitti | Controsoffitti in cartongesso
Controsoffitto ribassato in lastre di cartongesso standard Fornitura e posa di controsoffitto realizzato con sistema tipo Knauf D112, in lastre singole di cartongesso standard tipo Knauf GKB (A), su orditura metallica doppia indipendentemente dal solaio sovrastante costituito da orditura metallica realizzata con profili Knauf in acciaio zincato, spessore mm 0,6, costituita da: profili perimetrali a “U” mm 30x 28 isolati dalla muratura con nastro vinilico monoadesivo con funzione di taglio acustico dello spessore di mm 3,5 e sigillati con stucco e/o silicone a completo riempimento delle fessure in corrispondenza delle giunzioni perimetrali con le strutture primarie, per il raggiungimento delle prestazioni acustiche richieste. Profili portanti a “C” mm 50x27 per l’orditura primaria posta a interasse non superiore a 1000 mm fissata al solaio tramite un adeguato numero di ganci a molla regolabili e pendini. | Controsoffitti | Controsoffitti in cartongesso
CS01 - Controsoffitto in cartongesso classe A1 lastra singola, colore bianco RAL 9010 - Kone Fornitura e posa in opera di nuovo controsoffitto ribassato, realizzato in lastra singola di cartongesso tipo Knauf A-zero su orditura metallica doppia indipendentemente dal solaio sovrastante. Orditura metallica realizzata con profili Knauf in acciaio zincato DX51D+Z-N-A-C spessore mm 0,6 a norma UNI-EN 10142, costituita da: profili perimetrali a “U” 30x28 mm isolati dalla muratura con nastro vinilico monoadesivo Knauf con funzione di taglio acustico dello spessore di mm 3,5 e sigillati con stucco e/o silicone a completo riempimento delle fessure in corrispondenza delle giunzioni perimetrali con le strutture primarie, per il raggiungimento delle prestazioni acustiche richieste. Profili portanti a “C” 50x27 mm sia per l’orditura primaria fissata al solaio tramite un adeguato numero di ganci a molla regolabili e pendini, che per l’orditura secondaria, ancorata alla primaria tramite appositi ganci. I profili saranno conformi alla norma armonizzata EN 14195 riguardante “Profili per Sistemi in Lastre in Gesso Rivestito” con attestato di conformità CE, in classe A1 di reazione al fuoco, prodotti secondo il sistema di qualità UNI-EN-ISO 9001-2000, con produzione certificata da ICMQ. Sono compresi e compensati gli oneri per la formazione delle opere provvisionali per la esecuzione dell'opere in sicurezza, e successivo smontaggio, la protezione provvisoria di pavimenti e di elementi presenti all’interno dell’area dell’intervento con posa e relativa rimozione finale di appositi teli protettivi; il taglio e lo sfrido delle lastre, la stuccatura dei giunti delle lastre e delle teste delle vite, la formazioni di scuretti perimetrali se previsti in progetto, la realizzazione di fori per l'inserimento di eventuali corpi illuminanti o elementi impiantistici, eventuali rinforzi strutturali per l'applicazione di carici pesanti; eventuali soluzioni specifiche in corrispondenza dei giunti strutturali, gli oneri per la chiusura acustica degli attraversamenti impiantistici di qualsiasi tipo e natura; l'onere di procedere in tempi successivi all'applicazione delle lastre in attesa dell'esecuzione di impianti elettrici e termoidraulici da inserire, la Certificazione e collaudo acustico se richiesti in progetto, così come il rispetto della marcatura CE e la Dichiarazione di Produzione di Prodotto DOP per i prodotti di costruzione prevista dal Regolamento n. | Controsoffitti | Controsoffitti in cartongesso
CE03 - Fornitura e posa in opera di controsoffitto pendinato in lastre standard in cartongesso tipo "Knauf Lastra GKB" o similare (sp. 12,5 mm) ed isolante di lana minerale sp. 50mm, sottostruttura metallica con kit antisismico secondo NTC 2018 con D.M. del 17.01.2018 utilizzando raccordo a croce che consente di fissare i controventi al profilo U asolato tramite semplici viti autoperforanti, barra asolata fornita nella lunghezza di 4.000 mm, da tagliare in cantiere e da applicare fra raccordo a croce e staffe di ancoraggio; 3. staffe a solaio (l'incidenza del kit, circa 1 pz per ogni 6 mq). Sono compresi e compensati la stuccatura della testa delle viti di fissaggio nonché la stuccatura e sigillatura dei giunti di accostamento delle lastre, eseguita con idoneo stucco previa applicazione di strisce di supporto armato con rete tessile, il taglio e lo sfrido, la realizzazione di fori per l'inserimento di eventuali corpi illuminanti o elementi impiantistici, la protezione del pavimento,così come il rispetto della marcatura CE e la Dichiarazione di Produzione di Prodotto DOP per i prodotti di costruzione prevista dal Regolamento n. | Controsoffitti | Controsoffitti in cartongesso
CE09 - controsoffitto cartongesso liscio, con tinteggiatura per ambienti umidi (computato a parte) Fornitura e posa in opera di controsoffitto pendinato in lastre standard in cartongesso tipo "Knauf Lastra GKB" o similare (sp. 12,5 mm) e sottostruttura metallica. Sono compresi e compensati la stuccatura della testa delle viti di fissaggio nonché la stuccatura e sigillatura dei giunti di accostamento delle lastre, eseguita con idoneo stucco previa applicazione di strisce di supporto armato con rete tessile, il taglio e lo sfrido, la realizzazione di fori per l'inserimento di eventuali corpi illuminanti o elementi impiantistici; giunti di dilatazioni con l'idonea finitura a scelta della D.L.; eventuali rinforzi strutturali per l'applicazione di carici pesanti; la protezione del pavimento; eventuali soluzione specifiche in corrispondenza dei giunti strutturali. Il tutto conforme a quanto indicato negli elaborati grafici di progetto, il rispetto della marcatura CE e la Dichiarazione di Produzione di Prodotto DOP per i prodotti di costruzione prevista dal Regolamento n. 305/2011 (UE) e quanto altro necessario per dare il lavoro finito a regola d'arte | Controsoffitti | Controsoffitti in cartongesso
Controsoffitto continuo fonoassorbente in lastre forate di gesso rivestito con strato isolante in lana minerale, colore bianco RAL 9010 da definire Fornitura e posa in opera, nelle aree indicate negli elaborati grafici di progetto, di controsoffitto fonoassorbente realizzato con lastre in gesso rivestito microforato, comprensivo di strato isolante in lana minerale, spessore 45 mm e densità 32 kg/mc. Applicazione di stucchi e nastri di rinforzo per la stuccatura dei giunti, degli angoli e delle teste delle viti in modo da ottenere una superficie pronta per la finitura. È prevista la tinteggiatura del controsoffitto nel colore bianco RAL 9010, da campionare per approvazione della D.L. Sono compresi e compensati gli oneri per la formazione delle opere provvisionali per la esecuzione dell'opere in sicurezza, e successivo smontaggio, la protezione provvisoria di pavimenti e di elementi presenti all’interno dell’area dell’intervento con posa e relativa rimozione finale di appositi teli protettivi, la campionatura dei pannelli, il taglio e lo sfrido dei pannelli, la posa dell’isolante, la realizzazione di fori per l'inserimento di eventuali corpi illuminanti o elementi impiantistici, eventuali rinforzi strutturali per l’applicazione di carichi pesanti; eventuali soluzioni specifiche in corrispondenza dei giunti strutturali, gli oneri per la chiusura acustica degli attraversamenti impiantistici di qualsiasi tipo e natura; l'onere di procedere in tempi successivi all'applicazione delle lastre in attesa dell'esecuzione di impianti elettrici e termoidraulici da inserire, l’onere per la verifica ed eventuali lavorazioni aggiuntive riguardanti la posa di elementi non portanti in cartongesso nel rispetto delle NTC 2018, e s.m.i., e delle Norme Sismiche vigenti, la Certificazione e collaudo acustico se richiesti in progetto, così come il rispetto della marcatura CE e la Dichiarazione di Produzione di Prodotto DOP per i prodotti di costruzione prevista dal Regolamento n. 305/2011 (UE) e quanto altro necessario per dare il lavoro finito a regola d'arte. | Controsoffitti | Controsoffitti in cartongesso
controsoffitto cartongesso liscio, RAL Bianco 9010 da definire Fornitura e posa in opera di controsoffitto pendinato in lastre standard in cartongesso tipo "Knauf Lastra GKB" o similare (sp. 12,5 mm) e sottostruttura metallica. Sono compresi e compensati la stuccatura della testa delle viti di fissaggio nonché la stuccatura e sigillatura dei giunti di accostamento delle lastre, eseguita con idoneo stucco previa applicazione di strisce di supporto armato con rete tessile, il taglio e lo sfrido, la realizzazione di fori per l'inserimento di eventuali corpi illuminanti o elementi impiantistici; giunti di dilatazioni con l'idonea finitura a scelta della D.L.; eventuali rinforzi strutturali per l'applicazione di carici pesanti; la protezione del pavimento; eventuali soluzione specifiche in corrispondenza dei giunti strutturali. Il tutto conforme a quanto indicato negli elaborati grafici di progetto, il rispetto della marcatura CE e la Dichiarazione di Produzione di Prodotto DOP per i prodotti di costruzione prevista dal Regolamento n. 305/2011 (UE) e quanto altro necessario per dare il lavoro finito a regola d'arte. Il prezzo è comprensivo di ogni onere relativo inclusi ponteggi di servizio, e ogni altro onere per dare il lavoro finito a regola d'arte. | Controsoffitti | Controsoffitti in cartongesso
Fornitura e posa in opera di controsoffitto in lastra di gesso con elevate prestazioni acustiche tipo Gyproc Rigitone, spessore lastra 12,5 mm, con sottostruttura metallica con kit antisismico secondo NTC 2018 con D.M. del 17.01.2018 utilizzando raccordo a croce che consente di fissare i controventi al profilo U asolato tramite semplici viti autoperforanti, barra asolata fornita nella lunghezza di 4.000 mm, da tagliare in cantiere e da applicare fra raccordo a croce e staffe di ancoraggio; 3. staffe a solaio (l'incidenza del kit, circa 1 pz per ogni 6 mq), inclusa fornitura e posa di materassino acustico in fibra di poliestere di spessore 20 mm. Sono compresi e compensati la stuccatura della testa delle viti di fissaggio nonché la stuccatura e sigillatura dei giunti di accostamento delle lastre, eseguita con idoneo stucco previa applicazione di strisce di supporto armato con rete tessile, il taglio e lo sfrido, la realizzazione di fori per l'inserimento di eventuali corpi illuminanti o elementi impiantistici, la protezione del pavimento,così come il rispetto della marcatura CE e la Dichiarazione di Produzione di Prodotto DOP per i prodotti di costruzione prevista dal Regolamento n. 305/2011 (UE), la pulizia finale con allontanamento dei materiali di risulta e ogni altra opera necessaria a dare l'opera finita a regola d'arte. | Controsoffitti | Controsoffitti in cartongesso
CE09 - controsoffitto cartongesso liscio, con tinteggiatura per ambienti umidi (computato a parte) Fornitura e posa in opera di controsoffitto pendinato in lastre standard in cartongesso tipo "Knauf Lastra GKB" o similare (sp. 12,5 mm) e sottostruttura metallica. Sono compresi e compensati la stuccatura della testa delle viti di fissaggio nonché la stuccatura e sigillatura dei giunti di accostamento delle lastre, eseguita con idoneo stucco previa applicazione di strisce di supporto armato con rete tessile, il taglio e lo sfrido, la realizzazione di fori per l'inserimento di eventuali corpi illuminanti o elementi impiantistici; giunti di dilatazioni con l'idonea finitura a scelta della D.L.; eventuali rinforzi strutturali per l'applicazione di carici pesanti; la protezione del pavimento; eventuali soluzione specifiche in corrispondenza dei giunti strutturali | Controsoffitti | Controsoffitti in cartongesso
controsoffitto in cartongesso curvo colore lucido verde, RAL da definire Fornitura e posa in opera, nelle aree indicate negli elaborati grafici di progetto, di controsoffitto curvo, colore lucido verde, costituito da: Orditura metallica realizzata con profili curvabili Knaufixy GK 30 in lamiera di acciaio puro, DX51D+Z-N-A-C classificazione 1° scelta, zincato a caldo con uno strato di zinco conforme alla norma UNI EN 10346-2009, sagomati a freddo a norma EN 14195 e DIN 18182 per la sottostruttura di sistemi costruttivi a secco e con sagomatura “a spina dorsale” e fustellature a sui lati che alleggeriscono la struttura costituita da profilo a guida a “U” mm 30/28, spessore 0,6mm. Sono compresi e compensati gli oneri per la formazione delle opere provvisionali per la esecuzione dell'opere in sicurezza, e successivo smontaggio, la protezione provvisoria di pavimenti e di elementi presenti all’interno dell’area dell’intervento con posa e relativa rimozione finale di appositi teli protettivi, il taglio e lo sfrido delle lastre, la stuccatura dei giunti delle lastre e delle teste delle vite, la giunzione a regola d’arte con i controsoffitti da compensare, la realizzazione di fori per l'inserimento di eventuali corpi illuminanti o elementi impiantistici, eventuali rinforzi strutturali per l’applicazione di carichi pesanti; eventuali soluzioni specifiche in corrispondenza dei giunti strutturali, gli oneri per la chiusura acustica degli attraversamenti impiantistici di qualsiasi tipo e natura; l'onere di procedere in tempi successivi all'applicazione delle lastre in attesa dell'esecuzione di impianti elettrici e termoidraulici da inserire, l’onere per la verifica ed eventuali lavorazioni aggiuntive riguardanti la posa di elementi non portanti in cartongesso nel rispetto delle NTC 2018, e s.m.i., e delle Norme Sismiche vigenti, la Certificazione e collaudo acustico se richiesti in progetto, così come il rispetto della marcatura CE e la Dichiarazione di Produzione di Prodotto DOP per i prodotti di costruzione prevista dal Regolamento n. | Controsoffitti | Controsoffitti in cartongesso
CE01 - Controsoffitto ribassato in lastre di cartongesso standard Fornitura e posa di controsoffitto realizzato con sistema tipo Knauf D112, in lastre singole di cartongesso standard tipo Knauf GKB (A), su orditura metallica doppia indipendentemente dal solaio sovrastante costituito da orditura metallica realizzata con profili Knauf in acciaio zincato, spessore mm 0,6, costituita da: profili perimetrali a “U” mm 30x 28 isolati dalla muratura con nastro vinilico monoadesivo con funzione di taglio acustico dello spessore di mm 3,5 e sigillati con stucco e/o silicone a completo riempimento delle fessure in corrispondenza delle giunzioni perimetrali con le strutture primarie, per il raggiungimento delle prestazioni acustiche richieste. Profili portanti a “C” mm 50x27 per l’orditura primaria posta a interasse non superiore a 1000 mm fissata al solaio tramite un adeguato numero di ganci a molla regolabili e pendini. Profili portanti a “C” mm 50x27 per l’orditura secondaria, posta ad interasse non superiore a 500 mm, ancorata alla primaria tramite appositi ganci. Rivestimento delle faccia dell’orditura con lastre in cartongesso standard tipo Knauf GKB (A) dello spessore di mm. 12,5, in gesso rivestito, classe di reazione al fuoco: A2-s1,d0. La fornitura in opera sarà comprensiva della stuccatura dei giunti, degli angoli e delle teste delle viti nonché la stuccatura e sigillatura dei giunti di accostamento delle lastre, eseguita con idoneo stucco previa applicazione di strisce di supporto armato con rete tessile, la successiva stuccatura della superficie delle lastre in modo da ottenere una superficie pronta per la finitura di qualità Q4. Sono compresi e compensati gli oneri per la formazione delle opere provvisionali per la esecuzione dell'opere in sicurezza, e successivo smontaggio, la protezione provvisoria di pavimenti e di elementi presenti all’interno dell’area dell’intervento con posa e relativa rimozione finale di appositi teli protettivi, il taglio e lo sfrido delle lastre, la stuccatura dei giunti delle lastre e delle teste delle vite, la formazioni di scuretti perimetrali se previsti in progetto, la realizzazione di fori per l'inserimento di eventuali corpi illuminanti o elementi impiantistici; la giunzione a regola d’arte con i controsoffitti da compensare, eventuali rinforzi strutturali per l'applicazione di carici pesanti; eventuali soluzioni specifiche in corrispondenza dei giunti strutturali, la verifica ed eventuali lavorazioni aggiuntive nel rispetto delle Norme antisismiche, gli oneri per la chiusura acustica degli attraversamenti impiantistici di qualsiasi tipo e natura; l'onere di procedere in tempi successivi all'applicazione delle lastre in attesa dell'esecuzione di impianti elettrici e termoidraulici da inserire, la formazione ed il disfacimento dei piani di lavoro interni, così come il rispetto della marcatura CE e la Dichiarazione di Produzione di Prodotto DOP per i prodotti di costruzione prevista dal Regolamento n. 305/2011 (UE) e quanto altro necessario per dare il lavoro finito a regola d'arte. | Controsoffitti | Controsoffitti in cartongesso
CE01 - controsoffitto cartongesso liscio, RAL Bianco 9010 da definire Fornitura e posa in opera di controsoffitto pendinato in lastre standard in cartongesso tipo "Knauf Lastra GKB" o similare (sp. 12,5 mm) e sottostruttura metallica. Sono compresi e compensati la stuccatura della testa delle viti di fissaggio nonché la stuccatura e sigillatura dei giunti di accostamento delle lastre, eseguita con idoneo stucco previa applicazione di strisce di supporto armato con rete tessile, il taglio e lo sfrido, la realizzazione di fori per l'inserimento di eventuali corpi illuminanti o elementi impiantistici; giunti di dilatazioni con l'idonea finitura a scelta della D.L.; eventuali rinforzi strutturali per l'applicazione di carici pesanti; la protezione del pavimento; eventuali soluzione specifiche in corrispondenza dei giunti strutturali. | Controsoffitti | Controsoffitti in cartongesso
Fornitura e posa in opera di controsoffitto pendinato in lastre standard in cartongesso tipo "Knauf Lastra GKB" o similare (sp. 12,5 mm) e sottostruttura metallica con kit antisismico secondo NTC 2018 con D.M. del 17.01.2018 utilizzando raccordo a croce che consente di fissare i controventi al profilo U asolato tramite semplici viti autoperforanti, barra asolata fornita nella lunghezza di 4.000 mm, da tagliare in cantiere e da applicare fra raccordo a croce e staffe di ancoraggio; 3. staffe a solaio (l'incidenza del kit, circa 1 pz per ogni 6 mq). | Controsoffitti | Controsoffitti in cartongesso
CE01 - Controsoffitto ribassato in lastre di cartongesso standard Fornitura e posa di controsoffitto realizzato con sistema tipo Knauf D112, in lastre singole di cartongesso standard tipo Knauf GKB (A), su orditura metallica doppia indipendentemente dal solaio sovrastante costituito da orditura metallica realizzata con profili Knauf in acciaio zincato, spessore mm 0,6, costituita da: profili perimetrali a “U” mm 30x 28 isolati dalla muratura con nastro vinilico monoadesivo con funzione di taglio acustico dello spessore di mm 3,5 e sigillati con stucco e/o silicone a completo riempimento delle fessure in corrispondenza delle giunzioni perimetrali con le strutture primarie, per il raggiungimento delle prestazioni acustiche richieste. Profili portanti a “C” mm 50x27 per l’orditura primaria posta a interasse non superiore a 1000 mm fissata al solaio tramite un adeguato numero di ganci a molla regolabili e pendini. Profili portanti a “C” mm 50x27 per l’orditura secondaria, posta ad interasse non superiore a 500 mm, ancorata alla primaria tramite appositi ganci. Rivestimento delle faccia dell’orditura con lastre in cartongesso standard tipo Knauf GKB (A) dello spessore di mm. 12,5, in gesso rivestito, classe di reazione al fuoco: A2-s1,d0. La fornitura in opera sarà comprensiva della stuccatura dei giunti, degli angoli e delle teste delle viti nonché la stuccatura e sigillatura dei giunti di accostamento delle lastre, eseguita con idoneo stucco previa applicazione di strisce di supporto armato con rete tessile, la successiva stuccatura della superficie delle lastre in modo da ottenere una superficie pronta per la finitura di qualità Q4. Sono compresi e compensati gli oneri per la formazione delle opere provvisionali per la esecuzione dell'opere in sicurezza, e successivo smontaggio, la protezione provvisoria di pavimenti e di elementi presenti all’interno dell’area dell’intervento con posa e relativa rimozione finale di appositi teli protettivi, il taglio e lo sfrido delle lastre, la stuccatura dei giunti delle lastre e delle teste delle vite, la formazioni di scuretti perimetrali se previsti in progetto, la realizzazione di fori per l'inserimento di eventuali corpi illuminanti o elementi impiantistici; la giunzione a regola d’arte con i controsoffitti da compensare, eventuali rinforzi strutturali per l'applicazione di carici pesanti; eventuali soluzioni specifiche in corrispondenza dei giunti strutturali, la verifica ed eventuali lavorazioni aggiuntive nel rispetto delle Norme antisismiche, gli oneri per la chiusura acustica degli attraversamenti impiantistici di qualsiasi tipo e natura; l'onere di procedere in tempi successivi all'applicazione delle lastre in attesa dell'esecuzione di impianti elettrici e termoidraulici da inserire, la formazione ed il disfacimento dei piani di lavoro interni, così come il rispetto della marcatura CE e la Dichiarazione di Produzione di Prodotto DOP per i prodotti di costruzione prevista dal Regolamento n. | Controsoffitti | Controsoffitti in cartongesso
CE01 - controsoffitto cartongesso liscio, RAL Bianco 9010 da definire Fornitura e posa in opera di controsoffitto pendinato in lastre standard in cartongesso tipo "Knauf Lastra GKB" o similare (sp. 12,5 mm) e sottostruttura metallica. Sono compresi e compensati la stuccatura della testa delle viti di fissaggio nonché la stuccatura e sigillatura dei giunti di accostamento delle lastre, eseguita con idoneo stucco previa applicazione di strisce di supporto armato con rete tessile, il taglio e lo sfrido, la realizzazione di fori per l'inserimento di eventuali corpi illuminanti o elementi impiantistici; giunti di dilatazioni con l'idonea finitura a scelta della D.L.; eventuali rinforzi strutturali per l'applicazione di carici pesanti; la protezione del pavimento; eventuali soluzione specifiche in corrispondenza dei giunti strutturali. Il tutto conforme a quanto indicato negli elaborati grafici di progetto, il rispetto della marcatura CE e la Dichiarazione di Produzione di Prodotto DOP per i prodotti di costruzione prevista dal Regolamento n. 305/2011 (UE) e quanto altro necessario per dare il lavoro finito a regola d'arte. Il prezzo è comprensivo di ogni onere relativo inclusi ponteggi di servizio, e ogni altro onere per dare il lavoro finito a regola d'arte. | Controsoffitti | Controsoffitti in cartongesso
Lavorazioni per inserimento setto acustico Per la realizzazione di pareti in cartongesso e setti con sviluppo fino a soletta, prevedere la demolizione di controsoffitto in quadrotte e in cartongesso (vedi capitolo “Interventi di demolizione e rimozione” del presente capitolato) e realizzazione di fascia di compensazione, come indicato negli elaborati grafici di progetto, in singola lastra di cartongesso standard tipo Knauf GKB(A) su orditura metallica. Avvitate con viti punta chiodo autofilettanti fosfatate poste ad interasse massimo di posate a giunti sfalsati e ad interasse di 600mm. La posa delle lastre avverrà secondo le modalità prescritte nella Norma UNI 11424:2015 e successive modifiche e integrazioni, che specifica le linee guida per l'esecuzione di partizioni mediante sistema con lastre in gesso rivestito. | Controsoffitti | Controsoffitti in cartongesso
CE01 - Controsoffitto ribassato in lastre di cartongesso standard Fornitura e posa di controsoffitto realizzato con sistema tipo Knauf D112, in lastre singole di cartongesso standard tipo Knauf GKB (A), su orditura metallica doppia indipendentemente dal solaio sovrastante costituito da orditura metallica realizzata con profili Knauf in acciaio zincato, spessore mm 0,6, costituita da: profili perimetrali a “U” mm 30x 28 isolati dalla muratura con nastro vinilico monoadesivo con funzione di taglio acustico dello spessore di mm 3,5 e sigillati con stucco e/o silicone a completo riempimento delle fessure in corrispondenza delle giunzioni perimetrali con le strutture primarie, per il raggiungimento delle prestazioni acustiche richieste. Profili portanti a “C” mm 50x27 per l’orditura primaria posta a interasse non superiore a 1000 mm fissata al solaio tramite un adeguato numero di ganci a molla regolabili e pendini. Profili portanti a “C” mm 50x27 per l’orditura secondaria, posta ad interasse non superiore a 500 mm, ancorata alla primaria tramite appositi ganci. Rivestimento delle faccia dell’orditura con lastre in cartongesso standard tipo Knauf GKB (A) dello spessore di mm. 12,5, in gesso rivestito, classe di reazione al fuoco: A2-s1,d0. La fornitura in opera sarà comprensiva della stuccatura dei giunti, degli angoli e delle teste delle viti nonché la stuccatura e sigillatura dei giunti di accostamento delle lastre, eseguita con idoneo stucco previa applicazione di strisce di supporto armato con rete tessile, la successiva stuccatura della superficie delle lastre in modo da ottenere una superficie pronta per la finitura di qualità Q4. | Controsoffitti | Controsoffitti in cartongesso
Controsoffitto in lastra singola di cartongesso, h 300 cm Fornitura e posa in opera di controsoffitto in lastra singola di cartongesso, tipo Knauf GKB, posato ad h 300cm dal pavimento, struttura verniciata colore bianco RAL 9010, compreso strato isolante in lana di roccia, sp. 7 cm, da campionare per approvazione a cura della D.L. E’ compresa e compensata la fornitura di tutti i materiali occorrenti, il trasporto in cantiere, l’immagazzinamento e il movimento dal luogo di stoccaggio al luogo d’impiego, la realizzazione di forometrie necessarie all’integrazione d’impianti tecnici, gli eventuali rinforzi strutturali per l'applicazione di carichi pesanti; le eventuali soluzione specifiche in corrispondenza dei giunti strutturali. Il tutto conforme a quanto indicato negli elaborati grafici di progetto, il rispetto della marcatura CE e la Dichiarazione di Produzione di Prodotto DOP per i prodotti di costruzione prevista dal Regolamento n. 305/2011 (UE) e quanto altro necessario per dare il lavoro finito a regola d’arte. | Controsoffitti | Controsoffitti in cartongesso
CE14 - controsoffitto in cartongesso curvo colore blu colore RAL da definire Fornitura e posa in opera, nelle aree indicate negli elaborati grafici di progetto, di controsoffitto curvo, colore blu colore RAL da campionare e definire, costituito da: Orditura metallica realizzata con profili curvabili Knaufixy GK 30 in lamiera di acciaio puro, DX51D+Z-N-A-C classificazione 1° scelta, zincato a caldo con uno strato di zinco conforme alla norma UNI EN 10346-2009, sagomati a freddo a norma EN 14195 e DIN 18182 per la sottostruttura di sistemi costruttivi a secco e con sagomatura “a spina dorsale” e fustellature a sui lati che alleggeriscono la struttura costituita da profilo a guida a “U” mm 30/28, spessore 0,6mm. | Controsoffitti | Controsoffitti in cartongesso
controsoffitto cartongesso liscio, colore blu lucido da definire (computato a parte) Fornitura e posa in opera di controsoffitto pendinato in lastre standard in cartongesso tipo "Knauf Lastra GKB" o similare (sp. 12,5 mm) e sottostruttura metallica. Sono compresi e compensati la stuccatura della testa delle viti di fissaggio nonché la stuccatura e sigillatura dei giunti di accostamento delle lastre, eseguita con idoneo stucco previa applicazione di strisce di supporto armato con rete tessile, il taglio e lo sfrido, la realizzazione di fori per l'inserimento di eventuali corpi illuminanti o elementi impiantistici; giunti di dilatazioni con l'idonea finitura a scelta della D.L.; eventuali rinforzi strutturali per l'applicazione di carici pesanti; la protezione del pavimento; eventuali soluzione specifiche in corrispondenza dei giunti strutturali. Il tutto conforme a quanto indicato negli elaborati grafici di progetto, il rispetto della marcatura CE e la Dichiarazione di Produzione di Prodotto DOP per i prodotti di costruzione prevista dal Regolamento n. 305/2011 (UE) e quanto altro necessario per dare il lavoro finito a regola d'arte. Il prezzo è comprensivo di ogni onere relativo inclusi ponteggi di servizio, e ogni altro onere per dare il lavoro finito a regola d'arte. Colore blue lucido da definire computato a parte. | Controsoffitti | Controsoffitti in cartongesso
CE20 - Lavorazioni per inserimento setto acustico Per la realizzazione di pareti in cartongesso e setti con sviluppo fino a soletta, prevedere la demolizione di controsoffitto in quadrotte e in cartongesso (vedi capitolo “Interventi di demolizione e rimozione” del presente capitolato) e realizzazione di fascia di compensazione, come indicato negli elaborati grafici di progetto, in singola lastra di cartongesso standard tipo Knauf GKB(A) su orditura metallica. Avvitate con viti punta chiodo autofilettanti fosfatate poste ad interasse massimo di posate a giunti sfalsati e ad interasse di 600mm. La posa delle lastre avverrà secondo le modalità prescritte nella Norma UNI 11424:2015 e successive modifiche e integrazioni, che specifica le linee guida per l'esecuzione di partizioni mediante sistema con lastre in gesso rivestito. | Controsoffitti | Controsoffitti in cartongesso
controsoffitto cartongesso liscio, RAL Bianco 9010 da definire Fornitura e posa in opera di controsoffitto pendinato in lastre standard in cartongesso tipo "Knauf Lastra GKB" o similare (sp. | Controsoffitti | Controsoffitti in cartongesso
CE01 - controsoffitto cartongesso liscio, RAL Bianco 9010 da definire Fornitura e posa in opera di controsoffitto pendinato in lastre standard in cartongesso tipo "Knauf Lastra GKB" o similare (sp. 12,5 mm) e sottostruttura metallica. Sono compresi e compensati la stuccatura della testa delle viti di fissaggio nonché la stuccatura e sigillatura dei giunti di accostamento delle lastre, eseguita con idoneo stucco previa applicazione di strisce di supporto armato con rete tessile, il taglio e lo sfrido, la realizzazione di fori per l'inserimento di eventuali corpi illuminanti o elementi impiantistici; giunti di dilatazioni con l'idonea finitura a scelta della D.L.; eventuali rinforzi strutturali per l'applicazione di carici pesanti; la protezione del pavimento; eventuali soluzione specifiche in corrispondenza dei giunti strutturali. Il tutto conforme a quanto indicato negli elaborati grafici di progetto, il rispetto della marcatura CE e la Dichiarazione di Produzione di Prodotto DOP per i prodotti di costruzione prevista dal Regolamento n. | Controsoffitti | Controsoffitti in cartongesso
Controsoffitto in cartongesso classe A1 lastra singola, colore bianco RAL 9010 Fornitura e posa in opera di nuovo controsoffitto ribassato, realizzato in lastra singola di cartongesso tipo Knauf A-zero su orditura metallica doppia indipendentemente dal solaio sovrastante. | Controsoffitti | Controsoffitti in cartongesso
CE04 - controsoffitto cartongesso liscio, colore blu lucido da definire (computato a parte) Fornitura e posa in opera di controsoffitto pendinato in lastre standard in cartongesso tipo "Knauf Lastra GKB" o similare (sp. 12,5 mm) e sottostruttura metallica. Sono compresi e compensati la stuccatura della testa delle viti di fissaggio nonché la stuccatura e sigillatura dei giunti di accostamento delle lastre, eseguita con idoneo stucco previa applicazione di strisce di supporto armato con rete tessile, il taglio e lo sfrido, la realizzazione di fori per l'inserimento di eventuali corpi illuminanti o elementi impiantistici; giunti di dilatazioni con l'idonea finitura a scelta della D.L.; eventuali rinforzi strutturali per l'applicazione di carici pesanti; la protezione del pavimento; eventuali soluzione specifiche in corrispondenza dei giunti strutturali. | Controsoffitti | Controsoffitti in cartongesso
Controsoffitto ribassato in lastre di cartongesso A1, isolato su struttura a vista di tetto a falda Fornitura e posa su struttura a vista del tetto a falda di controsoffitto isolato costituito da: Strato isolante in lana di roccia ad alta densità tipo Rockwool FitRock Energy Plus-234, idonei per la possa a intradosso di tetti a falda spessore 100 mm, densità 95 kg/mc, conduttività termica dichiarata λD 0,034, Classe di reazione al fuoco incombustibile A1. Fissati a intradosso dei pannelli metallici di copertura mediante idonei tasselli a taglio termico; Controsoffitto ribassato su orditura metallica doppia indipendentemente dal solaio sovrastante, rivestita in doppia lastra in cartongesso in gesso rinforzato, per la protezione passiva costituito da orditura metallica realizzata con profili Knauf in acciaio zincato DX51D+Z-N-A-C spessore mm 0,6 a norma UNI-EN 10142. Rivestimento delle faccia dell’orditura doppia lastre in gesso rinforzato tipo Knauf Fireboard classificate GM-F, con bordi privi di smussature, composta da un nucleo di gesso rivestito con un velo di speciali fibre di vetro che crea una barriera idonea a impedire cedimenti e rotture anche sotto l’azione del fuoco, spessore: 12,5 mm, classe di reazione al fuoco: A1. La fornitura in opera sarà comprensiva della stuccatura e armatura dei giunti tra le lastre con apposito stucco a base gesso tipo Knauf Fireboard Spachtel e con apposito nastro Knauf in fibra di vetro, la sttuccatura della testa delle viti sarà eseguito con stucco. Sono compresi e compensati gli oneri per la formazione delle opere provvisionali per la esecuzione dell'opere in sicurezza, e successivo smontaggio, la protezione provvisoria di pavimenti e di elementi presenti all’interno dell’area dell’intervento con posa e relativa rimozione finale di appositi teli protettivi, fornitura e posa dell’isolante, il taglio e losfrido dei pannelli mcompreso l’idonea tassellatura su pannelli metallici del tetto a falda, il taglio e lo sfrido delle lastre, la stuccatura dei giunti delle lastre e delle teste delle vite, la realizzazione di fori per l'inserimento di eventuali corpi illuminanti o elementi impiantistici; eventuali soluzioni specifiche in corrispondenza dei giunti strutturali, la verifica ed eventuali lavorazioni aggiuntive nel rispetto delle Norme antisismiche, l'onere di procedere in tempi successivi all'applicazione delle lastre in attesa dell'esecuzione di impianti elettrici e termoidraulici da inserire, la formazione ed il disfacimento dei piani di lavoro interni, così come il rispetto della marcatura CE e la Dichiarazione di Produzione di Prodotto DOP per i prodotti di costruzione prevista dal Regolamento n. | Controsoffitti | Controsoffitti in cartongesso
controsoffitto in cartongesso curvo colore blu colore RAL da definire Fornitura e posa in opera, nelle aree indicate negli elaborati grafici di progetto, di controsoffitto curvo, colore blu colore RAL da campionare e definire, costituito da: Orditura metallica realizzata con profili curvabili Knaufixy GK 30 in lamiera di acciaio puro, DX51D+Z-N-A-C classificazione 1° scelta, zincato a caldo con uno strato di zinco conforme alla norma UNI EN 10346-2009, sagomati a freddo a norma EN 14195 e DIN 18182 per la sottostruttura di sistemi costruttivi a secco e con sagomatura “a spina dorsale” e fustellature a sui lati che alleggeriscono la struttura costituita da profilo a guida a “U” mm 30/28, spessore 0,6mm. Sono compresi e compensati gli oneri per la formazione delle opere provvisionali per la esecuzione dell'opere in sicurezza, e successivo smontaggio, la protezione provvisoria di pavimenti e di elementi presenti all’interno dell’area dell’intervento con posa e relativa rimozione finale di appositi teli protettivi, il taglio e lo sfrido delle lastre, la stuccatura dei giunti delle lastre e delle teste delle vite, la giunzione a regola d’arte con i controsoffitti da compensare, la realizzazione di fori per l'inserimento di eventuali corpi illuminanti o elementi impiantistici, eventuali rinforzi strutturali per l’applicazione di carichi pesanti; eventuali soluzioni specifiche in corrispondenza dei giunti strutturali, gli oneri per la chiusura acustica degli attraversamenti impiantistici di qualsiasi tipo e natura; l'onere di procedere in tempi successivi all'applicazione delle lastre in attesa dell'esecuzione di impianti elettrici e termoidraulici da inserire, l’onere per la verifica ed eventuali lavorazioni aggiuntive riguardanti la posa di elementi non portanti in cartongesso nel rispetto delle NTC 2018, e s.m.i., e delle Norme Sismiche vigenti, la Certificazione e collaudo acustico se richiesti in progetto, così come il rispetto della marcatura CE e la Dichiarazione di Produzione di Prodotto DOP per i prodotti di costruzione prevista dal Regolamento n. 305/2011 (UE) e quanto altro necessario per dare il lavoro finito a regola d'arte. | Controsoffitti | Controsoffitti in cartongesso
CS01 - Controsoffitto in cartongesso classe A1 lastra singola, colore bianco RAL 9010 - Kone Fornitura e posa in opera di nuovo controsoffitto ribassato, realizzato in lastra singola di cartongesso tipo Knauf A-zero su orditura metallica doppia indipendentemente dal solaio sovrastante. Orditura metallica realizzata con profili Knauf in acciaio zincato DX51D+Z-N-A-C spessore mm 0,6 a norma UNI-EN 10142, costituita da: profili perimetrali a “U” 30x28 mm isolati dalla muratura con nastro vinilico monoadesivo Knauf con funzione di taglio acustico dello spessore di mm 3,5 e sigillati con stucco e/o silicone a completo riempimento delle fessure in corrispondenza delle giunzioni perimetrali con le strutture primarie, per il raggiungimento delle prestazioni acustiche richieste. | Controsoffitti | Controsoffitti in cartongesso
Lavorazioni per inserimento setto acustico Per la realizzazione di pareti in cartongesso e setti con sviluppo fino a soletta, prevedere la demolizione di controsoffitto in quadrotte e in cartongesso (vedi capitolo “Interventi di demolizione e rimozione” del presente capitolato) e realizzazione di fascia di compensazione, come indicato negli elaborati grafici di progetto, in singola lastra di cartongesso standard tipo Knauf GKB(A) su orditura metallica. Avvitate con viti punta chiodo autofilettanti fosfatate poste ad interasse massimo di posate a giunti sfalsati e ad interasse di 600mm. La posa delle lastre avverrà secondo le modalità prescritte nella Norma UNI 11424:2015 e successive modifiche e integrazioni, che specifica le linee guida per l'esecuzione di partizioni mediante sistema con lastre in gesso rivestito. E' compresa la stuccatura della testa delle viti di fissaggio nonché la stuccatura e sigillatura dei giunti di accostamento delle lastre, eseguita con idoneo stucco previa applicazione di strisce di supporto armato con rete tessile, la successiva stuccatura della superficie delle lastre in modo da ottenere una superficie pronta per la finitura, la realizzazione di fori per l'inserimento di eventuali corpi illuminanti o elementi impiantistici; eventuali rinforzi strutturali per l'applicazione di carichi pesanti, l' eventuali soluzione specifiche in corrispondenza dei giunti strutturali; il tutto conforme a quanto indicato negli elaborati grafici di progetto, il rispetto della marcatura CE e la Dichiarazione di Produzione di Prodotto DOP per i prodotti di costruzione prevista dal Regolamento n. 305/2011 (UE) e quanto altro necessario per dare il lavoro finito a regola d'arte. | Controsoffitti | Controsoffitti in cartongesso
CE02 - Risanamento controsoffitto in cartongesso esistente Risanamento controsoffitto esistente / o soffitto a vista (che talvolta può essere cartongesso e talvolta a plafone) comprensivo di ogni intervento per ripristinare come as is, ritinteggiare o ritoccare compreso rimozione di parti ammalorate e successiva integrazione con lastre di nuova fornitura, modifica dell'orditura metallica ove necessario, stuccatura dei giunti, rasatura e quanto altro necessario per dare il lavoro ad opera d'arte. Opere di tinteggiatura computate a parte. | Controsoffitti | Controsoffitti in cartongesso
CE10 - Fornitura e posa in opera di controsoffitto pendinato in lastre standard in cartongesso tipo "Knauf Lastra GKB" o similare (sp. 12,5 mm) e sottostruttura metallica con kit antisismico secondo NTC 2018 con D.M. del 17.01.2018 utilizzando raccordo a croce che consente di fissare i controventi al profilo U asolato tramite semplici viti autoperforanti, barra asolata fornita nella lunghezza di 4.000 mm, da tagliare in cantiere e da applicare fra raccordo a croce e staffe di ancoraggio; 3. | Controsoffitti | Controsoffitti in cartongesso
CS01 - Controsoffitto in cartongesso classe A1 lastra singola, colore bianco RAL 9010 - Neulift Fornitura e posa in opera di nuovo controsoffitto ribassato, realizzato in lastra singola di cartongesso tipo Knauf A-zero su orditura metallica doppia indipendentemente dal solaio sovrastante. Orditura metallica realizzata con profili Knauf in acciaio zincato DX51D+Z-N-A-C spessore mm 0,6 a norma UNI-EN 10142, costituita da: profili perimetrali a “U” 30x28 mm isolati dalla muratura con nastro vinilico monoadesivo Knauf con funzione di taglio acustico dello spessore di mm 3,5 e sigillati con stucco e/o silicone a completo riempimento delle fessure in corrispondenza delle giunzioni perimetrali con le strutture primarie, per il raggiungimento delle prestazioni acustiche richieste. Profili portanti a “C” 50x27 mm sia per l’orditura primaria fissata al solaio tramite un adeguato numero di ganci a molla regolabili e pendini, che per l’orditura secondaria, ancorata alla primaria tramite appositi ganci. | Controsoffitti | Controsoffitti in cartongesso
CE04 - Fornitura e posa in opera di controsoffitto pendinato in lastre standard in cartongesso tipo "Knauf Lastra GKB" o similare (sp. | Controsoffitti | Controsoffitti in cartongesso
Controsoffitto ribassato in lastre di cartongesso standard Fornitura e posa di controsoffitto realizzato con sistema tipo Knauf D112, in lastre singole di cartongesso standard tipo Knauf GKB (A), su orditura metallica doppia indipendentemente dal solaio sovrastante costituito da orditura metallica realizzata con profili Knauf in acciaio zincato, spessore mm 0,6, costituita da: profili perimetrali a “U” mm 30x 28 isolati dalla muratura con nastro vinilico monoadesivo con funzione di taglio acustico dello spessore di mm 3,5 e sigillati con stucco e/o silicone a completo riempimento delle fessure in corrispondenza delle giunzioni perimetrali con le strutture primarie, per il raggiungimento delle prestazioni acustiche richieste. Profili portanti a “C” mm 50x27 per l’orditura primaria posta a interasse non superiore a 1000 mm fissata al solaio tramite un adeguato numero di ganci a molla regolabili e pendini. Profili portanti a “C” mm 50x27 per l’orditura secondaria, posta ad interasse non superiore a 500 mm, ancorata alla primaria tramite appositi ganci. Rivestimento delle faccia dell’orditura con lastre in cartongesso standard tipo Knauf GKB (A) dello spessore di mm. 12,5, in gesso rivestito, classe di reazione al fuoco: A2-s1,d0. La fornitura in opera sarà comprensiva della stuccatura dei giunti, degli angoli e delle teste delle viti nonché la stuccatura e sigillatura dei giunti di accostamento delle lastre, eseguita con idoneo stucco previa applicazione di strisce di supporto armato con rete tessile, la successiva stuccatura della superficie delle lastre in modo da ottenere una superficie pronta per la finitura di qualità Q4. Sono compresi e compensati gli oneri per la formazione delle opere provvisionali per la esecuzione dell'opere in sicurezza, e successivo smontaggio, la protezione provvisoria di pavimenti e di elementi presenti all’interno dell’area dell’intervento con posa e relativa rimozione finale di appositi teli protettivi, il taglio e lo sfrido delle lastre, la stuccatura dei giunti delle lastre e delle teste delle vite, la formazioni di scuretti perimetrali se previsti in progetto, la realizzazione di fori per l'inserimento di eventuali corpi illuminanti o elementi impiantistici; la giunzione a regola d’arte con i controsoffitti da compensare, eventuali rinforzi strutturali per l'applicazione di carici pesanti; eventuali soluzioni specifiche in corrispondenza dei giunti strutturali, la verifica ed eventuali lavorazioni aggiuntive nel rispetto delle Norme antisismiche, gli oneri per la chiusura acustica degli attraversamenti impiantistici di qualsiasi tipo e natura; l'onere di procedere in tempi successivi all'applicazione delle lastre in attesa dell'esecuzione di impianti elettrici e termoidraulici da inserire, la formazione ed il disfacimento dei piani di lavoro interni, così come il rispetto della marcatura CE e la Dichiarazione di Produzione di Prodotto DOP per i prodotti di costruzione prevista dal Regolamento n. | Controsoffitti | Controsoffitti in cartongesso
Controsoffitto a membrana EI60 in doppia lastra Fornitura e posa in opera, nelle aree indicate negli elaborati grafici di progetto, di controsoffitto a membrana realizzato con sistema tipo Knauf D113, atto a garantire una resistenza al fuoco EI 60, rapporto di classificazione 06/32301547-2, Laboratorio Applus, data di emissione 15/01/2007, norme di riferimento EN 1363-1 e EN 1364-2, ad orditura metallica doppia non sovrapposta, costituito da: Orditura metallica realizzata con profili Knauf in acciaio zincato DX51D+Z-N-A-C spessore mm 0,6 a norma UNI EN 10346, costituita da profili perimetrali a “U” mm 30/27/30; profili primari a “C” mm 27/60/27 posti ad interasse di 1200mm, profili secondari a “C” mm 27/60/27 posti ad interasse di 400mm e giunto di unione ortogonale a raso C60/27. I profili saranno conformi alla norma armonizzata EN 14195 riguardante “Profili per Sistemi in Lastre in Gesso Rivestito” con attestato di conformità CE, in classe A1 di reazione al fuoco, prodotti secondo il sistema di qualità UNI-EN-ISO 9001-2000, con produzione certificata da ICMQ. Nel prezzo si intendono compresi e compensati gli oneri per la formazione delle opere provvisionali per la esecuzione dell'opere in sicurezza, e successivo smontaggio, la protezione provvisoria di pavimenti e di elementi presenti all’interno dell’area dell’intervento con posa e relativa rimozione finale di appositi teli protettivi, il taglio e lo sfrido delle lastre, la stuccatura dei giunti delle lastre e delle teste delle vite, la giunzione a regola d’arte con i controsoffitti da compensare, la realizzazione di fori per l'inserimento di eventuali corpi illuminanti o elementi impiantistici, l’inserimento di eventuale botola d’ispezione EI60, i rinforzi strutturali necessari per l'applicazione di carici pesanti, l’onere per la sigillatura EI tra controsoffitto e pareti perimetrali con soluzioni idonee a garantire la resistenza la fuoco, gli oneri per la chiusura REI degli attraversamenti impiantistici di qualsiasi tipo e natura, gli oneri per le certificazioni, documentazione tecnica e modulistica necessarie per il rilascio del Certificato di Prevenzione Incendi per Controsoffitti a Membrana EI 60, eventuali soluzioni specifiche in corrispondenza dei giunti strutturali, gli oneri per la chiusura acustica degli attraversamenti impiantistici di qualsiasi tipo e natura; l'onere di procedere in tempi successivi all'applicazione delle lastre in attesa dell'esecuzione di impianti elettrici e termoidraulici da inserire, l’onere per la verifica ed eventuali lavorazioni aggiuntive riguardanti la posa di elementi non portanti in cartongesso nel rispetto delle NTC 2018, e s.m.i., e delle Norme Sismiche vigenti, la Certificazione e collaudo acustico se richiesti in progetto, così come il rispetto della marcatura CE e la Dichiarazione di Produzione di Prodotto DOP per i prodotti di costruzione prevista dal Regolamento n. 305/2011 (UE) e quanto altro necessario per dare il lavoro finito a regola d'arte. | Controsoffitti | Controsoffitti in cartongesso
controsoffitto cartongesso liscio, RAL Bianco 9010 da definire Fornitura e posa in opera di controsoffitto pendinato in lastre standard in cartongesso tipo "Knauf Lastra GKB" o similare (sp. 12,5 mm) e sottostruttura metallica. Sono compresi e compensati la stuccatura della testa delle viti di fissaggio nonché la stuccatura e sigillatura dei giunti di accostamento delle lastre, eseguita con idoneo stucco previa applicazione di strisce di supporto armato con rete tessile, il taglio e lo sfrido, la realizzazione di fori per l'inserimento di eventuali corpi illuminanti o elementi impiantistici; giunti di dilatazioni con l'idonea finitura a scelta della D.L.; eventuali rinforzi strutturali per l'applicazione di carici pesanti; la protezione del pavimento; eventuali soluzione specifiche in corrispondenza dei giunti strutturali. Il tutto conforme a quanto indicato negli elaborati grafici di progetto, il rispetto della marcatura CE e la Dichiarazione di Produzione di Prodotto DOP per i prodotti di costruzione prevista dal Regolamento n. 305/2011 (UE) e quanto altro necessario per dare il lavoro finito a regola d'arte. | Controsoffitti | Controsoffitti in cartongesso
controsoffitto cartongesso liscio, RAL Bianco 9010 da definire Fornitura e posa in opera di controsoffitto pendinato in lastre standard in cartongesso tipo "Knauf Lastra GKB" o similare (sp. 12,5 mm) e sottostruttura metallica. Sono compresi e compensati la stuccatura della testa delle viti di fissaggio nonché la stuccatura e sigillatura dei giunti di accostamento delle lastre, eseguita con idoneo stucco previa applicazione di strisce di supporto armato con rete tessile, il taglio e lo sfrido, la realizzazione di fori per l'inserimento di eventuali corpi illuminanti o elementi impiantistici; giunti di dilatazioni con l'idonea finitura a scelta della D.L.; eventuali rinforzi strutturali per l'applicazione di carici pesanti; la protezione del pavimento; eventuali soluzione specifiche in corrispondenza dei giunti strutturali. Il tutto conforme a quanto indicato negli elaborati grafici di progetto, il rispetto della marcatura CE e la Dichiarazione di Produzione di Prodotto DOP per i prodotti di costruzione prevista dal Regolamento n. | Controsoffitti | Controsoffitti in cartongesso
controsoffitto cartongesso liscio, con tinteggiatura per ambienti umidi (computato a parte) Fornitura e posa in opera di controsoffitto pendinato in lastre standard in cartongesso tipo "Knauf Lastra GKB" o similare (sp. 12,5 mm) e sottostruttura metallica. Sono compresi e compensati la stuccatura della testa delle viti di fissaggio nonché la stuccatura e sigillatura dei giunti di accostamento delle lastre, eseguita con idoneo stucco previa applicazione di strisce di supporto armato con rete tessile, il taglio e lo sfrido, la realizzazione di fori per l'inserimento di eventuali corpi illuminanti o elementi impiantistici; giunti di dilatazioni con l'idonea finitura a scelta della D.L.; eventuali rinforzi strutturali per l'applicazione di carici pesanti; la protezione del pavimento; eventuali soluzione specifiche in corrispondenza dei giunti strutturali. Il tutto conforme a quanto indicato negli elaborati grafici di progetto, il rispetto della marcatura CE e la Dichiarazione di Produzione di Prodotto DOP per i prodotti di costruzione prevista dal Regolamento n. 305/2011 (UE) e quanto altro necessario per dare il lavoro finito a regola d'arte | Controsoffitti | Controsoffitti in cartongesso
Controsoffitto a membrana EI60 in doppia lastra Fornitura e posa in opera, nelle aree indicate negli elaborati grafici di progetto, di controsoffitto a membrana realizzato con sistema tipo Knauf D113, atto a garantire una resistenza al fuoco EI 60, rapporto di classificazione 06/32301547-2, Laboratorio Applus, data di emissione 15/01/2007, norme di riferimento EN 1363-1 e EN 1364-2, ad orditura metallica doppia non sovrapposta, costituito da: Orditura metallica realizzata con profili Knauf in acciaio zincato DX51D+Z-N-A-C spessore mm 0,6 a norma UNI EN 10346, costituita da profili perimetrali a “U” mm 30/27/30; profili primari a “C” mm 27/60/27 posti ad interasse di 1200mm, profili secondari a “C” mm 27/60/27 posti ad interasse di 400mm e giunto di unione ortogonale a raso C60/27. I profili saranno conformi alla norma armonizzata EN 14195 riguardante “Profili per Sistemi in Lastre in Gesso Rivestito” con attestato di conformità CE, in classe A1 di reazione al fuoco, prodotti secondo il sistema di qualità UNI-EN-ISO 9001-2000, con produzione certificata da ICMQ. | Controsoffitti | Controsoffitti in cartongesso
CE01 - controsoffitto cartongesso liscio, RAL Bianco 9010 da definire Fornitura e posa in opera di controsoffitto pendinato in lastre standard in cartongesso tipo "Knauf Lastra GKB" o similare (sp. 12,5 mm) e sottostruttura metallica. Sono compresi e compensati la stuccatura della testa delle viti di fissaggio nonché la stuccatura e sigillatura dei giunti di accostamento delle lastre, eseguita con idoneo stucco previa applicazione di strisce di supporto armato con rete tessile, il taglio e lo sfrido, la realizzazione di fori per l'inserimento di eventuali corpi illuminanti o elementi impiantistici; giunti di dilatazioni con l'idonea finitura a scelta della D.L.; eventuali rinforzi strutturali per l'applicazione di carici pesanti; la protezione del pavimento; eventuali soluzione specifiche in corrispondenza dei giunti strutturali. Il tutto conforme a quanto indicato negli elaborati grafici di progetto, il rispetto della marcatura CE e la Dichiarazione di Produzione di Prodotto DOP per i prodotti di costruzione prevista dal Regolamento n. 305/2011 (UE) e quanto altro necessario per dare il lavoro finito a regola d'arte. Il prezzo è comprensivo di ogni onere relativo inclusi ponteggi di servizio, e ogni altro onere per dare il lavoro finito a regola d'arte. | Controsoffitti | Controsoffitti in cartongesso
CE02 - Fornitura e posa in opera di controsoffitto pendinato in lastre in cartongesso per ambienti umidi tipo "Knauf Lastra GKI" o similare (sp. 12,5 mm) e sottostruttura metallica con kit antisismico secondo NTC 2018 con D.M. del 17.01.2018 utilizzando raccordo a croce che consente di fissare i controventi al profilo U asolato tramite semplici viti autoperforanti, barra asolata fornita nella lunghezza di 4.000 mm, da tagliare in cantiere e da applicare fra raccordo a croce e staffe di ancoraggio; 3. staffe a solaio (l'incidenza del kit, circa 1 pz per ogni 6 mq). Sono compresi e compensati la stuccatura della testa delle viti di fissaggio nonché la stuccatura e sigillatura dei giunti di accostamento delle lastre, eseguita con idoneo stucco previa applicazione di strisce di supporto armato con rete tessile, il taglio e lo sfrido, la realizzazione di fori per l'inserimento di eventuali corpi illuminanti o elementi impiantistici, la protezione del pavimento,così come il rispetto della marcatura CE e la Dichiarazione di Produzione di Prodotto DOP per i prodotti di costruzione prevista dal Regolamento n. 305/2011 (UE), la pulizia finale con allontanamento dei materiali di risulta e ogni altra opera necessaria a dare l'opera finita a regola d'arte. | Controsoffitti | Controsoffitti in cartongesso
CE01 - Controsoffitto ribassato in lastre di cartongesso standard Fornitura e posa di controsoffitto realizzato con sistema tipo Knauf D112, in lastre singole di cartongesso standard tipo Knauf GKB (A), su orditura metallica doppia indipendentemente dal solaio sovrastante costituito da orditura metallica realizzata con profili Knauf in acciaio zincato, spessore mm 0,6, costituita da: profili perimetrali a “U” mm 30x 28 isolati dalla muratura con nastro vinilico monoadesivo con funzione di taglio acustico dello spessore di mm 3,5 e sigillati con stucco e/o silicone a completo riempimento delle fessure in corrispondenza delle giunzioni perimetrali con le strutture primarie, per il raggiungimento delle prestazioni acustiche richieste. Profili portanti a “C” mm 50x27 per l’orditura primaria posta a interasse non superiore a 1000 mm fissata al solaio tramite un adeguato numero di ganci a molla regolabili e pendini. Profili portanti a “C” mm 50x27 per l’orditura secondaria, posta ad interasse non superiore a 500 mm, ancorata alla primaria tramite appositi ganci. Rivestimento delle faccia dell’orditura con lastre in cartongesso standard tipo Knauf GKB (A) dello spessore di mm. 12,5, in gesso rivestito, classe di reazione al fuoco: A2-s1,d0. | Controsoffitti | Controsoffitti in cartongesso
CE01 - Controsoffitto ribassato in lastre di cartongesso standard Fornitura e posa di controsoffitto realizzato con sistema tipo Knauf D112, in lastre singole di cartongesso standard tipo Knauf GKB (A), su orditura metallica doppia indipendentemente dal solaio sovrastante costituito da orditura metallica realizzata con profili Knauf in acciaio zincato, spessore mm 0,6, costituita da: profili perimetrali a “U” mm 30x 28 isolati dalla muratura con nastro vinilico monoadesivo con funzione di taglio acustico dello spessore di mm 3,5 e sigillati con stucco e/o silicone a completo riempimento delle fessure in corrispondenza delle giunzioni perimetrali con le strutture primarie, per il raggiungimento delle prestazioni acustiche richieste. Profili portanti a “C” mm 50x27 per l’orditura primaria posta a interasse non superiore a 1000 mm fissata al solaio tramite un adeguato numero di ganci a molla regolabili e pendini. Profili portanti a “C” mm 50x27 per l’orditura secondaria, posta ad interasse non superiore a 500 mm, ancorata alla primaria tramite appositi ganci. Rivestimento delle faccia dell’orditura con lastre in cartongesso standard tipo Knauf GKB (A) dello spessore di mm. 12,5, in gesso rivestito, classe di reazione al fuoco: A2-s1,d0. La fornitura in opera sarà comprensiva della stuccatura dei giunti, degli angoli e delle teste delle viti nonché la stuccatura e sigillatura dei giunti di accostamento delle lastre, eseguita con idoneo stucco previa applicazione di strisce di supporto armato con rete tessile, la successiva stuccatura della superficie delle lastre in modo da ottenere una superficie pronta per la finitura di qualità Q4. Sono compresi e compensati gli oneri per la formazione delle opere provvisionali per la esecuzione dell'opere in sicurezza, e successivo smontaggio, la protezione provvisoria di pavimenti e di elementi presenti all’interno dell’area dell’intervento con posa e relativa rimozione finale di appositi teli protettivi, il taglio e lo sfrido delle lastre, la stuccatura dei giunti delle lastre e delle teste delle vite, la formazioni di scuretti perimetrali se previsti in progetto, la realizzazione di fori per l'inserimento di eventuali corpi illuminanti o elementi impiantistici; la giunzione a regola d’arte con i controsoffitti da compensare, eventuali rinforzi strutturali per l'applicazione di carici pesanti; eventuali soluzioni specifiche in corrispondenza dei giunti strutturali, la verifica ed eventuali lavorazioni aggiuntive nel rispetto delle Norme antisismiche, gli oneri per la chiusura acustica degli attraversamenti impiantistici di qualsiasi tipo e natura; l'onere di procedere in tempi successivi all'applicazione delle lastre in attesa dell'esecuzione di impianti elettrici e termoidraulici da inserire, la formazione ed il disfacimento dei piani di lavoro interni, così come il rispetto della marcatura CE e la Dichiarazione di Produzione di Prodotto DOP per i prodotti di costruzione prevista dal Regolamento n. 305/2011 (UE) e quanto altro necessario per dare il lavoro finito a regola d'arte. | Controsoffitti | Controsoffitti in cartongesso
CS01 - Controsoffitto in cartongesso classe A1 lastra singola, colore bianco RAL 9010 - Neulift Fornitura e posa in opera di nuovo controsoffitto ribassato, realizzato in lastra singola di cartongesso tipo Knauf A-zero su orditura metallica doppia indipendentemente dal solaio sovrastante. Orditura metallica realizzata con profili Knauf in acciaio zincato DX51D+Z-N-A-C spessore mm 0,6 a norma UNI-EN 10142, costituita da: profili perimetrali a “U” 30x28 mm isolati dalla muratura con nastro vinilico monoadesivo Knauf con funzione di taglio acustico dello spessore di mm 3,5 e sigillati con stucco e/o silicone a completo riempimento delle fessure in corrispondenza delle giunzioni perimetrali con le strutture primarie, per il raggiungimento delle prestazioni acustiche richieste. Profili portanti a “C” 50x27 mm sia per l’orditura primaria fissata al solaio tramite un adeguato numero di ganci a molla regolabili e pendini, che per l’orditura secondaria, ancorata alla primaria tramite appositi ganci. I profili saranno conformi alla norma armonizzata EN 14195 riguardante “Profili per Sistemi in Lastre in Gesso Rivestito” con attestato di conformità CE, in classe A1 di reazione al fuoco, prodotti secondo il sistema di qualità UNI-EN-ISO 9001-2000, con produzione certificata da ICMQ. Sono compresi e compensati gli oneri per la formazione delle opere provvisionali per la esecuzione dell'opere in sicurezza, e successivo smontaggio, la protezione provvisoria di pavimenti e di elementi presenti all’interno dell’area dell’intervento con posa e relativa rimozione finale di appositi teli protettivi; il taglio e lo sfrido delle lastre, la stuccatura dei giunti delle lastre e delle teste delle vite, la formazioni di scuretti perimetrali se previsti in progetto, la realizzazione di fori per l'inserimento di eventuali corpi illuminanti o elementi impiantistici, eventuali rinforzi strutturali per l'applicazione di carici pesanti; eventuali soluzioni specifiche in corrispondenza dei giunti strutturali, gli oneri per la chiusura acustica degli attraversamenti impiantistici di qualsiasi tipo e natura; l'onere di procedere in tempi successivi all'applicazione delle lastre in attesa dell'esecuzione di impianti elettrici e termoidraulici da inserire, la Certificazione e collaudo acustico se richiesti in progetto, così come il rispetto della marcatura CE e la Dichiarazione di Produzione di Prodotto DOP per i prodotti di costruzione prevista dal Regolamento n. | Controsoffitti | Controsoffitti in cartongesso
CE20 - Lavorazioni per inserimento setto acustico Per la realizzazione di pareti in cartongesso e setti con sviluppo fino a soletta, prevedere la demolizione di controsoffitto in quadrotte e in cartongesso (vedi capitolo “Interventi di demolizione e rimozione” del presente capitolato) e realizzazione di fascia di compensazione, come indicato negli elaborati grafici di progetto, in singola lastra di cartongesso standard tipo Knauf GKB(A) su orditura metallica. Avvitate con viti punta chiodo autofilettanti fosfatate poste ad interasse massimo di posate a giunti sfalsati e ad interasse di 600mm. La posa delle lastre avverrà secondo le modalità prescritte nella Norma UNI 11424:2015 e successive modifiche e integrazioni, che specifica le linee guida per l'esecuzione di partizioni mediante sistema con lastre in gesso rivestito. E' compresa la stuccatura della testa delle viti di fissaggio nonché la stuccatura e sigillatura dei giunti di accostamento delle lastre, eseguita con idoneo stucco previa applicazione di strisce di supporto armato con rete tessile, la successiva stuccatura della superficie delle lastre in modo da ottenere una superficie pronta per la finitura, la realizzazione di fori per l'inserimento di eventuali corpi illuminanti o elementi impiantistici; eventuali rinforzi strutturali per l'applicazione di carichi pesanti, l' eventuali soluzione specifiche in corrispondenza dei giunti strutturali; il tutto conforme a quanto indicato negli elaborati grafici di progetto, il rispetto della marcatura CE e la Dichiarazione di Produzione di Prodotto DOP per i prodotti di costruzione prevista dal Regolamento n. 305/2011 (UE) e quanto altro necessario per dare il lavoro finito a regola d'arte. | Controsoffitti | Controsoffitti in cartongesso
CE10 - Fornitura e posa in opera di controsoffitto pendinato in lastre standard in cartongesso tipo "Knauf Lastra GKB" o similare (sp. | Controsoffitti | Controsoffitti in cartongesso
CE01 - Controsoffitto ribassato in lastre di cartongesso standard Fornitura e posa di controsoffitto realizzato con sistema tipo Knauf D112, in lastre singole di cartongesso standard tipo Knauf GKB (A), su orditura metallica doppia indipendentemente dal solaio sovrastante costituito da orditura metallica realizzata con profili Knauf in acciaio zincato, spessore mm 0,6, costituita da: profili perimetrali a “U” mm 30x 28 isolati dalla muratura con nastro vinilico monoadesivo con funzione di taglio acustico dello spessore di mm 3,5 e sigillati con stucco e/o silicone a completo riempimento delle fessure in corrispondenza delle giunzioni perimetrali con le strutture primarie, per il raggiungimento delle prestazioni acustiche richieste. Profili portanti a “C” mm 50x27 per l’orditura primaria posta a interasse non superiore a 1000 mm fissata al solaio tramite un adeguato numero di ganci a molla regolabili e pendini. Profili portanti a “C” mm 50x27 per l’orditura secondaria, posta ad interasse non superiore a 500 mm, ancorata alla primaria tramite appositi ganci. | Controsoffitti | Controsoffitti in cartongesso
CE04 - controsoffitto cartongesso liscio, colore blu lucido da definire (computato a parte) Fornitura e posa in opera di controsoffitto pendinato in lastre standard in cartongesso tipo "Knauf Lastra GKB" o similare (sp. | Controsoffitti | Controsoffitti in cartongesso
Struttura metallica per controsoffitti in cartongesso, realizzata con profilati zincati dello spessore di 0,6 mm, costituita da: Struttura con orditura primaria posta ad interasse di cm. 60 o 80. | Controsoffitti | Controsoffitti in cartongesso
CE20 - Lavorazioni per inserimento setto acustico Per la realizzazione di pareti in cartongesso e setti con sviluppo fino a soletta, prevedere la demolizione di controsoffitto in quadrotte e in cartongesso (vedi capitolo “Interventi di demolizione e rimozione” del presente capitolato) e realizzazione di fascia di compensazione, come indicato negli elaborati grafici di progetto, in singola lastra di cartongesso standard tipo Knauf GKB(A) su orditura metallica. | Controsoffitti | Controsoffitti in cartongesso
controsoffitto in cartongesso curvo colore blu colore RAL da definire Fornitura e posa in opera, nelle aree indicate negli elaborati grafici di progetto, di controsoffitto curvo, colore blu colore RAL da campionare e definire, costituito da: Orditura metallica realizzata con profili curvabili Knaufixy GK 30 in lamiera di acciaio puro, DX51D+Z-N-A-C classificazione 1° scelta, zincato a caldo con uno strato di zinco conforme alla norma UNI EN 10346-2009, sagomati a freddo a norma EN 14195 e DIN 18182 per la sottostruttura di sistemi costruttivi a secco e con sagomatura “a spina dorsale” e fustellature a sui lati che alleggeriscono la struttura costituita da profilo a guida a “U” mm 30/28, spessore 0,6mm. Sono compresi e compensati gli oneri per la formazione delle opere provvisionali per la esecuzione dell'opere in sicurezza, e successivo smontaggio, la protezione provvisoria di pavimenti e di elementi presenti all’interno dell’area dell’intervento con posa e relativa rimozione finale di appositi teli protettivi, il taglio e lo sfrido delle lastre, la stuccatura dei giunti delle lastre e delle teste delle vite, la giunzione a regola d’arte con i controsoffitti da compensare, la realizzazione di fori per l'inserimento di eventuali corpi illuminanti o elementi impiantistici, eventuali rinforzi strutturali per l’applicazione di carichi pesanti; eventuali soluzioni specifiche in corrispondenza dei giunti strutturali, gli oneri per la chiusura acustica degli attraversamenti impiantistici di qualsiasi tipo e natura; l'onere di procedere in tempi successivi all'applicazione delle lastre in attesa dell'esecuzione di impianti elettrici e termoidraulici da inserire, l’onere per la verifica ed eventuali lavorazioni aggiuntive riguardanti la posa di elementi non portanti in cartongesso nel rispetto delle NTC 2018, e s.m.i., e delle Norme Sismiche vigenti, la Certificazione e collaudo acustico se richiesti in progetto, così come il rispetto della marcatura CE e la Dichiarazione di Produzione di Prodotto DOP per i prodotti di costruzione prevista dal Regolamento n. 305/2011 (UE) e quanto altro necessario per dare il lavoro finito a regola d'arte. | Controsoffitti | Controsoffitti in cartongesso
CE01 - Controsoffitto ribassato in lastre di cartongesso standard Fornitura e posa di controsoffitto realizzato con sistema tipo Knauf D112, in lastre singole di cartongesso standard tipo Knauf GKB (A), su orditura metallica doppia indipendentemente dal solaio sovrastante costituito da orditura metallica realizzata con profili Knauf in acciaio zincato, spessore mm 0,6, costituita da: profili perimetrali a “U” mm 30x 28 isolati dalla muratura con nastro vinilico monoadesivo con funzione di taglio acustico dello spessore di mm 3,5 e sigillati con stucco e/o silicone a completo riempimento delle fessure in corrispondenza delle giunzioni perimetrali con le strutture primarie, per il raggiungimento delle prestazioni acustiche richieste. Profili portanti a “C” mm 50x27 per l’orditura primaria posta a interasse non superiore a 1000 mm fissata al solaio tramite un adeguato numero di ganci a molla regolabili e pendini. Profili portanti a “C” mm 50x27 per l’orditura secondaria, posta ad interasse non superiore a 500 mm, ancorata alla primaria tramite appositi ganci. Rivestimento delle faccia dell’orditura con lastre in cartongesso standard tipo Knauf GKB (A) dello spessore di mm. 12,5, in gesso rivestito, classe di reazione al fuoco: A2-s1,d0. La fornitura in opera sarà comprensiva della stuccatura dei giunti, degli angoli e delle teste delle viti nonché la stuccatura e sigillatura dei giunti di accostamento delle lastre, eseguita con idoneo stucco previa applicazione di strisce di supporto armato con rete tessile, la successiva stuccatura della superficie delle lastre in modo da ottenere una superficie pronta per la finitura di qualità Q4. Sono compresi e compensati gli oneri per la formazione delle opere provvisionali per la esecuzione dell'opere in sicurezza, e successivo smontaggio, la protezione provvisoria di pavimenti e di elementi presenti all’interno dell’area dell’intervento con posa e relativa rimozione finale di appositi teli protettivi, il taglio e lo sfrido delle lastre, la stuccatura dei giunti delle lastre e delle teste delle vite, la formazioni di scuretti perimetrali se previsti in progetto, la realizzazione di fori per l'inserimento di eventuali corpi illuminanti o elementi impiantistici; la giunzione a regola d’arte con i controsoffitti da compensare, eventuali rinforzi strutturali per l'applicazione di carici pesanti; eventuali soluzioni specifiche in corrispondenza dei giunti strutturali, la verifica ed eventuali lavorazioni aggiuntive nel rispetto delle Norme antisismiche, gli oneri per la chiusura acustica degli attraversamenti impiantistici di qualsiasi tipo e natura; l'onere di procedere in tempi successivi all'applicazione delle lastre in attesa dell'esecuzione di impianti elettrici e termoidraulici da inserire, la formazione ed il disfacimento dei piani di lavoro interni, così come il rispetto della marcatura CE e la Dichiarazione di Produzione di Prodotto DOP per i prodotti di costruzione prevista dal Regolamento n. 305/2011 (UE) e quanto altro necessario per dare il lavoro finito a regola d'arte. | Controsoffitti | Controsoffitti in cartongesso
controsoffitto cartongesso liscio, colore verde lucida RAL da definire Fornitura e posa in opera di controsoffitto pendinato in lastre standard in cartongesso tipo "Knauf Lastra GKB" o similare (sp. 12,5 mm), e sottostruttura metallica, colore verde lucida RAL da definire. Sono compresi e compensati la stuccatura della testa delle viti di fissaggio nonché la stuccatura e sigillatura dei giunti di accostamento delle lastre, eseguita con idoneo stucco previa applicazione di strisce di supporto armato con rete tessile, il taglio e lo sfrido, la realizzazione di fori per l'inserimento di eventuali corpi illuminanti o elementi impiantistici; giunti di dilatazioni con l'idonea finitura a scelta della D.L.; eventuali rinforzi strutturali per l'applicazione di carici pesanti; la protezione del pavimento; eventuali soluzione specifiche in corrispondenza dei giunti strutturali. | Controsoffitti | Controsoffitti in cartongesso
CE09 - controsoffitto cartongesso liscio, con tinteggiatura per ambienti umidi (computato a parte) Fornitura e posa in opera di controsoffitto pendinato in lastre standard in cartongesso tipo "Knauf Lastra GKB" o similare (sp | Controsoffitti | Controsoffitti in cartongesso
CE01 - controsoffitto cartongesso liscio, RAL Bianco 9010 da definire Fornitura e posa in opera di controsoffitto pendinato in lastre standard in cartongesso tipo "Knauf Lastra GKB" o similare (sp. 12,5 mm) e sottostruttura metallica. Sono compresi e compensati la stuccatura della testa delle viti di fissaggio nonché la stuccatura e sigillatura dei giunti di accostamento delle lastre, eseguita con idoneo stucco previa applicazione di strisce di supporto armato con rete tessile, il taglio e lo sfrido, la realizzazione di fori per l'inserimento di eventuali corpi illuminanti o elementi impiantistici; giunti di dilatazioni con l'idonea finitura a scelta della D.L.; eventuali rinforzi strutturali per l'applicazione di carici pesanti; la protezione del pavimento; eventuali soluzione specifiche in corrispondenza dei giunti strutturali. Il tutto conforme a quanto indicato negli elaborati grafici di progetto, il rispetto della marcatura CE e la Dichiarazione di Produzione di Prodotto DOP per i prodotti di costruzione prevista dal Regolamento n. 305/2011 (UE) e quanto altro necessario per dare il lavoro finito a regola d'arte. Il prezzo è comprensivo di ogni onere relativo inclusi ponteggi di servizio, e ogni altro onere per dare il lavoro finito a regola d'arte. | Controsoffitti | Controsoffitti in cartongesso
Controsoffitto a membrana EI60 in doppia lastra Fornitura e posa in opera, nelle aree indicate negli elaborati grafici di progetto, di controsoffitto a membrana realizzato con sistema tipo Knauf D113, atto a garantire una resistenza al fuoco EI 60, rapporto di classificazione 06/32301547-2, Laboratorio Applus, data di emissione 15/01/2007, norme di riferimento EN 1363-1 e EN 1364-2, ad orditura metallica doppia non sovrapposta, costituito da: Orditura metallica realizzata con profili Knauf in acciaio zincato DX51D+Z-N-A-C spessore mm 0,6 a norma UNI EN 10346, costituita da profili perimetrali a “U” mm 30/27/30; profili primari a “C” mm 27/60/27 posti ad interasse di 1200mm, profili secondari a “C” mm 27/60/27 posti ad interasse di 400mm e giunto di unione ortogonale a raso C60/27. | Controsoffitti | Controsoffitti in cartongesso
Fornitura e posa in opera di controsoffitto pendinato in lastre standard in cartongesso tipo "Knauf Lastra GKB" o similare (sp. 12,5 mm) e sottostruttura metallica con Kit di sospensione per altezze fino a 2 m. | Controsoffitti | Controsoffitti in cartongesso
controsoffitto cartongesso liscio, con tinteggiatura per ambienti umidi (computato a parte) Fornitura e posa in opera di controsoffitto pendinato in lastre standard in cartongesso tipo "Knauf Lastra GKB" o similare (sp | Controsoffitti | Controsoffitti in cartongesso
CE20 - Lavorazioni per inserimento setto acustico Per la realizzazione di pareti in cartongesso e setti con sviluppo fino a soletta, prevedere la demolizione di controsoffitto in quadrotte e in cartongesso (vedi capitolo “Interventi di demolizione e rimozione” del presente capitolato) e realizzazione di fascia di compensazione, come indicato negli elaborati grafici di progetto, in singola lastra di cartongesso standard tipo Knauf GKB(A) su orditura metallica. | Controsoffitti | Controsoffitti in cartongesso
CS03 - Controsoffitto ribassato per locali umidi in lastra singola di cartongesso, H. 240 cm da terra, colore bianco RAL 9010 - Neulift Fornitura e posa in opera di controsoffitto ribassato realizzato con sistema tipo Knauf D112, in lastra singola di cartongesso tipo Knauf GKI (H), con H di pendinatura al solaio variabile e come indicato negli elaborati grafici di progetto (H 270 cm), su orditura metallica doppia indipendente dal solaio sovrastante, costituito da: Orditura metallica realizzata con profili Knauf in acciaio zincato DX51D+Z-N-A-C spessore mm 0,6 a norma UNI-EN 10142, costituita da: profili perimetrali a “U” 30x28 mm isolati dalla muratura con nastro vinilico monoadesivo Knauf con funzione di taglio acustico dello spessore di 3,5mm e sigillati con stucco e/o silicone a completo riempimento delle fessure in corrispondenza delle giunzioni perimetrali con le strutture primarie, per il raggiungimento delle prestazioni acustiche richieste. Profili portanti a “C” 50x27 mm sia per l’orditura primaria fissata al solaio tramite un adeguato numero di ganci a molla regolabili e pendini, che per l’orditura secondaria, ancorata alla primaria tramite appositi ganci. Sono compresi e compensati gli oneri per la formazione delle opere provvisionali per la esecuzione dell'opere in sicurezza, e successivo smontaggio, la preparazione delle superficie da proteggere; il taglio e lo sfrido delle lastre, la stuccatura dei giunti delle lastre e delle teste delle vite, la formazioni di scuretti perimetrali se previsti in progetto, la realizzazione di fori per l'inserimento di eventuali corpi illuminanti o elementi impiantistici, eventuali rinforzi strutturali per l'applicazione di carici pesanti; eventuali soluzioni specifiche in corrispondenza dei giunti strutturali, gli oneri per la chiusura acustica degli attraversamenti impiantistici di qualsiasi tipo e natura; l'onere di procedere in tempi successivi all'applicazione delle lastre in attesa dell'esecuzione di impianti elettrici e termoidraulici da inserire, la Certificazione e collaudo acustico se richiesti in progetto, la formazione ed il disfacimento dei piani di lavoro interni, cosi come il rispetto della marcatura CE e la Dichiarazione di Produzione di Prodotto DOP per i prodotti di costruzione prevista dal Regolamento n. | Controsoffitti | Controsoffitti in cartongesso
Controsoffitto a membrana EI60 in doppia lastra Fornitura e posa in opera, nelle aree indicate negli elaborati grafici di progetto, di controsoffitto a membrana realizzato con sistema tipo Knauf D113, atto a garantire una resistenza al fuoco EI 60, rapporto di classificazione 06/32301547-2, Laboratorio Applus, data di emissione 15/01/2007, norme di riferimento EN 1363-1 e EN 1364-2, ad orditura metallica doppia non sovrapposta, costituito da: Orditura metallica realizzata con profili Knauf in acciaio zincato DX51D+Z-N-A-C spessore mm 0,6 a norma UNI EN 10346, costituita da profili perimetrali a “U” mm 30/27/30; profili primari a “C” mm 27/60/27 posti ad interasse di 1200mm, profili secondari a “C” mm 27/60/27 posti ad interasse di 400mm e giunto di unione ortogonale a raso C60/27. | Controsoffitti | Controsoffitti in cartongesso
CE09 - controsoffitto cartongesso liscio, con tinteggiatura per ambienti umidi (computato a parte) Fornitura e posa in opera di controsoffitto pendinato in lastre standard in cartongesso tipo "Knauf Lastra GKB" o similare (sp | Controsoffitti | Controsoffitti in cartongesso
CE01 - Controsoffitto ribassato in lastre di cartongesso standard Fornitura e posa di controsoffitto realizzato con sistema tipo Knauf D112, in lastre singole di cartongesso standard tipo Knauf GKB (A), su orditura metallica doppia indipendentemente dal solaio sovrastante costituito da orditura metallica realizzata con profili Knauf in acciaio zincato, spessore mm 0,6, costituita da: profili perimetrali a “U” mm 30x 28 isolati dalla muratura con nastro vinilico monoadesivo con funzione di taglio acustico dello spessore di mm 3,5 e sigillati con stucco e/o silicone a completo riempimento delle fessure in corrispondenza delle giunzioni perimetrali con le strutture primarie, per il raggiungimento delle prestazioni acustiche richieste. Profili portanti a “C” mm 50x27 per l’orditura primaria posta a interasse non superiore a 1000 mm fissata al solaio tramite un adeguato numero di ganci a molla regolabili e pendini. | Controsoffitti | Controsoffitti in cartongesso
controsoffitto cartongesso liscio, colore blu lucido da definire (computato a parte) Fornitura e posa in opera di controsoffitto pendinato in lastre standard in cartongesso tipo "Knauf Lastra GKB" o similare (sp. 12,5 mm) e sottostruttura metallica. Sono compresi e compensati la stuccatura della testa delle viti di fissaggio nonché la stuccatura e sigillatura dei giunti di accostamento delle lastre, eseguita con idoneo stucco previa applicazione di strisce di supporto armato con rete tessile, il taglio e lo sfrido, la realizzazione di fori per l'inserimento di eventuali corpi illuminanti o elementi impiantistici; giunti di dilatazioni con l'idonea finitura a scelta della D.L.; eventuali rinforzi strutturali per l'applicazione di carici pesanti; la protezione del pavimento; eventuali soluzione specifiche in corrispondenza dei giunti strutturali. Il tutto conforme a quanto indicato negli elaborati grafici di progetto, il rispetto della marcatura CE e la Dichiarazione di Produzione di Prodotto DOP per i prodotti di costruzione prevista dal Regolamento n. 305/2011 (UE) e quanto altro necessario per dare il lavoro finito a regola d'arte. Il prezzo è comprensivo di ogni onere relativo inclusi ponteggi di servizio, e ogni altro onere per dare il lavoro finito a regola d'arte. | Controsoffitti | Controsoffitti in cartongesso
Fornitura e posa in opera di controsoffitto pendinato in lastre in cartongesso per ambienti umidi tipo "Knauf Lastra GKI" o similare (sp. 12,5 mm) e sottostruttura metallica con kit antisismico secondo NTC 2018 con D.M. | Controsoffitti | Controsoffitti in cartongesso
Fornitura e posa in opera di controsoffitto pendinato in lastre standard in cartongesso tipo "Knauf Lastra GKB" o similare (sp. 12,5 mm) ed isolante di lana minerale sp. 50mm, sottostruttura metallica con kit antisismico secondo NTC 2018 con D.M. del 17.01.2018 utilizzando raccordo a croce che consente di fissare i controventi al profilo U asolato tramite semplici viti autoperforanti, barra asolata fornita nella lunghezza di 4.000 mm, da tagliare in cantiere e da applicare fra raccordo a croce e staffe di ancoraggio; 3. staffe a solaio (l'incidenza del kit, circa 1 pz per ogni 6 mq). Sono compresi e compensati la stuccatura della testa delle viti di fissaggio nonché la stuccatura e sigillatura dei giunti di accostamento delle lastre, eseguita con idoneo stucco previa applicazione di strisce di supporto armato con rete tessile, il taglio e lo sfrido, la realizzazione di fori per l'inserimento di eventuali corpi illuminanti o elementi impiantistici, la protezione del pavimento,così come il rispetto della marcatura CE e la Dichiarazione di Produzione di Prodotto DOP per i prodotti di costruzione prevista dal Regolamento n. | Controsoffitti | Controsoffitti in cartongesso
Controsoffitto ribassato in lastre di cartongesso idrolastra per ambienti umidi Fornitura e posa nei locali umidi (bagni) di controsoffitto realizzato con sistema tipo Knauf D112, in lastre singole di cartongesso per locali umidi tipo Knauf Idrolastra GKI (H), su orditura metallica doppia indipendentemente dal solaio sovrastante costituito da orditura metallica realizzata con profili Knauf in acciaio zincato, spessore mm 0,6, costituita da: profili perimetrali a “U” mm 30x 28 isolati dalla muratura con nastro vinilico monoadesivo con funzione di taglio acustico dello spessore di mm 3,5 e sigillati con stucco e/o silicone a completo riempimento delle fessure in corrispondenza delle giunzioni perimetrali con le strutture primarie, per il raggiungimento delle prestazioni acustiche richieste. | Controsoffitti | Controsoffitti in cartongesso
CE01 - Controsoffitto ribassato in lastre di cartongesso standard Fornitura e posa di controsoffitto realizzato con sistema tipo Knauf D112, in lastre singole di cartongesso standard tipo Knauf GKB (A), su orditura metallica doppia indipendentemente dal solaio sovrastante costituito da orditura metallica realizzata con profili Knauf in acciaio zincato, spessore mm 0,6, costituita da: profili perimetrali a “U” mm 30x 28 isolati dalla muratura con nastro vinilico monoadesivo con funzione di taglio acustico dello spessore di mm 3,5 e sigillati con stucco e/o silicone a completo riempimento delle fessure in corrispondenza delle giunzioni perimetrali con le strutture primarie, per il raggiungimento delle prestazioni acustiche richieste. Profili portanti a “C” mm 50x27 per l’orditura primaria posta a interasse non superiore a 1000 mm fissata al solaio tramite un adeguato numero di ganci a molla regolabili e pendini. Profili portanti a “C” mm 50x27 per l’orditura secondaria, posta ad interasse non superiore a 500 mm, ancorata alla primaria tramite appositi ganci. Rivestimento delle faccia dell’orditura con lastre in cartongesso standard tipo Knauf GKB (A) dello spessore di mm. 12,5, in gesso rivestito, classe di reazione al fuoco: A2-s1,d0. La fornitura in opera sarà comprensiva della stuccatura dei giunti, degli angoli e delle teste delle viti nonché la stuccatura e sigillatura dei giunti di accostamento delle lastre, eseguita con idoneo stucco previa applicazione di strisce di supporto armato con rete tessile, la successiva stuccatura della superficie delle lastre in modo da ottenere una superficie pronta per la finitura di qualità Q4. Sono compresi e compensati gli oneri per la formazione delle opere provvisionali per la esecuzione dell'opere in sicurezza, e successivo smontaggio, la protezione provvisoria di pavimenti e di elementi presenti all’interno dell’area dell’intervento con posa e relativa rimozione finale di appositi teli protettivi, il taglio e lo sfrido delle lastre, la stuccatura dei giunti delle lastre e delle teste delle vite, la formazioni di scuretti perimetrali se previsti in progetto, la realizzazione di fori per l'inserimento di eventuali corpi illuminanti o elementi impiantistici; la giunzione a regola d’arte con i controsoffitti da compensare, eventuali rinforzi strutturali per l'applicazione di carici pesanti; eventuali soluzioni specifiche in corrispondenza dei giunti strutturali, la verifica ed eventuali lavorazioni aggiuntive nel rispetto delle Norme antisismiche, gli oneri per la chiusura acustica degli attraversamenti impiantistici di qualsiasi tipo e natura; l'onere di procedere in tempi successivi all'applicazione delle lastre in attesa dell'esecuzione di impianti elettrici e termoidraulici da inserire, la formazione ed il disfacimento dei piani di lavoro interni, così come il rispetto della marcatura CE e la Dichiarazione di Produzione di Prodotto DOP per i prodotti di costruzione prevista dal Regolamento n. | Controsoffitti | Controsoffitti in cartongesso
controsoffitto cartongesso liscio, con tinteggiatura per ambienti umidi (computato a parte) Fornitura e posa in opera di controsoffitto pendinato in lastre standard in cartongesso tipo "Knauf Lastra GKB" o similare (sp. 12,5 mm) e sottostruttura metallica. Sono compresi e compensati la stuccatura della testa delle viti di fissaggio nonché la stuccatura e sigillatura dei giunti di accostamento delle lastre, eseguita con idoneo stucco previa applicazione di strisce di supporto armato con rete tessile, il taglio e lo sfrido, la realizzazione di fori per l'inserimento di eventuali corpi illuminanti o elementi impiantistici; giunti di dilatazioni con l'idonea finitura a scelta della D.L.; eventuali rinforzi strutturali per l'applicazione di carici pesanti; la protezione del pavimento; eventuali soluzione specifiche in corrispondenza dei giunti strutturali. Il tutto conforme a quanto indicato negli elaborati grafici di progetto, il rispetto della marcatura CE e la Dichiarazione di Produzione di Prodotto DOP per i prodotti di costruzione prevista dal Regolamento n. 305/2011 (UE) e quanto altro necessario per dare il lavoro finito a regola d'arte. Il prezzo è comprensivo di ogni onere relativo inclusi ponteggi di servizio, e ogni altro onere per dare il lavoro finito a regola d'arte. Inclusa tinteggiature per ambienti umidi a garantire complanarità | Controsoffitti | Controsoffitti in cartongesso
CE01 - Controsoffitto ribassato in lastre di cartongesso standard Fornitura e posa di controsoffitto realizzato con sistema tipo Knauf D112, in lastre singole di cartongesso standard tipo Knauf GKB (A), su orditura metallica doppia indipendentemente dal solaio sovrastante costituito da orditura metallica realizzata con profili Knauf in acciaio zincato, spessore mm 0,6, costituita da: profili perimetrali a “U” mm 30x 28 isolati dalla muratura con nastro vinilico monoadesivo con funzione di taglio acustico dello spessore di mm 3,5 e sigillati con stucco e/o silicone a completo riempimento delle fessure in corrispondenza delle giunzioni perimetrali con le strutture primarie, per il raggiungimento delle prestazioni acustiche richieste. Profili portanti a “C” mm 50x27 per l’orditura primaria posta a interasse non superiore a 1000 mm fissata al solaio tramite un adeguato numero di ganci a molla regolabili e pendini. Profili portanti a “C” mm 50x27 per l’orditura secondaria, posta ad interasse non superiore a 500 mm, ancorata alla primaria tramite appositi ganci. Rivestimento delle faccia dell’orditura con lastre in cartongesso standard tipo Knauf GKB (A) dello spessore di mm. | Controsoffitti | Controsoffitti in cartongesso
Controsoffitto in cartongesso lastra singola idro Fornitura e posa in opera di controsoffitto pendinato in lastre in cartongesso per ambienti umidi tipo "Knauf Lastra GKI" o similare (sp. | Controsoffitti | Controsoffitti in cartongesso
Lavorazioni per inserimento setto acustico Per la realizzazione di pareti in cartongesso e setti con sviluppo fino a soletta, prevedere la demolizione di controsoffitto in quadrotte e in cartongesso (vedi capitolo “Interventi di demolizione e rimozione” del presente capitolato) e realizzazione di fascia di compensazione, come indicato negli elaborati grafici di progetto, in singola lastra di cartongesso standard tipo Knauf GKB(A) su orditura metallica. | Controsoffitti | Controsoffitti in cartongesso
controsoffitto cartongesso liscio, colore blu lucido da definire (computato a parte) Fornitura e posa in opera di controsoffitto pendinato in lastre standard in cartongesso tipo "Knauf Lastra GKB" o similare (sp. 12,5 mm) e sottostruttura metallica. Sono compresi e compensati la stuccatura della testa delle viti di fissaggio nonché la stuccatura e sigillatura dei giunti di accostamento delle lastre, eseguita con idoneo stucco previa applicazione di strisce di supporto armato con rete tessile, il taglio e lo sfrido, la realizzazione di fori per l'inserimento di eventuali corpi illuminanti o elementi impiantistici; giunti di dilatazioni con l'idonea finitura a scelta della D.L.; eventuali rinforzi strutturali per l'applicazione di carici pesanti; la protezione del pavimento; eventuali soluzione specifiche in corrispondenza dei giunti strutturali. Il tutto conforme a quanto indicato negli elaborati grafici di progetto, il rispetto della marcatura CE e la Dichiarazione di Produzione di Prodotto DOP per i prodotti di costruzione prevista dal Regolamento n. 305/2011 (UE) e quanto altro necessario per dare il lavoro finito a regola d'arte. Il prezzo è comprensivo di ogni onere relativo inclusi ponteggi di servizio, e ogni altro onere per dare il lavoro finito a regola d'arte. Colore blue lucido da definire computato a parte. | Controsoffitti | Controsoffitti in cartongesso
Controsoffitto ribassato in lastre di cartongesso standard Fornitura e posa di controsoffitto realizzato con sistema tipo Knauf D112, in lastre singole di cartongesso standard tipo Knauf GKB (A), su orditura metallica doppia indipendentemente dal solaio sovrastante costituito da orditura metallica realizzata con profili Knauf in acciaio zincato, spessore mm 0,6, costituita da: profili perimetrali a “U” mm 30x 28 isolati dalla muratura con nastro vinilico monoadesivo con funzione di taglio acustico dello spessore di mm 3,5 e sigillati con stucco e/o silicone a completo riempimento delle fessure in corrispondenza delle giunzioni perimetrali con le strutture primarie, per il raggiungimento delle prestazioni acustiche richieste. Profili portanti a “C” mm 50x27 per l’orditura primaria posta a interasse non superiore a 1000 mm fissata al solaio tramite un adeguato numero di ganci a molla regolabili e pendini. Profili portanti a “C” mm 50x27 per l’orditura secondaria, posta ad interasse non superiore a 500 mm, ancorata alla primaria tramite appositi ganci. Rivestimento delle faccia dell’orditura con lastre in cartongesso standard tipo Knauf GKB (A) dello spessore di mm. 12,5, in gesso rivestito, classe di reazione al fuoco: A2-s1,d0. La fornitura in opera sarà comprensiva della stuccatura dei giunti, degli angoli e delle teste delle viti nonché la stuccatura e sigillatura dei giunti di accostamento delle lastre, eseguita con idoneo stucco previa applicazione di strisce di supporto armato con rete tessile, la successiva stuccatura della superficie delle lastre in modo da ottenere una superficie pronta per la finitura di qualità Q4. Sono compresi e compensati gli oneri per la formazione delle opere provvisionali per la esecuzione dell'opere in sicurezza, e successivo smontaggio, la protezione provvisoria di pavimenti e di elementi presenti all’interno dell’area dell’intervento con posa e relativa rimozione finale di appositi teli protettivi, il taglio e lo sfrido delle lastre, la stuccatura dei giunti delle lastre e delle teste delle vite, la formazioni di scuretti perimetrali se previsti in progetto, la realizzazione di fori per l'inserimento di eventuali corpi illuminanti o elementi impiantistici; la giunzione a regola d’arte con i controsoffitti da compensare, eventuali rinforzi strutturali per l'applicazione di carici pesanti; eventuali soluzioni specifiche in corrispondenza dei giunti strutturali, la verifica ed eventuali lavorazioni aggiuntive nel rispetto delle Norme antisismiche, gli oneri per la chiusura acustica degli attraversamenti impiantistici di qualsiasi tipo e natura; l'onere di procedere in tempi successivi all'applicazione delle lastre in attesa dell'esecuzione di impianti elettrici e termoidraulici da inserire, la formazione ed il disfacimento dei piani di lavoro interni, così come il rispetto della marcatura CE e la Dichiarazione di Produzione di Prodotto DOP per i prodotti di costruzione prevista dal Regolamento n. | Controsoffitti | Controsoffitti in cartongesso
CE04 - controsoffitto cartongesso liscio, colore blu lucido da definire (computato a parte) Fornitura e posa in opera di controsoffitto pendinato in lastre standard in cartongesso tipo "Knauf Lastra GKB" o similare (sp. 12,5 mm) e sottostruttura metallica. | Controsoffitti | Controsoffitti in cartongesso
CE01 - controsoffitto cartongesso liscio, RAL Bianco 9010 da definire Fornitura e posa in opera di controsoffitto pendinato in lastre standard in cartongesso tipo "Knauf Lastra GKB" o similare (sp. 12,5 mm) e sottostruttura metallica. Sono compresi e compensati la stuccatura della testa delle viti di fissaggio nonché la stuccatura e sigillatura dei giunti di accostamento delle lastre, eseguita con idoneo stucco previa applicazione di strisce di supporto armato con rete tessile, il taglio e lo sfrido, la realizzazione di fori per l'inserimento di eventuali corpi illuminanti o elementi impiantistici; giunti di dilatazioni con l'idonea finitura a scelta della D.L.; eventuali rinforzi strutturali per l'applicazione di carici pesanti; la protezione del pavimento; eventuali soluzione specifiche in corrispondenza dei giunti strutturali. Il tutto conforme a quanto indicato negli elaborati grafici di progetto, il rispetto della marcatura CE e la Dichiarazione di Produzione di Prodotto DOP per i prodotti di costruzione prevista dal Regolamento n. 305/2011 (UE) e quanto altro necessario per dare il lavoro finito a regola d'arte. Il prezzo è comprensivo di ogni onere relativo inclusi ponteggi di servizio, e ogni altro onere per dare il lavoro finito a regola d'arte. | Controsoffitti | Controsoffitti in cartongesso
controsoffitto cartongesso liscio, RAL Bianco 9010 da definire Fornitura e posa in opera di controsoffitto pendinato in lastre standard in cartongesso tipo "Knauf Lastra GKB" o similare (sp. 12,5 mm) e sottostruttura metallica. Sono compresi e compensati la stuccatura della testa delle viti di fissaggio nonché la stuccatura e sigillatura dei giunti di accostamento delle lastre, eseguita con idoneo stucco previa applicazione di strisce di supporto armato con rete tessile, il taglio e lo sfrido, la realizzazione di fori per l'inserimento di eventuali corpi illuminanti o elementi impiantistici; giunti di dilatazioni con l'idonea finitura a scelta della D.L.; eventuali rinforzi strutturali per l'applicazione di carici pesanti; la protezione del pavimento; eventuali soluzione specifiche in corrispondenza dei giunti strutturali. Il tutto conforme a quanto indicato negli elaborati grafici di progetto, il rispetto della marcatura CE e la Dichiarazione di Produzione di Prodotto DOP per i prodotti di costruzione prevista dal Regolamento n. | Controsoffitti | Controsoffitti in cartongesso
CE01 - Controsoffitto ribassato in lastre di cartongesso standard Fornitura e posa di controsoffitto realizzato con sistema tipo Knauf D112, in lastre singole di cartongesso standard tipo Knauf GKB (A), su orditura metallica doppia indipendentemente dal solaio sovrastante costituito da orditura metallica realizzata con profili Knauf in acciaio zincato, spessore mm 0,6, costituita da: profili perimetrali a “U” mm 30x 28 isolati dalla muratura con nastro vinilico monoadesivo con funzione di taglio acustico dello spessore di mm 3,5 e sigillati con stucco e/o silicone a completo riempimento delle fessure in corrispondenza delle giunzioni perimetrali con le strutture primarie, per il raggiungimento delle prestazioni acustiche richieste. | Controsoffitti | Controsoffitti in cartongesso
Controsoffitto in doppia lastra singola di cartongesso, h 300 cm Fornitura e posa in opera di controsoffitto in doppia lastra di cartongesso, tipo Knauf GKB all'interno e tipo Fireboard13 all'esterno, posato ad h 300cm dal pavimento, struttura verniciata colore bianco RAL 9010, compreso strato isolante in lana di roccia, sp. 7 cm, da campionare per approvazione a cura della D.L. | Controsoffitti | Controsoffitti in cartongesso
Fornitura e posa in opera di controsoffitto pendinato in lastre standard in cartongesso tipo "Knauf Lastra GKB" o similare (sp. 12,5 mm) e sottostruttura metallica con kit antisismico secondo NTC 2018 con D.M. del 17.01.2018 utilizzando raccordo a croce che consente di fissare i controventi al profilo U asolato tramite semplici viti autoperforanti, barra asolata fornita nella lunghezza di 4.000 mm, da tagliare in cantiere e da applicare fra raccordo a croce e staffe di ancoraggio; 3. staffe a solaio (l'incidenza del kit, circa 1 pz per ogni 6 mq). Sono compresi e compensati la stuccatura della testa delle viti di fissaggio nonché la stuccatura e sigillatura dei giunti di accostamento delle lastre, eseguita con idoneo stucco previa applicazione di strisce di supporto armato con rete tessile, il taglio e lo sfrido, la realizzazione di fori per l'inserimento di eventuali corpi illuminanti o elementi impiantistici, la protezione del pavimento,così come il rispetto della marcatura CE e la Dichiarazione di Produzione di Prodotto DOP per i prodotti di costruzione prevista dal Regolamento n. 305/2011 (UE), la pulizia finale con allontanamento dei materiali di risulta e ogni altra opera necessaria a dare l'opera finita a regola d'arte. | Controsoffitti | Controsoffitti in cartongesso
CE14 - Fornitura e posa in opera di controsoffitto in cartongesso per protezione antincendio, con classe di resistenza al fuoco EI120, costituito da doppia lastra in gesso rinforzato tipo Knauf Fireboard, spessore 25 mm per ogni lastra, non isolato, posato su orditura metallica doppia con kit antisismico secondo NTC 2018 con D.M. del 17.01.2018 utilizzando raccordo a croce che consente di fissare i controventi al profilo U asolato tramite semplici viti autoperforanti, barra asolata fornita nella lunghezza di 4.000 mm, da tagliare in cantiere e da applicare fra raccordo a croce e staffe di ancoraggio; 3. staffe a solaio (l'incidenza del kit, circa 1 pz per ogni 6 mq). Sono compresi e compensati la stuccatura della testa delle viti di fissaggio nonché la stuccatura e sigillatura dei giunti di accostamento delle lastre, eseguita con idoneo stucco previa applicazione di strisce di supporto armato con rete tessile, il taglio e lo sfrido, la realizzazione di fori per l'inserimento di eventuali corpi illuminanti o elementi impiantistici, la protezione del pavimento,così come il rispetto della marcatura CE e la Dichiarazione di Produzione di Prodotto DOP per i prodotti di costruzione prevista dal Regolamento n. 305/2011 (UE), la pulizia finale con allontanamento dei materiali di risulta e ogni altra opera necessaria a dare l'opera finita a regola d'arte. | Controsoffitti | Controsoffitti in cartongesso
CS03 - Controsoffitto in cartongesso lastra singola idro Fornitura e posa in opera di controsoffitto pendinato in lastre in cartongesso per ambienti umidi tipo "Knauf Lastra GKI" o similare (sp. 12,5 mm) e sottostruttura metallica con kit antisismico secondo NTC 2018 con D.M. del 17.01.2018 utilizzando raccordo a croce che consente di fissare i controventi al profilo U asolato tramite semplici viti autoperforanti; barra asolata fornita nella lunghezza di 4.000 mm, da tagliare in cantiere e da applicare fra raccordo a croce e staffe di ancoraggio; 3. | Controsoffitti | Controsoffitti in cartongesso
Controsoffitto ribassato in lastre di cartongesso standard Fornitura e posa di controsoffitto realizzato con sistema tipo Knauf D112, in lastre singole di cartongesso standard tipo Knauf GKB (A), su orditura metallica doppia indipendentemente dal solaio sovrastante costituito da orditura metallica realizzata con profili Knauf in acciaio zincato, spessore mm 0,6, costituita da: profili perimetrali a “U” mm 30x 28 isolati dalla muratura con nastro vinilico monoadesivo con funzione di taglio acustico dello spessore di mm 3,5 e sigillati con stucco e/o silicone a completo riempimento delle fessure in corrispondenza delle giunzioni perimetrali con le strutture primarie, per il raggiungimento delle prestazioni acustiche richieste. Profili portanti a “C” mm 50x27 per l’orditura primaria posta a interasse non superiore a 1000 mm fissata al solaio tramite un adeguato numero di ganci a molla regolabili e pendini. Profili portanti a “C” mm 50x27 per l’orditura secondaria, posta ad interasse non superiore a 500 mm, ancorata alla primaria tramite appositi ganci. Rivestimento delle faccia dell’orditura con lastre in cartongesso standard tipo Knauf GKB (A) dello spessore di mm. 12,5, in gesso rivestito, classe di reazione al fuoco: A2-s1,d0. La fornitura in opera sarà comprensiva della stuccatura dei giunti, degli angoli e delle teste delle viti nonché la stuccatura e sigillatura dei giunti di accostamento delle lastre, eseguita con idoneo stucco previa applicazione di strisce di supporto armato con rete tessile, la successiva stuccatura della superficie delle lastre in modo da ottenere una superficie pronta per la finitura di qualità Q4. Sono compresi e compensati gli oneri per la formazione delle opere provvisionali per la esecuzione dell'opere in sicurezza, e successivo smontaggio, la protezione provvisoria di pavimenti e di elementi presenti all’interno dell’area dell’intervento con posa e relativa rimozione finale di appositi teli protettivi, il taglio e lo sfrido delle lastre, la stuccatura dei giunti delle lastre e delle teste delle vite, la formazioni di scuretti perimetrali se previsti in progetto, la realizzazione di fori per l'inserimento di eventuali corpi illuminanti o elementi impiantistici; la giunzione a regola d’arte con i controsoffitti da compensare, eventuali rinforzi strutturali per l'applicazione di carici pesanti; eventuali soluzioni specifiche in corrispondenza dei giunti strutturali, la verifica ed eventuali lavorazioni aggiuntive nel rispetto delle Norme antisismiche, gli oneri per la chiusura acustica degli attraversamenti impiantistici di qualsiasi tipo e natura; l'onere di procedere in tempi successivi all'applicazione delle lastre in attesa dell'esecuzione di impianti elettrici e termoidraulici da inserire, la formazione ed il disfacimento dei piani di lavoro interni, così come il rispetto della marcatura CE e la Dichiarazione di Produzione di Prodotto DOP per i prodotti di costruzione prevista dal Regolamento n. 305/2011 (UE) e quanto altro necessario per dare il lavoro finito a regola d'arte. | Controsoffitti | Controsoffitti in cartongesso
CE15 - Controsoffitto ribassato in doppia lastra incombustibile, EI60 Fornitura e posa di controsoffitto a membrana atto a garantire una resistenza al fuoco EI60, Certificato, costruito con sistema tipo Knauf D113, realizzato su orditura metallica doppia non sovrapposta, rivestito in doppia lastra in cartongesso per l’antincendio tipo Knauf Ignilastra GKF (DF), sp. 15 mm costituito da: Orditura metallica realizzata con profili Knauf in acciaio zincato, spessore mm 0,6, costituita da profili perimetrali a “U” mm 30x27x30 isolati dalla muratura con nastro vinilico monoadesivo Knauf con funzione di taglio acustico dello spessore di mm 3,5 e sigillati con stucco e/o silicone a completo riempimento delle fessure in corrispondenza delle giunzioni perimetrali con le strutture primarie, per il raggiungimento delle prestazioni acustiche richieste, profili primari Knauf C 27/60/27, sp.0,6 mm, posti ad interasse 1200 mm, profili secondari Knauf C 27/60/27, sp.0,6 mm, post ad interasse 400 mm. Sospensione mediante pendino. Rivestimento della faccia a vista dell’orditura in doppia lastra in cartongesso per l’antincendio tipo Knauf Ignilastra GKF (DF), realizzate in cartongesso armato con fibre minerali e additivi per una migliore coesione del nucleo in gesso sotto l’azione del fuoco; spessore: 15mm; Classe di reazione al fuoco: A2-s1,d0. La fornitura in opera sarà comprensiva della stuccatura dei giunti, degli angoli e delle teste delle viti nonché la stuccatura e sigillatura dei giunti di accostamento delle lastre, eseguita con idoneo stucco previa applicazione di strisce di supporto armato con rete tessile, la successiva stuccatura della superficie delle lastre in modo da ottenere una superficie pronta per la finitura di qualità Q4. Nel prezzo si intendono compresi e compensati gli oneri per la formazione delle opere provvisionali per la esecuzione dell'opere in sicurezza, e successivo smontaggio, la protezione provvisoria di pavimenti e di elementi presenti all’interno dell’area dell’intervento con posa e relativa rimozione finale di appositi teli protettivi, gli oneri per il taglio e lo sfrido, i paraspigoli, la formazione di vani per porte completi di rinforzo perimetrale in profilati metallici per l'ancoraggio del serramento, l'onere di procedere in tempi successivi all'applicazione delle lastre in attesa dell'esecuzione di impianti elettrici e termoidraulici da inserire, l’onere per la sigillatura EI controsoffitto e pareti perimetrali con soluzioni idonee a garantire la resistenza la fuoco, gli oneri per la chiusura REI degli attraversamenti impiantistici di qualsiasi tipo e natura, gli oneri per la sigillatura acustica in corrispondenza degli attraversamenti impiantistici di ogni genere e natura, gli oneri per le certificazioni, documentazione tecnica e modulistica necessarie per il rilascio del Certificato di Prevenzione Incendi per controsoffitti in cartongesso EI60, gli oneri per la Certificazione e collaudo acustico, la formazione ed il disfacimento dei piani di lavoro interni, così come il rispetto della marcatura CE e la Dichiarazione di Produzione di Prodotto DOP per i prodotti di costruzione prevista dal Regolamento n. | Controsoffitti | Controsoffitti in cartongesso
controsoffitto cartongesso liscio, colore blu lucido da definire (computato a parte) Fornitura e posa in opera di controsoffitto pendinato in lastre standard in cartongesso tipo "Knauf Lastra GKB" o similare (sp. | Controsoffitti | Controsoffitti in cartongesso
Controsoffitto ribassato in lastre di cartongesso idrolastra per ambienti umidi Fornitura e posa nei locali umidi (bagni) di controsoffitto realizzato con sistema tipo Knauf D112, in lastre singole di cartongesso per locali umidi tipo Knauf Idrolastra GKI (H), su orditura metallica doppia indipendentemente dal solaio sovrastante costituito da orditura metallica realizzata con profili Knauf in acciaio zincato, spessore mm 0,6, costituita da: profili perimetrali a “U” mm 30x 28 isolati dalla muratura con nastro vinilico monoadesivo con funzione di taglio acustico dello spessore di mm 3,5 e sigillati con stucco e/o silicone a completo riempimento delle fessure in corrispondenza delle giunzioni perimetrali con le strutture primarie, per il raggiungimento delle prestazioni acustiche richieste. Profili portanti a “C” mm 50x27 per l’orditura secondaria, posta ad interasse non superiore a 500 mm, ancorata alla primaria tramite appositi ganci. Rivestimento delle faccia dell’orditura con lastre in cartongesso per locali umidi tipo Knauf Idrolastra GKI (H) dello spessore di mm. 12,5, in gesso rivestito impregnate, sottoposte a speciale procedimento per limitare l’assorbimento di umidità, classe di reazione al fuoco: A2-s1,d0. La fornitura in opera sarà comprensiva della stuccatura dei giunti, degli angoli e delle teste delle viti nonché la stuccatura e sigillatura dei giunti di accostamento delle lastre, eseguita con idoneo stucco previa applicazione di strisce di supporto armato con rete tessile, la successiva stuccatura della superficie delle lastre in modo da ottenere una superficie pronta per la finitura di qualità Q4. | Controsoffitti | Controsoffitti in cartongesso
controsoffitto cartongesso liscio, con tinteggiatura per ambienti umidi (computato a parte) Fornitura e posa in opera di controsoffitto pendinato in lastre standard in cartongesso tipo "Knauf Lastra GKB" o similare (sp. 12,5 mm) e sottostruttura metallica. Sono compresi e compensati la stuccatura della testa delle viti di fissaggio nonché la stuccatura e sigillatura dei giunti di accostamento delle lastre, eseguita con idoneo stucco previa applicazione di strisce di supporto armato con rete tessile, il taglio e lo sfrido, la realizzazione di fori per l'inserimento di eventuali corpi illuminanti o elementi impiantistici; giunti di dilatazioni con l'idonea finitura a scelta della D.L.; eventuali rinforzi strutturali per l'applicazione di carici pesanti; la protezione del pavimento; eventuali soluzione specifiche in corrispondenza dei giunti strutturali. Il tutto conforme a quanto indicato negli elaborati grafici di progetto, il rispetto della marcatura CE e la Dichiarazione di Produzione di Prodotto DOP per i prodotti di costruzione prevista dal Regolamento n. 305/2011 (UE) e quanto altro necessario per dare il lavoro finito a regola d'arte. Il prezzo è comprensivo di ogni onere relativo inclusi ponteggi di servizio, e ogni altro onere per dare il lavoro finito a regola d'arte. Inclusa tinteggiature per ambienti umidi a garantire complanarità. Colore da definire e campionare con la DL | Controsoffitti | Controsoffitti in cartongesso
CE01 - Controsoffitto ribassato in lastre di cartongesso standard Fornitura e posa di controsoffitto realizzato con sistema tipo Knauf D112, in lastre singole di cartongesso standard tipo Knauf GKB (A), su orditura metallica doppia indipendentemente dal solaio sovrastante costituito da orditura metallica realizzata con profili Knauf in acciaio zincato, spessore mm 0,6, costituita da: profili perimetrali a “U” mm 30x 28 isolati dalla muratura con nastro vinilico monoadesivo con funzione di taglio acustico dello spessore di mm 3,5 e sigillati con stucco e/o silicone a completo riempimento delle fessure in corrispondenza delle giunzioni perimetrali con le strutture primarie, per il raggiungimento delle prestazioni acustiche richieste. Profili portanti a “C” mm 50x27 per l’orditura primaria posta a interasse non superiore a 1000 mm fissata al solaio tramite un adeguato numero di ganci a molla regolabili e pendini. Profili portanti a “C” mm 50x27 per l’orditura secondaria, posta ad interasse non superiore a 500 mm, ancorata alla primaria tramite appositi ganci. | Controsoffitti | Controsoffitti in cartongesso
CE11 - Raccordo delle boiserie SCF01 e SCF02 con il controsoffitto (computata nelle boiserie SCF01 e SCF02, tavola: Pareti porte e finiture piano terra piazza) Fornitura e posa in opera di controsoffitto a membrana realizzato con sistema tipo Knauf D113, atto a garantire una resistenza al fuoco EI 60, ad orditura metallica doppia non sovrapposta. Sono compresi e compensati il taglio e lo sfrido delle lastre, la stuccatura dei giunti delle lastre e delle teste delle vite, la giunzione a regola d’arte con i controsoffitti da compensare, la realizzazione di fori per l'inserimento di eventuali corpi illuminanti o elementi impiantistici, l’inserimento di eventuale botola d’ispezione EI60, i rinforzi strutturali necessari per l'applicazione di carici pesanti, l’onere per la sigillatura EI tra controsoffitto e pareti perimetrali con soluzioni idonee a garantire la resistenza la fuoco, gli oneri per la chiusura REI degli attraversamenti impiantistici di qualsiasi tipo e natura, gli oneri per le certificazioni, documentazione tecnica e modulistica necessarie per il rilascio del Certificato di Prevenzione Incendi per Controsoffitti a Membrana EI 60, eventuali soluzioni specifiche in corrispondenza dei giunti strutturali, gli oneri per la chiusura acustica degli attraversamenti impiantistici di qualsiasi tipo e natura; l'onere di procedere in tempi successivi all'applicazione delle lastre in attesa dell'esecuzione di impianti elettrici e termoidraulici da inserire, l’onere per la verifica ed eventuali lavorazioni aggiuntive riguardanti la posa di elementi non portanti in cartongesso nel rispetto delle NTC 2018, e s.m.i., e delle Norme Sismiche vigenti, la Certificazione e collaudo acustico se richiesti in progetto, così come il rispetto della marcatura CE e la Dichiarazione di Produzione di Prodotto DOP per i prodotti di costruzione prevista dal Regolamento n. | Controsoffitti | Controsoffitti in cartongesso
Controsoffitto a membrana EI60 in doppia lastra Fornitura e posa in opera, nelle aree indicate negli elaborati grafici di progetto, di controsoffitto a membrana realizzato con sistema tipo Knauf D113, atto a garantire una resistenza al fuoco EI 60, rapporto di classificazione 06/32301547-2, Laboratorio Applus, data di emissione 15/01/2007, norme di riferimento EN 1363-1 e EN 1364-2, ad orditura metallica doppia non sovrapposta, costituito da: Orditura metallica realizzata con profili Knauf in acciaio zincato DX51D+Z-N-A-C spessore mm 0,6 a norma UNI EN 10346, costituita da profili perimetrali a “U” mm 30/27/30; profili primari a “C” mm 27/60/27 posti ad interasse di 1200mm, profili secondari a “C” mm 27/60/27 posti ad interasse di 400mm e giunto di unione ortogonale a raso C60/27. I profili saranno conformi alla norma armonizzata EN 14195 riguardante “Profili per Sistemi in Lastre in Gesso Rivestito” con attestato di conformità CE, in classe A1 di reazione al fuoco, prodotti secondo il sistema di qualità UNI-EN-ISO 9001-2000, con produzione certificata da ICMQ. Nel prezzo si intendono compresi e compensati gli oneri per la formazione delle opere provvisionali per la esecuzione dell'opere in sicurezza, e successivo smontaggio, la protezione provvisoria di pavimenti e di elementi presenti all’interno dell’area dell’intervento con posa e relativa rimozione finale di appositi teli protettivi, il taglio e lo sfrido delle lastre, la stuccatura dei giunti delle lastre e delle teste delle vite, la giunzione a regola d’arte con i controsoffitti da compensare, la realizzazione di fori per l'inserimento di eventuali corpi illuminanti o elementi impiantistici, l’inserimento di eventuale botola d’ispezione EI60, i rinforzi strutturali necessari per l'applicazione di carici pesanti, l’onere per la sigillatura EI tra controsoffitto e pareti perimetrali con soluzioni idonee a garantire la resistenza la fuoco, gli oneri per la chiusura REI degli attraversamenti impiantistici di qualsiasi tipo e natura, gli oneri per le certificazioni, documentazione tecnica e modulistica necessarie per il rilascio del Certificato di Prevenzione Incendi per Controsoffitti a Membrana EI 60, eventuali soluzioni specifiche in corrispondenza dei giunti strutturali, gli oneri per la chiusura acustica degli attraversamenti impiantistici di qualsiasi tipo e natura; l'onere di procedere in tempi successivi all'applicazione delle lastre in attesa dell'esecuzione di impianti elettrici e termoidraulici da inserire, l’onere per la verifica ed eventuali lavorazioni aggiuntive riguardanti la posa di elementi non portanti in cartongesso nel rispetto delle NTC 2018, e s.m.i., e delle Norme Sismiche vigenti, la Certificazione e collaudo acustico se richiesti in progetto, così come il rispetto della marcatura CE e la Dichiarazione di Produzione di Prodotto DOP per i prodotti di costruzione prevista dal Regolamento n. 305/2011 (UE) e quanto altro necessario per dare il lavoro finito a regola d'arte. | Controsoffitti | Controsoffitti in cartongesso
Controsoffitto ribassato in lastre di cartongesso standard Fornitura e posa di controsoffitto realizzato con sistema tipo Knauf D112, in lastre singole di cartongesso standard tipo Knauf GKB (A), su orditura metallica doppia indipendentemente dal solaio sovrastante costituito da orditura metallica realizzata con profili Knauf in acciaio zincato, spessore mm 0,6, costituita da: profili perimetrali a “U” mm 30x 28 isolati dalla muratura con nastro vinilico monoadesivo con funzione di taglio acustico dello spessore di mm 3,5 e sigillati con stucco e/o silicone a completo riempimento delle fessure in corrispondenza delle giunzioni perimetrali con le strutture primarie, per il raggiungimento delle prestazioni acustiche richieste. Profili portanti a “C” mm 50x27 per l’orditura primaria posta a interasse non superiore a 1000 mm fissata al solaio tramite un adeguato numero di ganci a molla regolabili e pendini. Profili portanti a “C” mm 50x27 per l’orditura secondaria, posta ad interasse non superiore a 500 mm, ancorata alla primaria tramite appositi ganci. Rivestimento delle faccia dell’orditura con lastre in cartongesso standard tipo Knauf GKB (A) dello spessore di mm. 12,5, in gesso rivestito, classe di reazione al fuoco: A2-s1,d0. La fornitura in opera sarà comprensiva della stuccatura dei giunti, degli angoli e delle teste delle viti nonché la stuccatura e sigillatura dei giunti di accostamento delle lastre, eseguita con idoneo stucco previa applicazione di strisce di supporto armato con rete tessile, la successiva stuccatura della superficie delle lastre in modo da ottenere una superficie pronta per la finitura di qualità Q4. Sono compresi e compensati gli oneri per la formazione delle opere provvisionali per la esecuzione dell'opere in sicurezza, e successivo smontaggio, la protezione provvisoria di pavimenti e di elementi presenti all’interno dell’area dell’intervento con posa e relativa rimozione finale di appositi teli protettivi, il taglio e lo sfrido delle lastre, la stuccatura dei giunti delle lastre e delle teste delle vite, la formazioni di scuretti perimetrali se previsti in progetto, la realizzazione di fori per l'inserimento di eventuali corpi illuminanti o elementi impiantistici; la giunzione a regola d’arte con i controsoffitti da compensare, eventuali rinforzi strutturali per l'applicazione di carici pesanti; eventuali soluzioni specifiche in corrispondenza dei giunti strutturali, la verifica ed eventuali lavorazioni aggiuntive nel rispetto delle Norme antisismiche, gli oneri per la chiusura acustica degli attraversamenti impiantistici di qualsiasi tipo e natura; l'onere di procedere in tempi successivi all'applicazione delle lastre in attesa dell'esecuzione di impianti elettrici e termoidraulici da inserire, la formazione ed il disfacimento dei piani di lavoro interni, così come il rispetto della marcatura CE e la Dichiarazione di Produzione di Prodotto DOP per i prodotti di costruzione prevista dal Regolamento n. 305/2011 (UE) e quanto altro necessario per dare il lavoro finito a regola d'arte. | Controsoffitti | Controsoffitti in cartongesso
NUOVE COSTRUZIONI EDILI. Prezzi per una nuova costruzione di edilizia civile. Per lavori con normali difficoltà di esecuzione. PARETI E CONTROSOFFITTI IN CARTONGESSO. Posa di pannelli in cartongesso singoli o accoppiati, a secco o con idonea colla, per pareti, contropareti e controsoffitti retti e o curvilinei. Compreso: - elementi per il fissaggio e la finitura; - calo e sollevamento in alto dei materiali; - ponti di servizio con altezza < 2,00 m e/o trabattelli a norma, anche esterni, mobili o fissi. CONTROSOFFITTO IN LASTRE DI CARTONGESSO Fissate mediante viti autoperforanti ad una struttura costituita da profilati in lamiera di acciaio zincato sorretto da pendinature, dello spessore di 6/10 mm ad interasse di 600 mm. Compreso la fornitura e posa della struttura e la stuccatura dei giunti. spessore lastra in cartongesso REI 120 mm. 20 con struttura metallica doppia non sovrapposta | Controsoffitti | Controsoffitti in cartongesso
Controsoffitto ribassato in lastre di cartongesso standard Fornitura e posa di controsoffitto realizzato con sistema tipo Knauf D112, in lastre singole di cartongesso standard tipo Knauf GKB (A), su orditura metallica doppia indipendentemente dal solaio sovrastante costituito da orditura metallica realizzata con profili Knauf in acciaio zincato, spessore mm 0,6, costituita da: profili perimetrali a “U” mm 30x 28 isolati dalla muratura con nastro vinilico monoadesivo con funzione di taglio acustico dello spessore di mm 3,5 e sigillati con stucco e/o silicone a completo riempimento delle fessure in corrispondenza delle giunzioni perimetrali con le strutture primarie, per il raggiungimento delle prestazioni acustiche richieste. Profili portanti a “C” mm 50x27 per l’orditura primaria posta a interasse non superiore a 1000 mm fissata al solaio tramite un adeguato numero di ganci a molla regolabili e pendini. Profili portanti a “C” mm 50x27 per l’orditura secondaria, posta ad interasse non superiore a 500 mm, ancorata alla primaria tramite appositi ganci. Rivestimento delle faccia dell’orditura con lastre in cartongesso standard tipo Knauf GKB (A) dello spessore di mm. 12,5, in gesso rivestito, classe di reazione al fuoco: A2-s1,d0. | Controsoffitti | Controsoffitti in cartongesso
CE01 - Controsoffitto ribassato in lastre di cartongesso standard Fornitura e posa di controsoffitto realizzato con sistema tipo Knauf D112, in lastre singole di cartongesso standard tipo Knauf GKB (A), su orditura metallica doppia indipendentemente dal solaio sovrastante costituito da orditura metallica realizzata con profili Knauf in acciaio zincato, spessore mm 0,6, costituita da: profili perimetrali a “U” mm 30x 28 isolati dalla muratura con nastro vinilico monoadesivo con funzione di taglio acustico dello spessore di mm 3,5 e sigillati con stucco e/o silicone a completo riempimento delle fessure in corrispondenza delle giunzioni perimetrali con le strutture primarie, per il raggiungimento delle prestazioni acustiche richieste. Profili portanti a “C” mm 50x27 per l’orditura primaria posta a interasse non superiore a 1000 mm fissata al solaio tramite un adeguato numero di ganci a molla regolabili e pendini. Profili portanti a “C” mm 50x27 per l’orditura secondaria, posta ad interasse non superiore a 500 mm, ancorata alla primaria tramite appositi ganci. Rivestimento delle faccia dell’orditura con lastre in cartongesso standard tipo Knauf GKB (A) dello spessore di mm. 12,5, in gesso rivestito, classe di reazione al fuoco: A2-s1,d0. La fornitura in opera sarà comprensiva della stuccatura dei giunti, degli angoli e delle teste delle viti nonché la stuccatura e sigillatura dei giunti di accostamento delle lastre, eseguita con idoneo stucco previa applicazione di strisce di supporto armato con rete tessile, la successiva stuccatura della superficie delle lastre in modo da ottenere una superficie pronta per la finitura di qualità Q4. Sono compresi e compensati gli oneri per la formazione delle opere provvisionali per la esecuzione dell'opere in sicurezza, e successivo smontaggio, la protezione provvisoria di pavimenti e di elementi presenti all’interno dell’area dell’intervento con posa e relativa rimozione finale di appositi teli protettivi, il taglio e lo sfrido delle lastre, la stuccatura dei giunti delle lastre e delle teste delle vite, la formazioni di scuretti perimetrali se previsti in progetto, la realizzazione di fori per l'inserimento di eventuali corpi illuminanti o elementi impiantistici; la giunzione a regola d’arte con i controsoffitti da compensare, eventuali rinforzi strutturali per l'applicazione di carici pesanti; eventuali soluzioni specifiche in corrispondenza dei giunti strutturali, la verifica ed eventuali lavorazioni aggiuntive nel rispetto delle Norme antisismiche, gli oneri per la chiusura acustica degli attraversamenti impiantistici di qualsiasi tipo e natura; l'onere di procedere in tempi successivi all'applicazione delle lastre in attesa dell'esecuzione di impianti elettrici e termoidraulici da inserire, la formazione ed il disfacimento dei piani di lavoro interni, così come il rispetto della marcatura CE e la Dichiarazione di Produzione di Prodotto DOP per i prodotti di costruzione prevista dal Regolamento n. | Controsoffitti | Controsoffitti in cartongesso
CE01 - controsoffitto cartongesso liscio, RAL Bianco 9010 da definire Fornitura e posa in opera di controsoffitto pendinato in lastre standard in cartongesso tipo "Knauf Lastra GKB" o similare (sp. 12,5 mm) e sottostruttura metallica. | Controsoffitti | Controsoffitti in cartongesso
Controsoffitto a membrana EI60 in doppia lastra Fornitura e posa in opera, nelle aree indicate negli elaborati grafici di progetto, di controsoffitto a membrana realizzato con sistema tipo Knauf D113, atto a garantire una resistenza al fuoco EI 60, rapporto di classificazione 06/32301547-2, Laboratorio Applus, data di emissione 15/01/2007, norme di riferimento EN 1363-1 e EN 1364-2, ad orditura metallica doppia non sovrapposta, costituito da: Orditura metallica realizzata con profili Knauf in acciaio zincato DX51D+Z-N-A-C spessore mm 0,6 a norma UNI EN 10346, costituita da profili perimetrali a “U” mm 30/27/30; profili primari a “C” mm 27/60/27 posti ad interasse di 1200mm, profili secondari a “C” mm 27/60/27 posti ad interasse di 400mm e giunto di unione ortogonale a raso C60/27. | Controsoffitti | Controsoffitti in cartongesso
CE01 - Controsoffitto ribassato in lastre di cartongesso standard Fornitura e posa di controsoffitto realizzato con sistema tipo Knauf D112, in lastre singole di cartongesso standard tipo Knauf GKB (A), su orditura metallica doppia indipendentemente dal solaio sovrastante costituito da orditura metallica realizzata con profili Knauf in acciaio zincato, spessore mm 0,6, costituita da: profili perimetrali a “U” mm 30x 28 isolati dalla muratura con nastro vinilico monoadesivo con funzione di taglio acustico dello spessore di mm 3,5 e sigillati con stucco e/o silicone a completo riempimento delle fessure in corrispondenza delle giunzioni perimetrali con le strutture primarie, per il raggiungimento delle prestazioni acustiche richieste. Profili portanti a “C” mm 50x27 per l’orditura primaria posta a interasse non superiore a 1000 mm fissata al solaio tramite un adeguato numero di ganci a molla regolabili e pendini. Profili portanti a “C” mm 50x27 per l’orditura secondaria, posta ad interasse non superiore a 500 mm, ancorata alla primaria tramite appositi ganci. Rivestimento delle faccia dell’orditura con lastre in cartongesso standard tipo Knauf GKB (A) dello spessore di mm. 12,5, in gesso rivestito, classe di reazione al fuoco: A2-s1,d0. La fornitura in opera sarà comprensiva della stuccatura dei giunti, degli angoli e delle teste delle viti nonché la stuccatura e sigillatura dei giunti di accostamento delle lastre, eseguita con idoneo stucco previa applicazione di strisce di supporto armato con rete tessile, la successiva stuccatura della superficie delle lastre in modo da ottenere una superficie pronta per la finitura di qualità Q4. Sono compresi e compensati gli oneri per la formazione delle opere provvisionali per la esecuzione dell'opere in sicurezza, e successivo smontaggio, la protezione provvisoria di pavimenti e di elementi presenti all’interno dell’area dell’intervento con posa e relativa rimozione finale di appositi teli protettivi, il taglio e lo sfrido delle lastre, la stuccatura dei giunti delle lastre e delle teste delle vite, la formazioni di scuretti perimetrali se previsti in progetto, la realizzazione di fori per l'inserimento di eventuali corpi illuminanti o elementi impiantistici; la giunzione a regola d’arte con i controsoffitti da compensare, eventuali rinforzi strutturali per l'applicazione di carici pesanti; eventuali soluzioni specifiche in corrispondenza dei giunti strutturali, la verifica ed eventuali lavorazioni aggiuntive nel rispetto delle Norme antisismiche, gli oneri per la chiusura acustica degli attraversamenti impiantistici di qualsiasi tipo e natura; l'onere di procedere in tempi successivi all'applicazione delle lastre in attesa dell'esecuzione di impianti elettrici e termoidraulici da inserire, la formazione ed il disfacimento dei piani di lavoro interni, così come il rispetto della marcatura CE e la Dichiarazione di Produzione di Prodotto DOP per i prodotti di costruzione prevista dal Regolamento n. 305/2011 (UE) e quanto altro necessario per dare il lavoro finito a regola d'arte. | Controsoffitti | Controsoffitti in cartongesso
CE02 - Controsoffitto ribassato in lastre di cartongesso idrolastra per ambienti umidi Fornitura e posa nei locali umidi (bagni) di controsoffitto realizzato con sistema tipo Knauf D112, in lastre singole di cartongesso per locali umidi tipo Knauf Idrolastra GKI (H), su orditura metallica doppia indipendentemente dal solaio sovrastante costituito da orditura metallica realizzata con profili Knauf in acciaio zincato, spessore mm 0,6, costituita da: profili perimetrali a “U” mm 30x 28 isolati dalla muratura con nastro vinilico monoadesivo con funzione di taglio acustico dello spessore di mm 3,5 e sigillati con stucco e/o silicone a completo riempimento delle fessure in corrispondenza delle giunzioni perimetrali con le strutture primarie, per il raggiungimento delle prestazioni acustiche richieste. | Controsoffitti | Controsoffitti in cartongesso
CE01 - Controsoffitto ribassato in lastre di cartongesso standard Fornitura e posa di controsoffitto realizzato con sistema tipo Knauf D112, in lastre singole di cartongesso standard tipo Knauf GKB (A), su orditura metallica doppia indipendentemente dal solaio sovrastante costituito da orditura metallica realizzata con profili Knauf in acciaio zincato, spessore mm 0,6, costituita da: profili perimetrali a “U” mm 30x 28 isolati dalla muratura con nastro vinilico monoadesivo con funzione di taglio acustico dello spessore di mm 3,5 e sigillati con stucco e/o silicone a completo riempimento delle fessure in corrispondenza delle giunzioni perimetrali con le strutture primarie, per il raggiungimento delle prestazioni acustiche richieste. Profili portanti a “C” mm 50x27 per l’orditura primaria posta a interasse non superiore a 1000 mm fissata al solaio tramite un adeguato numero di ganci a molla regolabili e pendini. Profili portanti a “C” mm 50x27 per l’orditura secondaria, posta ad interasse non superiore a 500 mm, ancorata alla primaria tramite appositi ganci. Rivestimento delle faccia dell’orditura con lastre in cartongesso standard tipo Knauf GKB (A) dello spessore di mm. 12,5, in gesso rivestito, classe di reazione al fuoco: A2-s1,d0. La fornitura in opera sarà comprensiva della stuccatura dei giunti, degli angoli e delle teste delle viti nonché la stuccatura e sigillatura dei giunti di accostamento delle lastre, eseguita con idoneo stucco previa applicazione di strisce di supporto armato con rete tessile, la successiva stuccatura della superficie delle lastre in modo da ottenere una superficie pronta per la finitura di qualità Q4. Sono compresi e compensati gli oneri per la formazione delle opere provvisionali per la esecuzione dell'opere in sicurezza, e successivo smontaggio, la protezione provvisoria di pavimenti e di elementi presenti all’interno dell’area dell’intervento con posa e relativa rimozione finale di appositi teli protettivi, il taglio e lo sfrido delle lastre, la stuccatura dei giunti delle lastre e delle teste delle vite, la formazioni di scuretti perimetrali se previsti in progetto, la realizzazione di fori per l'inserimento di eventuali corpi illuminanti o elementi impiantistici; la giunzione a regola d’arte con i controsoffitti da compensare, eventuali rinforzi strutturali per l'applicazione di carici pesanti; eventuali soluzioni specifiche in corrispondenza dei giunti strutturali, la verifica ed eventuali lavorazioni aggiuntive nel rispetto delle Norme antisismiche, gli oneri per la chiusura acustica degli attraversamenti impiantistici di qualsiasi tipo e natura; l'onere di procedere in tempi successivi all'applicazione delle lastre in attesa dell'esecuzione di impianti elettrici e termoidraulici da inserire, la formazione ed il disfacimento dei piani di lavoro interni, così come il rispetto della marcatura CE e la Dichiarazione di Produzione di Prodotto DOP per i prodotti di costruzione prevista dal Regolamento n. | Controsoffitti | Controsoffitti in cartongesso
CE04 - controsoffitto cartongesso liscio, colore blu lucido da definire (computato a parte) Fornitura e posa in opera di controsoffitto pendinato in lastre standard in cartongesso tipo "Knauf Lastra GKB" o similare (sp. 12,5 mm) e sottostruttura metallica. | Controsoffitti | Controsoffitti in cartongesso
CE02 - Controsoffitto ribassato in lastre di cartongesso idrolastra per ambienti umidi Fornitura e posa nei locali umidi (bagni) di controsoffitto realizzato con sistema tipo Knauf D112, in lastre singole di cartongesso per locali umidi tipo Knauf Idrolastra GKI (H), su orditura metallica doppia indipendentemente dal solaio sovrastante costituito da orditura metallica realizzata con profili Knauf in acciaio zincato, spessore mm 0,6, costituita da: profili perimetrali a “U” mm 30x 28 isolati dalla muratura con nastro vinilico monoadesivo con funzione di taglio acustico dello spessore di mm 3,5 e sigillati con stucco e/o silicone a completo riempimento delle fessure in corrispondenza delle giunzioni perimetrali con le strutture primarie, per il raggiungimento delle prestazioni acustiche richieste. Profili portanti a “C” mm 50x27 per l’orditura secondaria, posta ad interasse non superiore a 500 mm, ancorata alla primaria tramite appositi ganci. Rivestimento delle faccia dell’orditura con lastre in cartongesso per locali umidi tipo Knauf Idrolastra GKI (H) dello spessore di mm. 12,5, in gesso rivestito impregnate, sottoposte a speciale procedimento per limitare l’assorbimento di umidità, classe di reazione al fuoco: A2-s1,d0. La fornitura in opera sarà comprensiva della stuccatura dei giunti, degli angoli e delle teste delle viti nonché la stuccatura e sigillatura dei giunti di accostamento delle lastre, eseguita con idoneo stucco previa applicazione di strisce di supporto armato con rete tessile, la successiva stuccatura della superficie delle lastre in modo da ottenere una superficie pronta per la finitura di qualità Q4. Sono compresi e compensati gli oneri per la formazione delle opere provvisionali per la esecuzione dell'opere in sicurezza, e successivo smontaggio, la protezione provvisoria di pavimenti e di elementi presenti all’interno dell’area dell’intervento con posa e relativa rimozione finale di appositi teli protettivi, il taglio e lo sfrido delle lastre, la stuccatura dei giunti delle lastre e delle teste delle vite, la formazioni di scuretti perimetrali se previsti in progetto, la realizzazione di fori per l'inserimento di eventuali corpi illuminanti o elementi impiantistici; la giunzione a regola d’arte con i controsoffitti da compensare, eventuali rinforzi strutturali per l'applicazione di carici pesanti; eventuali soluzioni specifiche in corrispondenza dei giunti strutturali, la verifica ed eventuali lavorazioni aggiuntive nel rispetto delle Norme antisismiche, gli oneri per la chiusura acustica degli attraversamenti impiantistici di qualsiasi tipo e natura; l'onere di procedere in tempi successivi all'applicazione delle lastre in attesa dell'esecuzione di impianti elettrici e termoidraulici da inserire, la formazione ed il disfacimento dei piani di lavoro interni, così come il rispetto della marcatura CE e la Dichiarazione di Produzione di Prodotto DOP per i prodotti di costruzione prevista dal Regolamento n. | Controsoffitti | Controsoffitti in cartongesso
Fornitura e posa in opera di controsoffitto pendinato in lastre in cartongesso per ambienti umidi tipo "Knauf Lastra GKI" o similare (sp. 12,5 mm) e sottostruttura metallica con kit antisismico secondo NTC 2018 con D.M. del 17.01.2018 utilizzando raccordo a croce che consente di fissare i controventi al profilo U asolato tramite semplici viti autoperforanti, barra asolata fornita nella lunghezza di 4.000 mm, da tagliare in cantiere e da applicare fra raccordo a croce e staffe di ancoraggio; 3. staffe a solaio (l'incidenza del kit, circa 1 pz per ogni 6 mq). Sono compresi e compensati la stuccatura della testa delle viti di fissaggio nonché la stuccatura e sigillatura dei giunti di accostamento delle lastre, eseguita con idoneo stucco previa applicazione di strisce di supporto armato con rete tessile, il taglio e lo sfrido, la realizzazione di fori per l'inserimento di eventuali corpi illuminanti o elementi impiantistici, la protezione del pavimento,così come il rispetto della marcatura CE e la Dichiarazione di Produzione di Prodotto DOP per i prodotti di costruzione prevista dal Regolamento n. | Controsoffitti | Controsoffitti in cartongesso
CE19 - Controsoffitto continuo fonoassorbente in lastre forate di gesso rivestito con strato isolante in lana minerale, colore bianco RAL 9010 da definire Fornitura e posa in opera, nelle aree indicate negli elaborati grafici di progetto, di controsoffitto fonoassorbente realizzato con lastre in gesso rivestito microforato, comprensivo di strato isolante in lana minerale, spessore 45 mm e densità 32 kg/mc. | Controsoffitti | Controsoffitti in cartongesso
controsoffitto cartongesso liscio, RAL Bianco 9010 da definire Fornitura e posa in opera di controsoffitto pendinato in lastre standard in cartongesso tipo "Knauf Lastra GKB" o similare (sp. 12,5 mm) e sottostruttura metallica. Sono compresi e compensati la stuccatura della testa delle viti di fissaggio nonché la stuccatura e sigillatura dei giunti di accostamento delle lastre, eseguita con idoneo stucco previa applicazione di strisce di supporto armato con rete tessile, il taglio e lo sfrido, la realizzazione di fori per l'inserimento di eventuali corpi illuminanti o elementi impiantistici; giunti di dilatazioni con l'idonea finitura a scelta della D.L.; eventuali rinforzi strutturali per l'applicazione di carici pesanti; la protezione del pavimento; eventuali soluzione specifiche in corrispondenza dei giunti strutturali. | Controsoffitti | Controsoffitti in cartongesso
Controsoffitto in lastra singola di cartongesso, h 300 cm Fornitura e posa in opera di controsoffitto in lastra singola di cartongesso, tipo Knauf GKB, posato ad h 300cm dal pavimento, struttura verniciata colore bianco RAL 9010, compreso strato isolante in lana di roccia, sp. 7 cm, da campionare per approvazione a cura della D.L. | Controsoffitti | Controsoffitti in cartongesso
Raccordo delle boiserie SCF01 e SCF02 con il controsoffitto (computata nelle boiserie SCF01 e SCF02, tavola: Pareti porte e finiture piano terra piazza) Fornitura e posa in opera di controsoffitto a membrana realizzato con sistema tipo Knauf D113, atto a garantire una resistenza al fuoco EI 60, ad orditura metallica doppia non sovrapposta. Sono compresi e compensati il taglio e lo sfrido delle lastre, la stuccatura dei giunti delle lastre e delle teste delle vite, la giunzione a regola d’arte con i controsoffitti da compensare, la realizzazione di fori per l'inserimento di eventuali corpi illuminanti o elementi impiantistici, l’inserimento di eventuale botola d’ispezione EI60, i rinforzi strutturali necessari per l'applicazione di carici pesanti, l’onere per la sigillatura EI tra controsoffitto e pareti perimetrali con soluzioni idonee a garantire la resistenza la fuoco, gli oneri per la chiusura REI degli attraversamenti impiantistici di qualsiasi tipo e natura, gli oneri per le certificazioni, documentazione tecnica e modulistica necessarie per il rilascio del Certificato di Prevenzione Incendi per Controsoffitti a Membrana EI 60, eventuali soluzioni specifiche in corrispondenza dei giunti strutturali, gli oneri per la chiusura acustica degli attraversamenti impiantistici di qualsiasi tipo e natura; l'onere di procedere in tempi successivi all'applicazione delle lastre in attesa dell'esecuzione di impianti elettrici e termoidraulici da inserire, l’onere per la verifica ed eventuali lavorazioni aggiuntive riguardanti la posa di elementi non portanti in cartongesso nel rispetto delle NTC 2018, e s.m.i., e delle Norme Sismiche vigenti, la Certificazione e collaudo acustico se richiesti in progetto, così come il rispetto della marcatura CE e la Dichiarazione di Produzione di Prodotto DOP per i prodotti di costruzione prevista dal Regolamento n. | Controsoffitti | Controsoffitti in cartongesso
Controsoffitto ribassato in lastre di cartongesso idrolastra per ambienti umidi Fornitura e posa nei locali umidi (bagni) di controsoffitto realizzato con sistema tipo Knauf D112, in lastre singole di cartongesso per locali umidi tipo Knauf Idrolastra GKI (H), su orditura metallica doppia indipendentemente dal solaio sovrastante costituito da orditura metallica realizzata con profili Knauf in acciaio zincato, spessore mm 0,6, costituita da: profili perimetrali a “U” mm 30x 28 isolati dalla muratura con nastro vinilico monoadesivo con funzione di taglio acustico dello spessore di mm 3,5 e sigillati con stucco e/o silicone a completo riempimento delle fessure in corrispondenza delle giunzioni perimetrali con le strutture primarie, per il raggiungimento delle prestazioni acustiche richieste. Profili portanti a “C” mm 50x27 per l’orditura secondaria, posta ad interasse non superiore a 500 mm, ancorata alla primaria tramite appositi ganci. Rivestimento delle faccia dell’orditura con lastre in cartongesso per locali umidi tipo Knauf Idrolastra GKI (H) dello spessore di mm. 12,5, in gesso rivestito impregnate, sottoposte a speciale procedimento per limitare l’assorbimento di umidità, classe di reazione al fuoco: A2-s1,d0. La fornitura in opera sarà comprensiva della stuccatura dei giunti, degli angoli e delle teste delle viti nonché la stuccatura e sigillatura dei giunti di accostamento delle lastre, eseguita con idoneo stucco previa applicazione di strisce di supporto armato con rete tessile, la successiva stuccatura della superficie delle lastre in modo da ottenere una superficie pronta per la finitura di qualità Q4. Sono compresi e compensati gli oneri per la formazione delle opere provvisionali per la esecuzione dell'opere in sicurezza, e successivo smontaggio, la protezione provvisoria di pavimenti e di elementi presenti all’interno dell’area dell’intervento con posa e relativa rimozione finale di appositi teli protettivi, il taglio e lo sfrido delle lastre, la stuccatura dei giunti delle lastre e delle teste delle vite, la formazioni di scuretti perimetrali se previsti in progetto, la realizzazione di fori per l'inserimento di eventuali corpi illuminanti o elementi impiantistici; la giunzione a regola d’arte con i controsoffitti da compensare, eventuali rinforzi strutturali per l'applicazione di carici pesanti; eventuali soluzioni specifiche in corrispondenza dei giunti strutturali, la verifica ed eventuali lavorazioni aggiuntive nel rispetto delle Norme antisismiche, gli oneri per la chiusura acustica degli attraversamenti impiantistici di qualsiasi tipo e natura; l'onere di procedere in tempi successivi all'applicazione delle lastre in attesa dell'esecuzione di impianti elettrici e termoidraulici da inserire, la formazione ed il disfacimento dei piani di lavoro interni, così come il rispetto della marcatura CE e la Dichiarazione di Produzione di Prodotto DOP per i prodotti di costruzione prevista dal Regolamento n. 305/2011 (UE) e quanto altro necessario per dare il lavoro finito a regola d'arte. | Controsoffitti | Controsoffitti in cartongesso
Controsoffitto ribassato in lastre di cartongesso standard Fornitura e posa di controsoffitto realizzato con sistema tipo Knauf D112, in lastre singole di cartongesso standard tipo Knauf GKB (A), su orditura metallica doppia indipendentemente dal solaio sovrastante costituito da orditura metallica realizzata con profili Knauf in acciaio zincato, spessore mm 0,6, costituita da: profili perimetrali a “U” mm 30x 28 isolati dalla muratura con nastro vinilico monoadesivo con funzione di taglio acustico dello spessore di mm 3,5 e sigillati con stucco e/o silicone a completo riempimento delle fessure in corrispondenza delle giunzioni perimetrali con le strutture primarie, per il raggiungimento delle prestazioni acustiche richieste. Profili portanti a “C” mm 50x27 per l’orditura primaria posta a interasse non superiore a 1000 mm fissata al solaio tramite un adeguato numero di ganci a molla regolabili e pendini. Profili portanti a “C” mm 50x27 per l’orditura secondaria, posta ad interasse non superiore a 500 mm, ancorata alla primaria tramite appositi ganci. Rivestimento delle faccia dell’orditura con lastre in cartongesso standard tipo Knauf GKB (A) dello spessore di mm. 12,5, in gesso rivestito, classe di reazione al fuoco: A2-s1,d0. La fornitura in opera sarà comprensiva della stuccatura dei giunti, degli angoli e delle teste delle viti nonché la stuccatura e sigillatura dei giunti di accostamento delle lastre, eseguita con idoneo stucco previa applicazione di strisce di supporto armato con rete tessile, la successiva stuccatura della superficie delle lastre in modo da ottenere una superficie pronta per la finitura di qualità Q4. Sono compresi e compensati gli oneri per la formazione delle opere provvisionali per la esecuzione dell'opere in sicurezza, e successivo smontaggio, la protezione provvisoria di pavimenti e di elementi presenti all’interno dell’area dell’intervento con posa e relativa rimozione finale di appositi teli protettivi, il taglio e lo sfrido delle lastre, la stuccatura dei giunti delle lastre e delle teste delle vite, la formazioni di scuretti perimetrali se previsti in progetto, la realizzazione di fori per l'inserimento di eventuali corpi illuminanti o elementi impiantistici; la giunzione a regola d’arte con i controsoffitti da compensare, eventuali rinforzi strutturali per l'applicazione di carici pesanti; eventuali soluzioni specifiche in corrispondenza dei giunti strutturali, la verifica ed eventuali lavorazioni aggiuntive nel rispetto delle Norme antisismiche, gli oneri per la chiusura acustica degli attraversamenti impiantistici di qualsiasi tipo e natura; l'onere di procedere in tempi successivi all'applicazione delle lastre in attesa dell'esecuzione di impianti elettrici e termoidraulici da inserire, la formazione ed il disfacimento dei piani di lavoro interni, così come il rispetto della marcatura CE e la Dichiarazione di Produzione di Prodotto DOP per i prodotti di costruzione prevista dal Regolamento n. 305/2011 (UE) e quanto altro necessario per dare il lavoro finito a regola d'arte. | Controsoffitti | Controsoffitti in cartongesso
CE01 - controsoffitto cartongesso liscio, RAL Bianco 9010 da definire Fornitura e posa in opera di controsoffitto pendinato in lastre standard in cartongesso tipo "Knauf Lastra GKB" o similare (sp. 12,5 mm) e sottostruttura metallica. | Controsoffitti | Controsoffitti in cartongesso
Lavorazioni per inserimento setto acustico Per la realizzazione di pareti in cartongesso e setti con sviluppo fino a soletta, prevedere la demolizione di controsoffitto in quadrotte e in cartongesso (vedi capitolo “Interventi di demolizione e rimozione” del presente capitolato) e realizzazione di fascia di compensazione, come indicato negli elaborati grafici di progetto, in singola lastra di cartongesso standard tipo Knauf GKB(A) su orditura metallica. Avvitate con viti punta chiodo autofilettanti fosfatate poste ad interasse massimo di posate a giunti sfalsati e ad interasse di 600mm. La posa delle lastre avverrà secondo le modalità prescritte nella Norma UNI 11424:2015 e successive modifiche e integrazioni, che specifica le linee guida per l'esecuzione di partizioni mediante sistema con lastre in gesso rivestito. E' compresa la stuccatura della testa delle viti di fissaggio nonché la stuccatura e sigillatura dei giunti di accostamento delle lastre, eseguita con idoneo stucco previa applicazione di strisce di supporto armato con rete tessile, la successiva stuccatura della superficie delle lastre in modo da ottenere una superficie pronta per la finitura, la realizzazione di fori per l'inserimento di eventuali corpi illuminanti o elementi impiantistici; eventuali rinforzi strutturali per l'applicazione di carichi pesanti, l' eventuali soluzione specifiche in corrispondenza dei giunti strutturali; il tutto conforme a quanto indicato negli elaborati grafici di progetto, il rispetto della marcatura CE e la Dichiarazione di Produzione di Prodotto DOP per i prodotti di costruzione prevista dal Regolamento n. 305/2011 (UE) e quanto altro necessario per dare il lavoro finito a regola d'arte. | Controsoffitti | Controsoffitti in cartongesso
Raccordo delle boiserie SCF01 e SCF02 con il controsoffitto (computata nelle boiserie SCF01 e SCF02, tavola: Pareti porte e finiture piano terra piazza) Fornitura e posa in opera di controsoffitto a membrana realizzato con sistema tipo Knauf D113, atto a garantire una resistenza al fuoco EI 60, ad orditura metallica doppia non sovrapposta. Sono compresi e compensati il taglio e lo sfrido delle lastre, la stuccatura dei giunti delle lastre e delle teste delle vite, la giunzione a regola d’arte con i controsoffitti da compensare, la realizzazione di fori per l'inserimento di eventuali corpi illuminanti o elementi impiantistici, l’inserimento di eventuale botola d’ispezione EI60, i rinforzi strutturali necessari per l'applicazione di carici pesanti, l’onere per la sigillatura EI tra controsoffitto e pareti perimetrali con soluzioni idonee a garantire la resistenza la fuoco, gli oneri per la chiusura REI degli attraversamenti impiantistici di qualsiasi tipo e natura, gli oneri per le certificazioni, documentazione tecnica e modulistica necessarie per il rilascio del Certificato di Prevenzione Incendi per Controsoffitti a Membrana EI 60, eventuali soluzioni specifiche in corrispondenza dei giunti strutturali, gli oneri per la chiusura acustica degli attraversamenti impiantistici di qualsiasi tipo e natura; l'onere di procedere in tempi successivi all'applicazione delle lastre in attesa dell'esecuzione di impianti elettrici e termoidraulici da inserire, l’onere per la verifica ed eventuali lavorazioni aggiuntive riguardanti la posa di elementi non portanti in cartongesso nel rispetto delle NTC 2018, e s.m.i., e delle Norme Sismiche vigenti, la Certificazione e collaudo acustico se richiesti in progetto, così come il rispetto della marcatura CE e la Dichiarazione di Produzione di Prodotto DOP per i prodotti di costruzione prevista dal Regolamento n. 305/2011 (UE) e quanto altro necessario per dare il lavoro finito a regola d'arte. | Controsoffitti | Controsoffitti in cartongesso
Controsoffitto in cartongesso classe A1 lastra singola, colore bianco RAL 9010 Fornitura e posa in opera di nuovo controsoffitto ribassato, realizzato in lastra singola di cartongesso tipo Knauf A-zero su orditura metallica doppia indipendentemente dal solaio sovrastante. Orditura metallica realizzata con profili Knauf in acciaio zincato DX51D+Z-N-A-C spessore mm 0,6 a norma UNI-EN 10142, costituita da: profili perimetrali a “U” 30x28 mm isolati dalla muratura con nastro vinilico monoadesivo Knauf con funzione di taglio acustico dello spessore di mm 3,5 e sigillati con stucco e/o silicone a completo riempimento delle fessure in corrispondenza delle giunzioni perimetrali con le strutture primarie, per il raggiungimento delle prestazioni acustiche richieste. Profili portanti a “C” 50x27 mm sia per l’orditura primaria fissata al solaio tramite un adeguato numero di ganci a molla regolabili e pendini, che per l’orditura secondaria, ancorata alla primaria tramite appositi ganci. I profili saranno conformi alla norma armonizzata EN 14195 riguardante “Profili per Sistemi in Lastre in Gesso Rivestito” con attestato di conformità CE, in classe A1 di reazione al fuoco, prodotti secondo il sistema di qualità UNI-EN-ISO 9001-2000, con produzione certificata da ICMQ. Sono compresi e compensati gli oneri per la formazione delle opere provvisionali per la esecuzione dell'opere in sicurezza, e successivo smontaggio, la protezione provvisoria di pavimenti e di elementi presenti all’interno dell’area dell’intervento con posa e relativa rimozione finale di appositi teli protettivi; il taglio e lo sfrido delle lastre, la stuccatura dei giunti delle lastre e delle teste delle vite, la formazioni di scuretti perimetrali se previsti in progetto, la realizzazione di fori per l'inserimento di eventuali corpi illuminanti o elementi impiantistici, eventuali rinforzi strutturali per l'applicazione di carici pesanti; eventuali soluzioni specifiche in corrispondenza dei giunti strutturali, gli oneri per la chiusura acustica degli attraversamenti impiantistici di qualsiasi tipo e natura; l'onere di procedere in tempi successivi all'applicazione delle lastre in attesa dell'esecuzione di impianti elettrici e termoidraulici da inserire, la Certificazione e collaudo acustico se richiesti in progetto, così come il rispetto della marcatura CE e la Dichiarazione di Produzione di Prodotto DOP per i prodotti di costruzione prevista dal Regolamento n. | Controsoffitti | Controsoffitti in cartongesso
CE09 - controsoffitto cartongesso liscio, con tinteggiatura per ambienti umidi (computato a parte) Fornitura e posa in opera di controsoffitto pendinato in lastre standard in cartongesso tipo "Knauf Lastra GKB" o similare (sp. 12,5 mm) e sottostruttura metallica. Sono compresi e compensati la stuccatura della testa delle viti di fissaggio nonché la stuccatura e sigillatura dei giunti di accostamento delle lastre, eseguita con idoneo stucco previa applicazione di strisce di supporto armato con rete tessile, il taglio e lo sfrido, la realizzazione di fori per l'inserimento di eventuali corpi illuminanti o elementi impiantistici; giunti di dilatazioni con l'idonea finitura a scelta della D.L.; eventuali rinforzi strutturali per l'applicazione di carici pesanti; la protezione del pavimento; eventuali soluzione specifiche in corrispondenza dei giunti strutturali. Il tutto conforme a quanto indicato negli elaborati grafici di progetto, il rispetto della marcatura CE e la Dichiarazione di Produzione di Prodotto DOP per i prodotti di costruzione prevista dal Regolamento n. 305/2011 (UE) e quanto altro necessario per dare il lavoro finito a regola d'arte. Il prezzo è comprensivo di ogni onere relativo inclusi ponteggi di servizio, e ogni altro onere per dare il lavoro finito a regola d'arte. Inclusa tinteggiature per ambienti umidi a garantire complanarità. Colore da definire e campionare con la DL | Controsoffitti | Controsoffitti in cartongesso
CE06 - Fornitura e posa in opera di controsoffitto pendinato con doppia lastra in cartongesso per l'antincendio tipo "Knauf Lastra GKF" o similare (sp. 15 mm), sottostruttura metallica con kit antisismico secondo NTC 2018 con D.M. del 17.01.2018 utilizzando raccordo a croce che consente di fissare i controventi al profilo U asolato tramite semplici viti autoperforanti, barra asolata fornita nella lunghezza di 4.000 mm, da tagliare in cantiere e da applicare fra raccordo a croce e staffe di ancoraggio; 3. staffe a solaio (l'incidenza del kit, circa 1 pz per ogni 6 mq). Sono compresi e compensati la stuccatura della testa delle viti di fissaggio nonché la stuccatura e sigillatura dei giunti di accostamento delle lastre, eseguita con idoneo stucco previa applicazione di strisce di supporto armato con rete tessile, il taglio e lo sfrido, la realizzazione di fori per l'inserimento di eventuali corpi illuminanti o elementi impiantistici, la protezione del pavimento,così come il rispetto della marcatura CE e la Dichiarazione di Produzione di Prodotto DOP per i prodotti di costruzione prevista dal Regolamento n. | Controsoffitti | Controsoffitti in cartongesso
CE14 - controsoffitto in cartongesso curvo colore blu colore RAL da definire Fornitura e posa in opera, nelle aree indicate negli elaborati grafici di progetto, di controsoffitto curvo, colore blu colore RAL da campionare e definire, costituito da: Orditura metallica realizzata con profili curvabili Knaufixy GK 30 in lamiera di acciaio puro, DX51D+Z-N-A-C classificazione 1° scelta, zincato a caldo con uno strato di zinco conforme alla norma UNI EN 10346-2009, sagomati a freddo a norma EN 14195 e DIN 18182 per la sottostruttura di sistemi costruttivi a secco e con sagomatura “a spina dorsale” e fustellature a sui lati che alleggeriscono la struttura costituita da profilo a guida a “U” mm 30/28, spessore 0,6mm. Sono compresi e compensati gli oneri per la formazione delle opere provvisionali per la esecuzione dell'opere in sicurezza, e successivo smontaggio, la protezione provvisoria di pavimenti e di elementi presenti all’interno dell’area dell’intervento con posa e relativa rimozione finale di appositi teli protettivi, il taglio e lo sfrido delle lastre, la stuccatura dei giunti delle lastre e delle teste delle vite, la giunzione a regola d’arte con i controsoffitti da compensare, la realizzazione di fori per l'inserimento di eventuali corpi illuminanti o elementi impiantistici, eventuali rinforzi strutturali per l’applicazione di carichi pesanti; eventuali soluzioni specifiche in corrispondenza dei giunti strutturali, gli oneri per la chiusura acustica degli attraversamenti impiantistici di qualsiasi tipo e natura; l'onere di procedere in tempi successivi all'applicazione delle lastre in attesa dell'esecuzione di impianti elettrici e termoidraulici da inserire, l’onere per la verifica ed eventuali lavorazioni aggiuntive riguardanti la posa di elementi non portanti in cartongesso nel rispetto delle NTC 2018, e s.m.i., e delle Norme Sismiche vigenti, la Certificazione e collaudo acustico se richiesti in progetto, così come il rispetto della marcatura CE e la Dichiarazione di Produzione di Prodotto DOP per i prodotti di costruzione prevista dal Regolamento n. 305/2011 (UE) e quanto altro necessario per dare il lavoro finito a regola d'arte. | Controsoffitti | Controsoffitti in cartongesso
CE09 - controsoffitto cartongesso liscio, con tinteggiatura per ambienti umidi (computato a parte) Fornitura e posa in opera di controsoffitto pendinato in lastre standard in cartongesso tipo "Knauf Lastra GKB" o similare (sp. 12,5 mm) e sottostruttura metallica. Sono compresi e compensati la stuccatura della testa delle viti di fissaggio nonché la stuccatura e sigillatura dei giunti di accostamento delle lastre, eseguita con idoneo stucco previa applicazione di strisce di supporto armato con rete tessile, il taglio e lo sfrido, la realizzazione di fori per l'inserimento di eventuali corpi illuminanti o elementi impiantistici; giunti di dilatazioni con l'idonea finitura a scelta della D.L.; eventuali rinforzi strutturali per l'applicazione di carici pesanti; la protezione del pavimento; eventuali soluzione specifiche in corrispondenza dei giunti strutturali. Il tutto conforme a quanto indicato negli elaborati grafici di progetto, il rispetto della marcatura CE e la Dichiarazione di Produzione di Prodotto DOP per i prodotti di costruzione prevista dal Regolamento n. 305/2011 (UE) e quanto altro necessario per dare il lavoro finito a regola d'arte | Controsoffitti | Controsoffitti in cartongesso
Risanamento controsoffitto in cartongesso esistente Risanamento controsoffitto esistente / o soffitto a vista (che talvolta può essere cartongesso e talvolta a plafone) comprensivo di ogni intervento per ripristinare come as is, ritinteggiare o ritoccare compreso rimozione di parti ammalorate e successiva integrazione con lastre di nuova fornitura, modifica dell'orditura metallica ove necessario, stuccatura dei giunti, rasatura e quanto altro necessario per dare il lavoro ad opera d'arte. Opere di tinteggiatura computate a parte. | Controsoffitti | Controsoffitti in cartongesso
controsoffitto cartongesso liscio, con tinteggiatura per ambienti umidi (computato a parte) Fornitura e posa in opera di controsoffitto pendinato in lastre standard in cartongesso tipo "Knauf Lastra GKB" o similare (sp. 12,5 mm) e sottostruttura metallica. Sono compresi e compensati la stuccatura della testa delle viti di fissaggio nonché la stuccatura e sigillatura dei giunti di accostamento delle lastre, eseguita con idoneo stucco previa applicazione di strisce di supporto armato con rete tessile, il taglio e lo sfrido, la realizzazione di fori per l'inserimento di eventuali corpi illuminanti o elementi impiantistici; giunti di dilatazioni con l'idonea finitura a scelta della D.L.; eventuali rinforzi strutturali per l'applicazione di carici pesanti; la protezione del pavimento; eventuali soluzione specifiche in corrispondenza dei giunti strutturali. Il tutto conforme a quanto indicato negli elaborati grafici di progetto, il rispetto della marcatura CE e la Dichiarazione di Produzione di Prodotto DOP per i prodotti di costruzione prevista dal Regolamento n. 305/2011 (UE) e quanto altro necessario per dare il lavoro finito a regola d'arte. Il prezzo è comprensivo di ogni onere relativo inclusi ponteggi di servizio, e ogni altro onere per dare il lavoro finito a regola d'arte. Inclusa tinteggiature per ambienti umidi a garantire complanarità. Colore da definire e campionare con la DL | Controsoffitti | Controsoffitti in cartongesso
Controsoffitto ribassato in lastre di cartongesso standard Fornitura e posa di controsoffitto realizzato con sistema tipo Knauf D112, in lastre singole di cartongesso standard tipo Knauf GKB (A), su orditura metallica doppia indipendentemente dal solaio sovrastante costituito da orditura metallica realizzata con profili Knauf in acciaio zincato, spessore mm 0,6, costituita da: profili perimetrali a “U” mm 30x 28 isolati dalla muratura con nastro vinilico monoadesivo con funzione di taglio acustico dello spessore di mm 3,5 e sigillati con stucco e/o silicone a completo riempimento delle fessure in corrispondenza delle giunzioni perimetrali con le strutture primarie, per il raggiungimento delle prestazioni acustiche richieste. Profili portanti a “C” mm 50x27 per l’orditura primaria posta a interasse non superiore a 1000 mm fissata al solaio tramite un adeguato numero di ganci a molla regolabili e pendini. Profili portanti a “C” mm 50x27 per l’orditura secondaria, posta ad interasse non superiore a 500 mm, ancorata alla primaria tramite appositi ganci. Rivestimento delle faccia dell’orditura con lastre in cartongesso standard tipo Knauf GKB (A) dello spessore di mm. | Controsoffitti | Controsoffitti in cartongesso
CE01 - controsoffitto cartongesso liscio, RAL Bianco 9010 da definire Fornitura e posa in opera di controsoffitto pendinato in lastre standard in cartongesso tipo "Knauf Lastra GKB" o similare (sp. 12,5 mm) e sottostruttura metallica. Sono compresi e compensati la stuccatura della testa delle viti di fissaggio nonché la stuccatura e sigillatura dei giunti di accostamento delle lastre, eseguita con idoneo stucco previa applicazione di strisce di supporto armato con rete tessile, il taglio e lo sfrido, la realizzazione di fori per l'inserimento di eventuali corpi illuminanti o elementi impiantistici; giunti di dilatazioni con l'idonea finitura a scelta della D.L.; eventuali rinforzi strutturali per l'applicazione di carici pesanti; la protezione del pavimento; eventuali soluzione specifiche in corrispondenza dei giunti strutturali. Il tutto conforme a quanto indicato negli elaborati grafici di progetto, il rispetto della marcatura CE e la Dichiarazione di Produzione di Prodotto DOP per i prodotti di costruzione prevista dal Regolamento n. 305/2011 (UE) e quanto altro necessario per dare il lavoro finito a regola d'arte. Il prezzo è comprensivo di ogni onere relativo inclusi ponteggi di servizio, e ogni altro onere per dare il lavoro finito a regola d'arte. | Controsoffitti | Controsoffitti in cartongesso
CE09 - controsoffitto cartongesso liscio, con tinteggiatura per ambienti umidi (computato a parte) Fornitura e posa in opera di controsoffitto pendinato in lastre standard in cartongesso tipo "Knauf Lastra GKB" o similare (sp. 12,5 mm) e sottostruttura metallica. Sono compresi e compensati la stuccatura della testa delle viti di fissaggio nonché la stuccatura e sigillatura dei giunti di accostamento delle lastre, eseguita con idoneo stucco previa applicazione di strisce di supporto armato con rete tessile, il taglio e lo sfrido, la realizzazione di fori per l'inserimento di eventuali corpi illuminanti o elementi impiantistici; giunti di dilatazioni con l'idonea finitura a scelta della D.L.; eventuali rinforzi strutturali per l'applicazione di carici pesanti; la protezione del pavimento; eventuali soluzione specifiche in corrispondenza dei giunti strutturali. Il tutto conforme a quanto indicato negli elaborati grafici di progetto, il rispetto della marcatura CE e la Dichiarazione di Produzione di Prodotto DOP per i prodotti di costruzione prevista dal Regolamento n. 305/2011 (UE) e quanto altro necessario per dare il lavoro finito a regola d'arte | Controsoffitti | Controsoffitti in cartongesso
CE04 - controsoffitto cartongesso liscio, colore blu lucido da definire (computato a parte) Fornitura e posa in opera di controsoffitto pendinato in lastre standard in cartongesso tipo "Knauf Lastra GKB" o similare (sp. 12,5 mm) e sottostruttura metallica. Sono compresi e compensati la stuccatura della testa delle viti di fissaggio nonché la stuccatura e sigillatura dei giunti di accostamento delle lastre, eseguita con idoneo stucco previa applicazione di strisce di supporto armato con rete tessile, il taglio e lo sfrido, la realizzazione di fori per l'inserimento di eventuali corpi illuminanti o elementi impiantistici; giunti di dilatazioni con l'idonea finitura a scelta della D.L.; eventuali rinforzi strutturali per l'applicazione di carici pesanti; la protezione del pavimento; eventuali soluzione specifiche in corrispondenza dei giunti strutturali. Il tutto conforme a quanto indicato negli elaborati grafici di progetto, il rispetto della marcatura CE e la Dichiarazione di Produzione di Prodotto DOP per i prodotti di costruzione prevista dal Regolamento n. 305/2011 (UE) e quanto altro necessario per dare il lavoro finito a regola d'arte. Il prezzo è comprensivo di ogni onere relativo inclusi ponteggi di servizio, e ogni altro onere per dare il lavoro finito a regola d'arte. Colore blue lucido da definire computato a parte. | Controsoffitti | Controsoffitti in cartongesso
CE01 - controsoffitto cartongesso liscio, RAL Bianco 9010 da definire Fornitura e posa in opera di controsoffitto pendinato in lastre standard in cartongesso tipo "Knauf Lastra GKB" o similare (sp. | Controsoffitti | Controsoffitti in cartongesso
Solo posa di controsoffitto precedentemente rimosso Solo posa di controsoffitto precedentemente smontato, compreso integrazione degli elementi mancanti e sostituzione degli elementi ammalorati o danneggiati. Da posare come da elaborati di progetto e indicazioni della D.L. E’ compresa e compensata la fornitura di tutti i materiali occorrenti, il trasporto in cantiere, l’immagazzinamento e il movimento dal luogo di stoccaggio al luogo d’impiego, la realizzazione di forometrie necessarie all’integrazione d’impianti tecnici, gli eventuali rinforzi strutturali per l'applicazione di carichi pesanti; le eventuali soluzione specifiche in corrispondenza dei giunti strutturali. Il tutto conforme a quanto indicato negli elaborati grafici di progetto, il rispetto della marcatura CE e la Dichiarazione di Produzione di Prodotto DOP per i prodotti di costruzione prevista dal Regolamento n. 305/2011 (UE) e quanto altro necessario per dare il lavoro finito a regola d’arte. | Controsoffitti | Controsoffitti in cartongesso
controsoffitto cartongesso liscio, RAL Bianco 9010 da definire Fornitura e posa in opera di controsoffitto pendinato in lastre standard in cartongesso tipo "Knauf Lastra GKB" o similare (sp. 12,5 mm) e sottostruttura metallica. Sono compresi e compensati la stuccatura della testa delle viti di fissaggio nonché la stuccatura e sigillatura dei giunti di accostamento delle lastre, eseguita con idoneo stucco previa applicazione di strisce di supporto armato con rete tessile, il taglio e lo sfrido, la realizzazione di fori per l'inserimento di eventuali corpi illuminanti o elementi impiantistici; giunti di dilatazioni con l'idonea finitura a scelta della D.L.; eventuali rinforzi strutturali per l'applicazione di carici pesanti; la protezione del pavimento; eventuali soluzione specifiche in corrispondenza dei giunti strutturali. Il tutto conforme a quanto indicato negli elaborati grafici di progetto, il rispetto della marcatura CE e la Dichiarazione di Produzione di Prodotto DOP per i prodotti di costruzione prevista dal Regolamento n. | Controsoffitti | Controsoffitti in cartongesso
CE09 - controsoffitto cartongesso liscio, con tinteggiatura per ambienti umidi (computato a parte) Fornitura e posa in opera di controsoffitto pendinato in lastre standard in cartongesso tipo "Knauf Lastra GKB" o similare (sp. 12,5 mm) e sottostruttura metallica | Controsoffitti | Controsoffitti in cartongesso
CE04 - controsoffitto cartongesso liscio, colore blu lucido da definire (computato a parte) Fornitura e posa in opera di controsoffitto pendinato in lastre standard in cartongesso tipo "Knauf Lastra GKB" o similare (sp. 12,5 mm) e sottostruttura metallica. Sono compresi e compensati la stuccatura della testa delle viti di fissaggio nonché la stuccatura e sigillatura dei giunti di accostamento delle lastre, eseguita con idoneo stucco previa applicazione di strisce di supporto armato con rete tessile, il taglio e lo sfrido, la realizzazione di fori per l'inserimento di eventuali corpi illuminanti o elementi impiantistici; giunti di dilatazioni con l'idonea finitura a scelta della D.L.; eventuali rinforzi strutturali per l'applicazione di carici pesanti; la protezione del pavimento; eventuali soluzione specifiche in corrispondenza dei giunti strutturali. Il tutto conforme a quanto indicato negli elaborati grafici di progetto, il rispetto della marcatura CE e la Dichiarazione di Produzione di Prodotto DOP per i prodotti di costruzione prevista dal Regolamento n. 305/2011 (UE) e quanto altro necessario per dare il lavoro finito a regola d'arte. Il prezzo è comprensivo di ogni onere relativo inclusi ponteggi di servizio, e ogni altro onere per dare il lavoro finito a regola d'arte. | Controsoffitti | Controsoffitti in cartongesso
CE09 - controsoffitto cartongesso liscio, con tinteggiatura per ambienti umidi (computato a parte) Fornitura e posa in opera di controsoffitto pendinato in lastre standard in cartongesso tipo "Knauf Lastra GKB" o similare (sp. 12,5 mm) e sottostruttura metallica. Sono compresi e compensati la stuccatura della testa delle viti di fissaggio nonché la stuccatura e sigillatura dei giunti di accostamento delle lastre, eseguita con idoneo stucco previa applicazione di strisce di supporto armato con rete tessile, il taglio e lo sfrido, la realizzazione di fori per l'inserimento di eventuali corpi illuminanti o elementi impiantistici; giunti di dilatazioni con l'idonea finitura a scelta della D.L.; eventuali rinforzi strutturali per l'applicazione di carici pesanti; la protezione del pavimento; eventuali soluzione specifiche in corrispondenza dei giunti strutturali. Il tutto conforme a quanto indicato negli elaborati grafici di progetto, il rispetto della marcatura CE e la Dichiarazione di Produzione di Prodotto DOP per i prodotti di costruzione prevista dal Regolamento n | Controsoffitti | Controsoffitti in cartongesso
CS03 - Controsoffitto ribassato per locali umidi in lastra singola di cartongesso, H. 240 cm da terra, colore bianco RAL 9010 Fornitura e posa in opera di controsoffitto ribassato realizzato con sistema tipo Knauf D112, in lastra singola di cartongesso tipo Knauf GKI (H), con H di pendinatura al solaio variabile e come indicato negli elaborati grafici di progetto (H 270 cm), su orditura metallica doppia indipendente dal solaio sovrastante, costituito da: Orditura metallica realizzata con profili Knauf in acciaio zincato DX51D+Z-N-A-C spessore mm 0,6 a norma UNI-EN 10142, costituita da: profili perimetrali a “U” 30x28 mm isolati dalla muratura con nastro vinilico monoadesivo Knauf con funzione di taglio acustico dello spessore di 3,5mm e sigillati con stucco e/o silicone a completo riempimento delle fessure in corrispondenza delle giunzioni perimetrali con le strutture primarie, per il raggiungimento delle prestazioni acustiche richieste. Profili portanti a “C” 50x27 mm sia per l’orditura primaria fissata al solaio tramite un adeguato numero di ganci a molla regolabili e pendini, che per l’orditura secondaria, ancorata alla primaria tramite appositi ganci. Sono compresi e compensati gli oneri per la formazione delle opere provvisionali per la esecuzione dell'opere in sicurezza, e successivo smontaggio, la preparazione delle superficie da proteggere; il taglio e lo sfrido delle lastre, la stuccatura dei giunti delle lastre e delle teste delle vite, la formazioni di scuretti perimetrali se previsti in progetto, la realizzazione di fori per l'inserimento di eventuali corpi illuminanti o elementi impiantistici, eventuali rinforzi strutturali per l'applicazione di carici pesanti; eventuali soluzioni specifiche in corrispondenza dei giunti strutturali, gli oneri per la chiusura acustica degli attraversamenti impiantistici di qualsiasi tipo e natura; l'onere di procedere in tempi successivi all'applicazione delle lastre in attesa dell'esecuzione di impianti elettrici e termoidraulici da inserire, la Certificazione e collaudo acustico se richiesti in progetto, la formazione ed il disfacimento dei piani di lavoro interni, cosi come il rispetto della marcatura CE e la Dichiarazione di Produzione di Prodotto DOP per i prodotti di costruzione prevista dal Regolamento n. 305/2011 (UE) e quanto altro necessario per dare il lavoro finito a regola d'arte. | Controsoffitti | Controsoffitti in cartongesso
CE01 - controsoffitto cartongesso liscio, RAL Bianco 9010 da definire Fornitura e posa in opera di controsoffitto pendinato in lastre standard in cartongesso tipo "Knauf Lastra GKB" o similare (sp. 12,5 mm) e sottostruttura metallica. | Controsoffitti | Controsoffitti in cartongesso
controsoffitto in cartongesso curvo colore blu colore RAL da definire Fornitura e posa in opera, nelle aree indicate negli elaborati grafici di progetto, di controsoffitto curvo, colore blu colore RAL da campionare e definire, costituito da: Orditura metallica realizzata con profili curvabili Knaufixy GK 30 in lamiera di acciaio puro, DX51D+Z-N-A-C classificazione 1° scelta, zincato a caldo con uno strato di zinco conforme alla norma UNI EN 10346-2009, sagomati a freddo a norma EN 14195 e DIN 18182 per la sottostruttura di sistemi costruttivi a secco e con sagomatura “a spina dorsale” e fustellature a sui lati che alleggeriscono la struttura costituita da profilo a guida a “U” mm 30/28, spessore 0,6mm. Sono compresi e compensati gli oneri per la formazione delle opere provvisionali per la esecuzione dell'opere in sicurezza, e successivo smontaggio, la protezione provvisoria di pavimenti e di elementi presenti all’interno dell’area dell’intervento con posa e relativa rimozione finale di appositi teli protettivi, il taglio e lo sfrido delle lastre, la stuccatura dei giunti delle lastre e delle teste delle vite, la giunzione a regola d’arte con i controsoffitti da compensare, la realizzazione di fori per l'inserimento di eventuali corpi illuminanti o elementi impiantistici, eventuali rinforzi strutturali per l’applicazione di carichi pesanti; eventuali soluzioni specifiche in corrispondenza dei giunti strutturali, gli oneri per la chiusura acustica degli attraversamenti impiantistici di qualsiasi tipo e natura; l'onere di procedere in tempi successivi all'applicazione delle lastre in attesa dell'esecuzione di impianti elettrici e termoidraulici da inserire, l’onere per la verifica ed eventuali lavorazioni aggiuntive riguardanti la posa di elementi non portanti in cartongesso nel rispetto delle NTC 2018, e s.m.i., e delle Norme Sismiche vigenti, la Certificazione e collaudo acustico se richiesti in progetto, così come il rispetto della marcatura CE e la Dichiarazione di Produzione di Prodotto DOP per i prodotti di costruzione prevista dal Regolamento n. 305/2011 (UE) e quanto altro necessario per dare il lavoro finito a regola d'arte. | Controsoffitti | Controsoffitti in cartongesso
CE01 - Controsoffitto ribassato in lastre di cartongesso standard Fornitura e posa di controsoffitto realizzato con sistema tipo Knauf D112, in lastre singole di cartongesso standard tipo Knauf GKB (A), su orditura metallica doppia indipendentemente dal solaio sovrastante costituito da orditura metallica realizzata con profili Knauf in acciaio zincato, spessore mm 0,6, costituita da: profili perimetrali a “U” mm 30x 28 isolati dalla muratura con nastro vinilico monoadesivo con funzione di taglio acustico dello spessore di mm 3,5 e sigillati con stucco e/o silicone a completo riempimento delle fessure in corrispondenza delle giunzioni perimetrali con le strutture primarie, per il raggiungimento delle prestazioni acustiche richieste. Profili portanti a “C” mm 50x27 per l’orditura primaria posta a interasse non superiore a 1000 mm fissata al solaio tramite un adeguato numero di ganci a molla regolabili e pendini. Profili portanti a “C” mm 50x27 per l’orditura secondaria, posta ad interasse non superiore a 500 mm, ancorata alla primaria tramite appositi ganci. Rivestimento delle faccia dell’orditura con lastre in cartongesso standard tipo Knauf GKB (A) dello spessore di mm. | Controsoffitti | Controsoffitti in cartongesso
Controsoffitto ribassato in lastre di cartongesso standard Fornitura e posa di controsoffitto realizzato con sistema tipo Knauf D112, in lastre singole di cartongesso standard tipo Knauf GKB (A), su orditura metallica doppia indipendentemente dal solaio sovrastante costituito da orditura metallica realizzata con profili Knauf in acciaio zincato, spessore mm 0,6, costituita da: profili perimetrali a “U” mm 30x 28 isolati dalla muratura con nastro vinilico monoadesivo con funzione di taglio acustico dello spessore di mm 3,5 e sigillati con stucco e/o silicone a completo riempimento delle fessure in corrispondenza delle giunzioni perimetrali con le strutture primarie, per il raggiungimento delle prestazioni acustiche richieste. Profili portanti a “C” mm 50x27 per l’orditura primaria posta a interasse non superiore a 1000 mm fissata al solaio tramite un adeguato numero di ganci a molla regolabili e pendini. Profili portanti a “C” mm 50x27 per l’orditura secondaria, posta ad interasse non superiore a 500 mm, ancorata alla primaria tramite appositi ganci. Rivestimento delle faccia dell’orditura con lastre in cartongesso standard tipo Knauf GKB (A) dello spessore di mm. 12,5, in gesso rivestito, classe di reazione al fuoco: A2-s1,d0. La fornitura in opera sarà comprensiva della stuccatura dei giunti, degli angoli e delle teste delle viti nonché la stuccatura e sigillatura dei giunti di accostamento delle lastre, eseguita con idoneo stucco previa applicazione di strisce di supporto armato con rete tessile, la successiva stuccatura della superficie delle lastre in modo da ottenere una superficie pronta per la finitura di qualità Q4. Sono compresi e compensati gli oneri per la formazione delle opere provvisionali per la esecuzione dell'opere in sicurezza, e successivo smontaggio, la protezione provvisoria di pavimenti e di elementi presenti all’interno dell’area dell’intervento con posa e relativa rimozione finale di appositi teli protettivi, il taglio e lo sfrido delle lastre, la stuccatura dei giunti delle lastre e delle teste delle vite, la formazioni di scuretti perimetrali se previsti in progetto, la realizzazione di fori per l'inserimento di eventuali corpi illuminanti o elementi impiantistici; la giunzione a regola d’arte con i controsoffitti da compensare, eventuali rinforzi strutturali per l'applicazione di carici pesanti; eventuali soluzioni specifiche in corrispondenza dei giunti strutturali, la verifica ed eventuali lavorazioni aggiuntive nel rispetto delle Norme antisismiche, gli oneri per la chiusura acustica degli attraversamenti impiantistici di qualsiasi tipo e natura; l'onere di procedere in tempi successivi all'applicazione delle lastre in attesa dell'esecuzione di impianti elettrici e termoidraulici da inserire, la formazione ed il disfacimento dei piani di lavoro interni, così come il rispetto della marcatura CE e la Dichiarazione di Produzione di Prodotto DOP per i prodotti di costruzione prevista dal Regolamento n. | Controsoffitti | Controsoffitti in cartongesso
Controsoffitto in lastra singola di cartongesso, h 300 cm Fornitura e posa in opera di controsoffitto in lastra singola di cartongesso, tipo Knauf GKB, posato ad h 300cm dal pavimento, struttura verniciata colore bianco RAL 9010, compreso strato isolante in lana di roccia, sp. | Controsoffitti | Controsoffitti in cartongesso
CE09 - controsoffitto cartongesso liscio, con tinteggiatura per ambienti umidi (computato a parte) Fornitura e posa in opera di controsoffitto pendinato in lastre standard in cartongesso tipo "Knauf Lastra GKB" o similare (sp. 12,5 mm) e sottostruttura metallica. Sono compresi e compensati la stuccatura della testa delle viti di fissaggio nonché la stuccatura e sigillatura dei giunti di accostamento delle lastre, eseguita con idoneo stucco previa applicazione di strisce di supporto armato con rete tessile, il taglio e lo sfrido, la realizzazione di fori per l'inserimento di eventuali corpi illuminanti o elementi impiantistici; giunti di dilatazioni con l'idonea finitura a scelta della D.L.; eventuali rinforzi strutturali per l'applicazione di carici pesanti; la protezione del pavimento; eventuali soluzione specifiche in corrispondenza dei giunti strutturali. Il tutto conforme a quanto indicato negli elaborati grafici di progetto, il rispetto della marcatura CE e la Dichiarazione di Produzione di Prodotto DOP per i prodotti di costruzione prevista dal Regolamento n. 305/2011 (UE) e quanto altro necessario per dare il lavoro finito a regola d'arte. Il prezzo è comprensivo di ogni onere relativo inclusi ponteggi di servizio, e ogni altro onere per dare il lavoro finito a regola d'arte. Inclusa tinteggiature per ambienti umidi a garantire complanarità. Colore da definire e campionare con la DL. (computato a parte) | Controsoffitti | Controsoffitti in cartongesso
CE01 - Controsoffitto ribassato in lastre di cartongesso standard Fornitura e posa di controsoffitto realizzato con sistema tipo Knauf D112, in lastre singole di cartongesso standard tipo Knauf GKB (A), su orditura metallica doppia indipendentemente dal solaio sovrastante costituito da orditura metallica realizzata con profili Knauf in acciaio zincato, spessore mm 0,6, costituita da: profili perimetrali a “U” mm 30x 28 isolati dalla muratura con nastro vinilico monoadesivo con funzione di taglio acustico dello spessore di mm 3,5 e sigillati con stucco e/o silicone a completo riempimento delle fessure in corrispondenza delle giunzioni perimetrali con le strutture primarie, per il raggiungimento delle prestazioni acustiche richieste. Profili portanti a “C” mm 50x27 per l’orditura primaria posta a interasse non superiore a 1000 mm fissata al solaio tramite un adeguato numero di ganci a molla regolabili e pendini. Profili portanti a “C” mm 50x27 per l’orditura secondaria, posta ad interasse non superiore a 500 mm, ancorata alla primaria tramite appositi ganci. Rivestimento delle faccia dell’orditura con lastre in cartongesso standard tipo Knauf GKB (A) dello spessore di mm. 12,5, in gesso rivestito, classe di reazione al fuoco: A2-s1,d0. La fornitura in opera sarà comprensiva della stuccatura dei giunti, degli angoli e delle teste delle viti nonché la stuccatura e sigillatura dei giunti di accostamento delle lastre, eseguita con idoneo stucco previa applicazione di strisce di supporto armato con rete tessile, la successiva stuccatura della superficie delle lastre in modo da ottenere una superficie pronta per la finitura di qualità Q4. | Controsoffitti | Controsoffitti in cartongesso
Controsoffitto ribassato in lastre di cartongesso standard Fornitura e posa di controsoffitto realizzato con sistema tipo Knauf D112, in lastre singole di cartongesso standard tipo Knauf GKB (A), su orditura metallica doppia indipendentemente dal solaio sovrastante costituito da orditura metallica realizzata con profili Knauf in acciaio zincato, spessore mm 0,6, costituita da: profili perimetrali a “U” mm 30x 28 isolati dalla muratura con nastro vinilico monoadesivo con funzione di taglio acustico dello spessore di mm 3,5 e sigillati con stucco e/o silicone a completo riempimento delle fessure in corrispondenza delle giunzioni perimetrali con le strutture primarie, per il raggiungimento delle prestazioni acustiche richieste. | Controsoffitti | Controsoffitti in cartongesso
Fornitura e posa in opera di controsoffitto pendinato con doppia lastra in cartongesso per l'antincendio tipo "Knauf Lastra GKF" o similare (sp. 15 mm), sottostruttura metallica con kit antisismico secondo NTC 2018 con D.M. del 17.01.2018 utilizzando raccordo a croce che consente di fissare i controventi al profilo U asolato tramite semplici viti autoperforanti, barra asolata fornita nella lunghezza di 4.000 mm, da tagliare in cantiere e da applicare fra raccordo a croce e staffe di ancoraggio; 3. staffe a solaio (l'incidenza del kit, circa 1 pz per ogni 6 mq). Sono compresi e compensati la stuccatura della testa delle viti di fissaggio nonché la stuccatura e sigillatura dei giunti di accostamento delle lastre, eseguita con idoneo stucco previa applicazione di strisce di supporto armato con rete tessile, il taglio e lo sfrido, la realizzazione di fori per l'inserimento di eventuali corpi illuminanti o elementi impiantistici, la protezione del pavimento,così come il rispetto della marcatura CE e la Dichiarazione di Produzione di Prodotto DOP per i prodotti di costruzione prevista dal Regolamento n. 305/2011 (UE), la pulizia finale con allontanamento dei materiali di risulta e ogni altra opera necessaria a dare l'opera finita a regola d'arte. | Controsoffitti | Controsoffitti in cartongesso
Controsoffitto ribassato in lastre di cartongesso standard Fornitura e posa di controsoffitto realizzato con sistema tipo Knauf D112, in lastre singole di cartongesso standard tipo Knauf GKB (A), su orditura metallica doppia indipendentemente dal solaio sovrastante costituito da orditura metallica realizzata con profili Knauf in acciaio zincato, spessore mm 0,6, costituita da: profili perimetrali a “U” mm 30x 28 isolati dalla muratura con nastro vinilico monoadesivo con funzione di taglio acustico dello spessore di mm 3,5 e sigillati con stucco e/o silicone a completo riempimento delle fessure in corrispondenza delle giunzioni perimetrali con le strutture primarie, per il raggiungimento delle prestazioni acustiche richieste. Profili portanti a “C” mm 50x27 per l’orditura primaria posta a interasse non superiore a 1000 mm fissata al solaio tramite un adeguato numero di ganci a molla regolabili e pendini. Profili portanti a “C” mm 50x27 per l’orditura secondaria, posta ad interasse non superiore a 500 mm, ancorata alla primaria tramite appositi ganci. Rivestimento delle faccia dell’orditura con lastre in cartongesso standard tipo Knauf GKB (A) dello spessore di mm. | Controsoffitti | Controsoffitti in cartongesso
Controsoffitto in cartongesso classe A1 lastra singola, colore bianco RAL 9010 Fornitura e posa in opera di nuovo controsoffitto ribassato, realizzato in lastra singola di cartongesso tipo Knauf A-zero su orditura metallica doppia indipendentemente dal solaio sovrastante. Orditura metallica realizzata con profili Knauf in acciaio zincato DX51D+Z-N-A-C spessore mm 0,6 a norma UNI-EN 10142, costituita da: profili perimetrali a “U” 30x28 mm isolati dalla muratura con nastro vinilico monoadesivo Knauf con funzione di taglio acustico dello spessore di mm 3,5 e sigillati con stucco e/o silicone a completo riempimento delle fessure in corrispondenza delle giunzioni perimetrali con le strutture primarie, per il raggiungimento delle prestazioni acustiche richieste. Profili portanti a “C” 50x27 mm sia per l’orditura primaria fissata al solaio tramite un adeguato numero di ganci a molla regolabili e pendini, che per l’orditura secondaria, ancorata alla primaria tramite appositi ganci. I profili saranno conformi alla norma armonizzata EN 14195 riguardante “Profili per Sistemi in Lastre in Gesso Rivestito” con attestato di conformità CE, in classe A1 di reazione al fuoco, prodotti secondo il sistema di qualità UNI-EN-ISO 9001-2000, con produzione certificata da ICMQ. Sono compresi e compensati gli oneri per la formazione delle opere provvisionali per la esecuzione dell'opere in sicurezza, e successivo smontaggio, la protezione provvisoria di pavimenti e di elementi presenti all’interno dell’area dell’intervento con posa e relativa rimozione finale di appositi teli protettivi; il taglio e lo sfrido delle lastre, la stuccatura dei giunti delle lastre e delle teste delle vite, la formazioni di scuretti perimetrali se previsti in progetto, la realizzazione di fori per l'inserimento di eventuali corpi illuminanti o elementi impiantistici, eventuali rinforzi strutturali per l'applicazione di carici pesanti; eventuali soluzioni specifiche in corrispondenza dei giunti strutturali, gli oneri per la chiusura acustica degli attraversamenti impiantistici di qualsiasi tipo e natura; l'onere di procedere in tempi successivi all'applicazione delle lastre in attesa dell'esecuzione di impianti elettrici e termoidraulici da inserire, la Certificazione e collaudo acustico se richiesti in progetto, così come il rispetto della marcatura CE e la Dichiarazione di Produzione di Prodotto DOP per i prodotti di costruzione prevista dal Regolamento n. 305/2011 (UE) e quanto altro necessario per dare il lavoro finito a regola d'arte. | Controsoffitti | Controsoffitti in cartongesso
controsoffitto cartongesso liscio, RAL Bianco 9010 da definire Fornitura e posa in opera di controsoffitto pendinato in lastre standard in cartongesso tipo "Knauf Lastra GKB" o similare (sp. | Controsoffitti | Controsoffitti in cartongesso
Fornitura e posa in opera di controsoffitto pendinato in lastre standard in cartongesso tipo "Knauf Lastra GKB" o similare (sp. | Controsoffitti | Controsoffitti in cartongesso
CS03 - Controsoffitto ribassato per locali umidi in lastra singola di cartongesso, H. 240 cm da terra, colore bianco RAL 9010 - Neulift Fornitura e posa in opera di controsoffitto ribassato realizzato con sistema tipo Knauf D112, in lastra singola di cartongesso tipo Knauf GKI (H), con H di pendinatura al solaio variabile e come indicato negli elaborati grafici di progetto (H 270 cm), su orditura metallica doppia indipendente dal solaio sovrastante, costituito da: Orditura metallica realizzata con profili Knauf in acciaio zincato DX51D+Z-N-A-C spessore mm 0,6 a norma UNI-EN 10142, costituita da: profili perimetrali a “U” 30x28 mm isolati dalla muratura con nastro vinilico monoadesivo Knauf con funzione di taglio acustico dello spessore di 3,5mm e sigillati con stucco e/o silicone a completo riempimento delle fessure in corrispondenza delle giunzioni perimetrali con le strutture primarie, per il raggiungimento delle prestazioni acustiche richieste. Profili portanti a “C” 50x27 mm sia per l’orditura primaria fissata al solaio tramite un adeguato numero di ganci a molla regolabili e pendini, che per l’orditura secondaria, ancorata alla primaria tramite appositi ganci. | Controsoffitti | Controsoffitti in cartongesso
controsoffitto cartongesso liscio, RAL Bianco 9010 da definire Fornitura e posa in opera di controsoffitto pendinato in lastre standard in cartongesso tipo "Knauf Lastra GKB" o similare (sp. 12,5 mm) e sottostruttura metallica. Sono compresi e compensati la stuccatura della testa delle viti di fissaggio nonché la stuccatura e sigillatura dei giunti di accostamento delle lastre, eseguita con idoneo stucco previa applicazione di strisce di supporto armato con rete tessile, il taglio e lo sfrido, la realizzazione di fori per l'inserimento di eventuali corpi illuminanti o elementi impiantistici; giunti di dilatazioni con l'idonea finitura a scelta della D.L.; eventuali rinforzi strutturali per l'applicazione di carici pesanti; la protezione del pavimento; eventuali soluzione specifiche in corrispondenza dei giunti strutturali. Il tutto conforme a quanto indicato negli elaborati grafici di progetto, il rispetto della marcatura CE e la Dichiarazione di Produzione di Prodotto DOP per i prodotti di costruzione prevista dal Regolamento n. 305/2011 (UE) e quanto altro necessario per dare il lavoro finito a regola d'arte. | Controsoffitti | Controsoffitti in cartongesso
CE01 - Controsoffitto ribassato in lastre di cartongesso standard Fornitura e posa di controsoffitto realizzato con sistema tipo Knauf D112, in lastre singole di cartongesso standard tipo Knauf GKB (A), su orditura metallica doppia indipendentemente dal solaio sovrastante costituito da orditura metallica realizzata con profili Knauf in acciaio zincato, spessore mm 0,6, costituita da: profili perimetrali a “U” mm 30x 28 isolati dalla muratura con nastro vinilico monoadesivo con funzione di taglio acustico dello spessore di mm 3,5 e sigillati con stucco e/o silicone a completo riempimento delle fessure in corrispondenza delle giunzioni perimetrali con le strutture primarie, per il raggiungimento delle prestazioni acustiche richieste. | Controsoffitti | Controsoffitti in cartongesso
CS01 - Controsoffitto in cartongesso classe A1 lastra singola, colore bianco RAL 9010 Fornitura e posa in opera di nuovo controsoffitto ribassato, realizzato in lastra singola di cartongesso tipo Knauf A-zero su orditura metallica doppia indipendentemente dal solaio sovrastante. Orditura metallica realizzata con profili Knauf in acciaio zincato DX51D+Z-N-A-C spessore mm 0,6 a norma UNI-EN 10142, costituita da: profili perimetrali a “U” 30x28 mm isolati dalla muratura con nastro vinilico monoadesivo Knauf con funzione di taglio acustico dello spessore di mm 3,5 e sigillati con stucco e/o silicone a completo riempimento delle fessure in corrispondenza delle giunzioni perimetrali con le strutture primarie, per il raggiungimento delle prestazioni acustiche richieste. Profili portanti a “C” 50x27 mm sia per l’orditura primaria fissata al solaio tramite un adeguato numero di ganci a molla regolabili e pendini, che per l’orditura secondaria, ancorata alla primaria tramite appositi ganci. I profili saranno conformi alla norma armonizzata EN 14195 riguardante “Profili per Sistemi in Lastre in Gesso Rivestito” con attestato di conformità CE, in classe A1 di reazione al fuoco, prodotti secondo il sistema di qualità UNI-EN-ISO 9001-2000, con produzione certificata da ICMQ. Sono compresi e compensati gli oneri per la formazione delle opere provvisionali per la esecuzione dell'opere in sicurezza, e successivo smontaggio, la protezione provvisoria di pavimenti e di elementi presenti all’interno dell’area dell’intervento con posa e relativa rimozione finale di appositi teli protettivi; il taglio e lo sfrido delle lastre, la stuccatura dei giunti delle lastre e delle teste delle vite, la formazioni di scuretti perimetrali se previsti in progetto, la realizzazione di fori per l'inserimento di eventuali corpi illuminanti o elementi impiantistici, eventuali rinforzi strutturali per l'applicazione di carici pesanti; eventuali soluzioni specifiche in corrispondenza dei giunti strutturali, gli oneri per la chiusura acustica degli attraversamenti impiantistici di qualsiasi tipo e natura; l'onere di procedere in tempi successivi all'applicazione delle lastre in attesa dell'esecuzione di impianti elettrici e termoidraulici da inserire, la Certificazione e collaudo acustico se richiesti in progetto, così come il rispetto della marcatura CE e la Dichiarazione di Produzione di Prodotto DOP per i prodotti di costruzione prevista dal Regolamento n. 305/2011 (UE) e quanto altro necessario per dare il lavoro finito a regola d'arte. | Controsoffitti | Controsoffitti in cartongesso
CE01 - Controsoffitto ribassato in lastre di cartongesso standard Fornitura e posa di controsoffitto realizzato con sistema tipo Knauf D112, in lastre singole di cartongesso standard tipo Knauf GKB (A), su orditura metallica doppia indipendentemente dal solaio sovrastante costituito da orditura metallica realizzata con profili Knauf in acciaio zincato, spessore mm 0,6, costituita da: profili perimetrali a “U” mm 30x 28 isolati dalla muratura con nastro vinilico monoadesivo con funzione di taglio acustico dello spessore di mm 3,5 e sigillati con stucco e/o silicone a completo riempimento delle fessure in corrispondenza delle giunzioni perimetrali con le strutture primarie, per il raggiungimento delle prestazioni acustiche richieste. Profili portanti a “C” mm 50x27 per l’orditura primaria posta a interasse non superiore a 1000 mm fissata al solaio tramite un adeguato numero di ganci a molla regolabili e pendini. Profili portanti a “C” mm 50x27 per l’orditura secondaria, posta ad interasse non superiore a 500 mm, ancorata alla primaria tramite appositi ganci. Rivestimento delle faccia dell’orditura con lastre in cartongesso standard tipo Knauf GKB (A) dello spessore di mm. | Controsoffitti | Controsoffitti in cartongesso
CE09 - controsoffitto cartongesso liscio, con tinteggiatura per ambienti umidi (computato a parte) Fornitura e posa in opera di controsoffitto pendinato in lastre standard in cartongesso tipo "Knauf Lastra GKB" o similare (sp | Controsoffitti | Controsoffitti in cartongesso
Controsoffitto a membrana EI60 in doppia lastra Fornitura e posa in opera, nelle aree indicate negli elaborati grafici di progetto, di controsoffitto a membrana realizzato con sistema tipo Knauf D113, atto a garantire una resistenza al fuoco EI 60, rapporto di classificazione 06/32301547-2, Laboratorio Applus, data di emissione 15/01/2007, norme di riferimento EN 1363-1 e EN 1364-2, ad orditura metallica doppia non sovrapposta, costituito da: Orditura metallica realizzata con profili Knauf in acciaio zincato DX51D+Z-N-A-C spessore mm 0,6 a norma UNI EN 10346, costituita da profili perimetrali a “U” mm 30/27/30; profili primari a “C” mm 27/60/27 posti ad interasse di 1200mm, profili secondari a “C” mm 27/60/27 posti ad interasse di 400mm e giunto di unione ortogonale a raso C60/27. | Controsoffitti | Controsoffitti in cartongesso
Controsoffitto in cartongesso classe A1 lastra singola, colore bianco RAL 9010 - Kone Fornitura e posa in opera di nuovo controsoffitto ribassato, realizzato in lastra singola di cartongesso tipo Knauf A-zero su orditura metallica doppia indipendentemente dal solaio sovrastante. | Controsoffitti | Controsoffitti in cartongesso
controsoffitto cartongesso liscio, con tinteggiatura per ambienti umidi (computato a parte) Fornitura e posa in opera di controsoffitto pendinato in lastre standard in cartongesso tipo "Knauf Lastra GKB" o similare (sp. 12,5 mm) e sottostruttura metallica | Controsoffitti | Controsoffitti in cartongesso
Lavorazioni per inserimento setto acustico Per la realizzazione di pareti in cartongesso e setti con sviluppo fino a soletta, prevedere la demolizione di controsoffitto in quadrotte e in cartongesso (vedi capitolo “Interventi di demolizione e rimozione” del presente capitolato) e realizzazione di fascia di compensazione, come indicato negli elaborati grafici di progetto, in singola lastra di cartongesso standard tipo Knauf GKB(A) su orditura metallica. | Controsoffitti | Controsoffitti in cartongesso
Controsoffitto ribassato in lastre di cartongesso standard Fornitura e posa di controsoffitto realizzato con sistema tipo Knauf D112, in lastre singole di cartongesso standard tipo Knauf GKB (A), su orditura metallica doppia indipendentemente dal solaio sovrastante costituito da orditura metallica realizzata con profili Knauf in acciaio zincato, spessore mm 0,6, costituita da: profili perimetrali a “U” mm 30x 28 isolati dalla muratura con nastro vinilico monoadesivo con funzione di taglio acustico dello spessore di mm 3,5 e sigillati con stucco e/o silicone a completo riempimento delle fessure in corrispondenza delle giunzioni perimetrali con le strutture primarie, per il raggiungimento delle prestazioni acustiche richieste. Profili portanti a “C” mm 50x27 per l’orditura primaria posta a interasse non superiore a 1000 mm fissata al solaio tramite un adeguato numero di ganci a molla regolabili e pendini. Profili portanti a “C” mm 50x27 per l’orditura secondaria, posta ad interasse non superiore a 500 mm, ancorata alla primaria tramite appositi ganci. | Controsoffitti | Controsoffitti in cartongesso
Controsoffitto a membrana EI60 in doppia lastra Fornitura e posa in opera, nelle aree indicate negli elaborati grafici di progetto, di controsoffitto a membrana realizzato con sistema tipo Knauf D113, atto a garantire una resistenza al fuoco EI 60, rapporto di classificazione 06/32301547-2, Laboratorio Applus, data di emissione 15/01/2007, norme di riferimento EN 1363-1 e EN 1364-2, ad orditura metallica doppia non sovrapposta, costituito da: Orditura metallica realizzata con profili Knauf in acciaio zincato DX51D+Z-N-A-C spessore mm 0,6 a norma UNI EN 10346, costituita da profili perimetrali a “U” mm 30/27/30; profili primari a “C” mm 27/60/27 posti ad interasse di 1200mm, profili secondari a “C” mm 27/60/27 posti ad interasse di 400mm e giunto di unione ortogonale a raso C60/27. | Controsoffitti | Controsoffitti in cartongesso
CS03 - Controsoffitto ribassato per locali umidi in lastra singola di cartongesso, H. | Controsoffitti | Controsoffitti in cartongesso
Controsoffitto a membrana EI60 in doppia lastra Fornitura e posa in opera, nelle aree indicate negli elaborati grafici di progetto, di controsoffitto a membrana realizzato con sistema tipo Knauf D113, atto a garantire una resistenza al fuoco EI 60, rapporto di classificazione 06/32301547-2, Laboratorio Applus, data di emissione 15/01/2007, norme di riferimento EN 1363-1 e EN 1364-2, ad orditura metallica doppia non sovrapposta, costituito da: Orditura metallica realizzata con profili Knauf in acciaio zincato DX51D+Z-N-A-C spessore mm 0,6 a norma UNI EN 10346, costituita da profili perimetrali a “U” mm 30/27/30; profili primari a “C” mm 27/60/27 posti ad interasse di 1200mm, profili secondari a “C” mm 27/60/27 posti ad interasse di 400mm e giunto di unione ortogonale a raso C60/27. I profili saranno conformi alla norma armonizzata EN 14195 riguardante “Profili per Sistemi in Lastre in Gesso Rivestito” con attestato di conformità CE, in classe A1 di reazione al fuoco, prodotti secondo il sistema di qualità UNI-EN-ISO 9001-2000, con produzione certificata da ICMQ. Nel prezzo si intendono compresi e compensati gli oneri per la formazione delle opere provvisionali per la esecuzione dell'opere in sicurezza, e successivo smontaggio, la protezione provvisoria di pavimenti e di elementi presenti all’interno dell’area dell’intervento con posa e relativa rimozione finale di appositi teli protettivi, il taglio e lo sfrido delle lastre, la stuccatura dei giunti delle lastre e delle teste delle vite, la giunzione a regola d’arte con i controsoffitti da compensare, la realizzazione di fori per l'inserimento di eventuali corpi illuminanti o elementi impiantistici, l’inserimento di eventuale botola d’ispezione EI60, i rinforzi strutturali necessari per l'applicazione di carici pesanti, l’onere per la sigillatura EI tra controsoffitto e pareti perimetrali con soluzioni idonee a garantire la resistenza la fuoco, gli oneri per la chiusura REI degli attraversamenti impiantistici di qualsiasi tipo e natura, gli oneri per le certificazioni, documentazione tecnica e modulistica necessarie per il rilascio del Certificato di Prevenzione Incendi per Controsoffitti a Membrana EI 60, eventuali soluzioni specifiche in corrispondenza dei giunti strutturali, gli oneri per la chiusura acustica degli attraversamenti impiantistici di qualsiasi tipo e natura; l'onere di procedere in tempi successivi all'applicazione delle lastre in attesa dell'esecuzione di impianti elettrici e termoidraulici da inserire, l’onere per la verifica ed eventuali lavorazioni aggiuntive riguardanti la posa di elementi non portanti in cartongesso nel rispetto delle NTC 2018, e s.m.i., e delle Norme Sismiche vigenti, la Certificazione e collaudo acustico se richiesti in progetto, così come il rispetto della marcatura CE e la Dichiarazione di Produzione di Prodotto DOP per i prodotti di costruzione prevista dal Regolamento n. 305/2011 (UE) e quanto altro necessario per dare il lavoro finito a regola d'arte. | Controsoffitti | Controsoffitti in cartongesso
CE02 - Controsoffitto ribassato in lastre di cartongesso idrolastra per ambienti umidi Fornitura e posa nei locali umidi (bagni) di controsoffitto realizzato con sistema tipo Knauf D112, in lastre singole di cartongesso per locali umidi tipo Knauf Idrolastra GKI (H), su orditura metallica doppia indipendentemente dal solaio sovrastante costituito da orditura metallica realizzata con profili Knauf in acciaio zincato, spessore mm 0,6, costituita da: profili perimetrali a “U” mm 30x 28 isolati dalla muratura con nastro vinilico monoadesivo con funzione di taglio acustico dello spessore di mm 3,5 e sigillati con stucco e/o silicone a completo riempimento delle fessure in corrispondenza delle giunzioni perimetrali con le strutture primarie, per il raggiungimento delle prestazioni acustiche richieste. Profili portanti a “C” mm 50x27 per l’orditura secondaria, posta ad interasse non superiore a 500 mm, ancorata alla primaria tramite appositi ganci. Rivestimento delle faccia dell’orditura con lastre in cartongesso per locali umidi tipo Knauf Idrolastra GKI (H) dello spessore di mm. | Controsoffitti | Controsoffitti in cartongesso
Controsoffitto ribassato in lastre di cartongesso standard Fornitura e posa di controsoffitto realizzato con sistema tipo Knauf D112, in lastre singole di cartongesso standard tipo Knauf GKB (A), su orditura metallica doppia indipendentemente dal solaio sovrastante costituito da orditura metallica realizzata con profili Knauf in acciaio zincato, spessore mm 0,6, costituita da: profili perimetrali a “U” mm 30x 28 isolati dalla muratura con nastro vinilico monoadesivo con funzione di taglio acustico dello spessore di mm 3,5 e sigillati con stucco e/o silicone a completo riempimento delle fessure in corrispondenza delle giunzioni perimetrali con le strutture primarie, per il raggiungimento delle prestazioni acustiche richieste. Profili portanti a “C” mm 50x27 per l’orditura primaria posta a interasse non superiore a 1000 mm fissata al solaio tramite un adeguato numero di ganci a molla regolabili e pendini. Profili portanti a “C” mm 50x27 per l’orditura secondaria, posta ad interasse non superiore a 500 mm, ancorata alla primaria tramite appositi ganci. Rivestimento delle faccia dell’orditura con lastre in cartongesso standard tipo Knauf GKB (A) dello spessore di mm. 12,5, in gesso rivestito, classe di reazione al fuoco: A2-s1,d0. | Controsoffitti | Controsoffitti in cartongesso
CS01 - Controsoffitto in cartongesso classe A1 lastra singola, colore bianco RAL 9010 Fornitura e posa in opera di nuovo controsoffitto ribassato, realizzato in lastra singola di cartongesso tipo Knauf A-zero su orditura metallica doppia indipendentemente dal solaio sovrastante. Orditura metallica realizzata con profili Knauf in acciaio zincato DX51D+Z-N-A-C spessore mm 0,6 a norma UNI-EN 10142, costituita da: profili perimetrali a “U” 30x28 mm isolati dalla muratura con nastro vinilico monoadesivo Knauf con funzione di taglio acustico dello spessore di mm 3,5 e sigillati con stucco e/o silicone a completo riempimento delle fessure in corrispondenza delle giunzioni perimetrali con le strutture primarie, per il raggiungimento delle prestazioni acustiche richieste. Profili portanti a “C” 50x27 mm sia per l’orditura primaria fissata al solaio tramite un adeguato numero di ganci a molla regolabili e pendini, che per l’orditura secondaria, ancorata alla primaria tramite appositi ganci. I profili saranno conformi alla norma armonizzata EN 14195 riguardante “Profili per Sistemi in Lastre in Gesso Rivestito” con attestato di conformità CE, in classe A1 di reazione al fuoco, prodotti secondo il sistema di qualità UNI-EN-ISO 9001-2000, con produzione certificata da ICMQ. Sono compresi e compensati gli oneri per la formazione delle opere provvisionali per la esecuzione dell'opere in sicurezza, e successivo smontaggio, la protezione provvisoria di pavimenti e di elementi presenti all’interno dell’area dell’intervento con posa e relativa rimozione finale di appositi teli protettivi; il taglio e lo sfrido delle lastre, la stuccatura dei giunti delle lastre e delle teste delle vite, la formazioni di scuretti perimetrali se previsti in progetto, la realizzazione di fori per l'inserimento di eventuali corpi illuminanti o elementi impiantistici, eventuali rinforzi strutturali per l'applicazione di carici pesanti; eventuali soluzioni specifiche in corrispondenza dei giunti strutturali, gli oneri per la chiusura acustica degli attraversamenti impiantistici di qualsiasi tipo e natura; l'onere di procedere in tempi successivi all'applicazione delle lastre in attesa dell'esecuzione di impianti elettrici e termoidraulici da inserire, la Certificazione e collaudo acustico se richiesti in progetto, così come il rispetto della marcatura CE e la Dichiarazione di Produzione di Prodotto DOP per i prodotti di costruzione prevista dal Regolamento n. 305/2011 (UE) e quanto altro necessario per dare il lavoro finito a regola d'arte. | Controsoffitti | Controsoffitti in cartongesso
CE19 - Controsoffitto continuo fonoassorbente in lastre forate di gesso rivestito con strato isolante in lana minerale, colore bianco RAL 9010 da definire Fornitura e posa in opera, nelle aree indicate negli elaborati grafici di progetto, di controsoffitto fonoassorbente realizzato con lastre in gesso rivestito microforato, comprensivo di strato isolante in lana minerale, spessore 45 mm e densità 32 kg/mc. Applicazione di stucchi e nastri di rinforzo per la stuccatura dei giunti, degli angoli e delle teste delle viti in modo da ottenere una superficie pronta per la finitura. È prevista la tinteggiatura del controsoffitto nel colore bianco RAL 9010, da campionare per approvazione della D.L. | Controsoffitti | Controsoffitti in cartongesso
Controsoffitto a membrana EI60 in doppia lastra Fornitura e posa in opera, nelle aree indicate negli elaborati grafici di progetto, di controsoffitto a membrana realizzato con sistema tipo Knauf D113, atto a garantire una resistenza al fuoco EI 60, rapporto di classificazione 06/32301547-2, Laboratorio Applus, data di emissione 15/01/2007, norme di riferimento EN 1363-1 e EN 1364-2, ad orditura metallica doppia non sovrapposta, costituito da: Orditura metallica realizzata con profili Knauf in acciaio zincato DX51D+Z-N-A-C spessore mm 0,6 a norma UNI EN 10346, costituita da profili perimetrali a “U” mm 30/27/30; profili primari a “C” mm 27/60/27 posti ad interasse di 1200mm, profili secondari a “C” mm 27/60/27 posti ad interasse di 400mm e giunto di unione ortogonale a raso C60/27. I profili saranno conformi alla norma armonizzata EN 14195 riguardante “Profili per Sistemi in Lastre in Gesso Rivestito” con attestato di conformità CE, in classe A1 di reazione al fuoco, prodotti secondo il sistema di qualità UNI-EN-ISO 9001-2000, con produzione certificata da ICMQ. Nel prezzo si intendono compresi e compensati gli oneri per la formazione delle opere provvisionali per la esecuzione dell'opere in sicurezza, e successivo smontaggio, la protezione provvisoria di pavimenti e di elementi presenti all’interno dell’area dell’intervento con posa e relativa rimozione finale di appositi teli protettivi, il taglio e lo sfrido delle lastre, la stuccatura dei giunti delle lastre e delle teste delle vite, la giunzione a regola d’arte con i controsoffitti da compensare, la realizzazione di fori per l'inserimento di eventuali corpi illuminanti o elementi impiantistici, l’inserimento di eventuale botola d’ispezione EI60, i rinforzi strutturali necessari per l'applicazione di carici pesanti, l’onere per la sigillatura EI tra controsoffitto e pareti perimetrali con soluzioni idonee a garantire la resistenza la fuoco, gli oneri per la chiusura REI degli attraversamenti impiantistici di qualsiasi tipo e natura, gli oneri per le certificazioni, documentazione tecnica e modulistica necessarie per il rilascio del Certificato di Prevenzione Incendi per Controsoffitti a Membrana EI 60, eventuali soluzioni specifiche in corrispondenza dei giunti strutturali, gli oneri per la chiusura acustica degli attraversamenti impiantistici di qualsiasi tipo e natura; l'onere di procedere in tempi successivi all'applicazione delle lastre in attesa dell'esecuzione di impianti elettrici e termoidraulici da inserire, l’onere per la verifica ed eventuali lavorazioni aggiuntive riguardanti la posa di elementi non portanti in cartongesso nel rispetto delle NTC 2018, e s.m.i., e delle Norme Sismiche vigenti, la Certificazione e collaudo acustico se richiesti in progetto, così come il rispetto della marcatura CE e la Dichiarazione di Produzione di Prodotto DOP per i prodotti di costruzione prevista dal Regolamento n. | Controsoffitti | Controsoffitti in cartongesso
CE09 - controsoffitto cartongesso liscio, con tinteggiatura per ambienti umidi (computato a parte) Fornitura e posa in opera di controsoffitto pendinato in lastre standard in cartongesso tipo "Knauf Lastra GKB" o similare (sp. 12,5 mm) e sottostruttura metallica | Controsoffitti | Controsoffitti in cartongesso
Controsoffitto ribassato per locali umidi in lastra singola di cartongesso, H. 240 cm da terra, colore bianco RAL 9010 Fornitura e posa in opera di controsoffitto ribassato realizzato con sistema tipo Knauf D112, in lastra singola di cartongesso tipo Knauf GKI (H), con H di pendinatura al solaio variabile e come indicato negli elaborati grafici di progetto (H 270 cm), su orditura metallica doppia indipendente dal solaio sovrastante, costituito da: Orditura metallica realizzata con profili Knauf in acciaio zincato DX51D+Z-N-A-C spessore mm 0,6 a norma UNI-EN 10142, costituita da: profili perimetrali a “U” 30x28 mm isolati dalla muratura con nastro vinilico monoadesivo Knauf con funzione di taglio acustico dello spessore di 3,5mm e sigillati con stucco e/o silicone a completo riempimento delle fessure in corrispondenza delle giunzioni perimetrali con le strutture primarie, per il raggiungimento delle prestazioni acustiche richieste. Profili portanti a “C” 50x27 mm sia per l’orditura primaria fissata al solaio tramite un adeguato numero di ganci a molla regolabili e pendini, che per l’orditura secondaria, ancorata alla primaria tramite appositi ganci. Sono compresi e compensati gli oneri per la formazione delle opere provvisionali per la esecuzione dell'opere in sicurezza, e successivo smontaggio, la preparazione delle superficie da proteggere; il taglio e lo sfrido delle lastre, la stuccatura dei giunti delle lastre e delle teste delle vite, la formazioni di scuretti perimetrali se previsti in progetto, la realizzazione di fori per l'inserimento di eventuali corpi illuminanti o elementi impiantistici, eventuali rinforzi strutturali per l'applicazione di carici pesanti; eventuali soluzioni specifiche in corrispondenza dei giunti strutturali, gli oneri per la chiusura acustica degli attraversamenti impiantistici di qualsiasi tipo e natura; l'onere di procedere in tempi successivi all'applicazione delle lastre in attesa dell'esecuzione di impianti elettrici e termoidraulici da inserire, la Certificazione e collaudo acustico se richiesti in progetto, la formazione ed il disfacimento dei piani di lavoro interni, cosi come il rispetto della marcatura CE e la Dichiarazione di Produzione di Prodotto DOP per i prodotti di costruzione prevista dal Regolamento n. 305/2011 (UE) e quanto altro necessario per dare il lavoro finito a regola d'arte. | Controsoffitti | Controsoffitti in cartongesso
controsoffitto in cartongesso curvo colore lucido verde, RAL da definire Fornitura e posa in opera, nelle aree indicate negli elaborati grafici di progetto, di controsoffitto curvo, colore lucido verde, costituito da: Orditura metallica realizzata con profili curvabili Knaufixy GK 30 in lamiera di acciaio puro, DX51D+Z-N-A-C classificazione 1° scelta, zincato a caldo con uno strato di zinco conforme alla norma UNI EN 10346-2009, sagomati a freddo a norma EN 14195 e DIN 18182 per la sottostruttura di sistemi costruttivi a secco e con sagomatura “a spina dorsale” e fustellature a sui lati che alleggeriscono la struttura costituita da profilo a guida a “U” mm 30/28, spessore 0,6mm. Sono compresi e compensati gli oneri per la formazione delle opere provvisionali per la esecuzione dell'opere in sicurezza, e successivo smontaggio, la protezione provvisoria di pavimenti e di elementi presenti all’interno dell’area dell’intervento con posa e relativa rimozione finale di appositi teli protettivi, il taglio e lo sfrido delle lastre, la stuccatura dei giunti delle lastre e delle teste delle vite, la giunzione a regola d’arte con i controsoffitti da compensare, la realizzazione di fori per l'inserimento di eventuali corpi illuminanti o elementi impiantistici, eventuali rinforzi strutturali per l’applicazione di carichi pesanti; eventuali soluzioni specifiche in corrispondenza dei giunti strutturali, gli oneri per la chiusura acustica degli attraversamenti impiantistici di qualsiasi tipo e natura; l'onere di procedere in tempi successivi all'applicazione delle lastre in attesa dell'esecuzione di impianti elettrici e termoidraulici da inserire, l’onere per la verifica ed eventuali lavorazioni aggiuntive riguardanti la posa di elementi non portanti in cartongesso nel rispetto delle NTC 2018, e s.m.i., e delle Norme Sismiche vigenti, la Certificazione e collaudo acustico se richiesti in progetto, così come il rispetto della marcatura CE e la Dichiarazione di Produzione di Prodotto DOP per i prodotti di costruzione prevista dal Regolamento n. 305/2011 (UE) e quanto altro necessario per dare il lavoro finito a regola d'arte. | Controsoffitti | Controsoffitti in cartongesso
Controsoffitto ribassato in lastre di cartongesso standard Fornitura e posa di controsoffitto realizzato con sistema tipo Knauf D112, in lastre singole di cartongesso standard tipo Knauf GKB (A), su orditura metallica doppia indipendentemente dal solaio sovrastante costituito da orditura metallica realizzata con profili Knauf in acciaio zincato, spessore mm 0,6, costituita da: profili perimetrali a “U” mm 30x 28 isolati dalla muratura con nastro vinilico monoadesivo con funzione di taglio acustico dello spessore di mm 3,5 e sigillati con stucco e/o silicone a completo riempimento delle fessure in corrispondenza delle giunzioni perimetrali con le strutture primarie, per il raggiungimento delle prestazioni acustiche richieste. | Controsoffitti | Controsoffitti in cartongesso
Risanamento controsoffitto in cartongesso esistente Risanamento controsoffitto esistente / o soffitto a vista (che talvolta può essere cartongesso e talvolta a plafone) comprensivo di ogni intervento per ripristinare come as is, ritinteggiare o ritoccare compreso rimozione di parti ammalorate e successiva integrazione con lastre di nuova fornitura, modifica dell'orditura metallica ove necessario, stuccatura dei giunti, rasatura e quanto altro necessario per dare il lavoro ad opera d'arte. Opere di tinteggiatura computate a parte. | Controsoffitti | Controsoffitti in cartongesso
Fornitura e posa in opera di controsoffitto in cartongesso per protezione antincendio, con classe di resistenza al fuoco EI120, costituito da doppia lastra in gesso rinforzato tipo Knauf Fireboard, spessore 25 mm per ogni lastra, non isolato, posato su orditura metallica doppia con kit antisismico secondo NTC 2018 con D.M. del 17.01.2018 utilizzando raccordo a croce che consente di fissare i controventi al profilo U asolato tramite semplici viti autoperforanti, barra asolata fornita nella lunghezza di 4.000 mm, da tagliare in cantiere e da applicare fra raccordo a croce e staffe di ancoraggio; 3. staffe a solaio (l'incidenza del kit, circa 1 pz per ogni 6 mq). | Controsoffitti | Controsoffitti in cartongesso
CE02 - Risanamento controsoffitto in cartongesso esistente Risanamento controsoffitto esistente / o soffitto a vista (che talvolta può essere cartongesso e talvolta a plafone) comprensivo di ogni intervento per ripristinare come as is, ritinteggiare o ritoccare compreso rimozione di parti ammalorate e successiva integrazione con lastre di nuova fornitura, modifica dell'orditura metallica ove necessario, stuccatura dei giunti, rasatura e quanto altro necessario per dare il lavoro ad opera d'arte. Opere di tinteggiatura computate a parte. | Controsoffitti | Controsoffitti in cartongesso
controsoffitto in cartongesso curvo colore blu colore RAL da definire Fornitura e posa in opera, nelle aree indicate negli elaborati grafici di progetto, di controsoffitto curvo, colore blu colore RAL da campionare e definire, costituito da: Orditura metallica realizzata con profili curvabili Knaufixy GK 30 in lamiera di acciaio puro, DX51D+Z-N-A-C classificazione 1° scelta, zincato a caldo con uno strato di zinco conforme alla norma UNI EN 10346-2009, sagomati a freddo a norma EN 14195 e DIN 18182 per la sottostruttura di sistemi costruttivi a secco e con sagomatura “a spina dorsale” e fustellature a sui lati che alleggeriscono la struttura costituita da profilo a guida a “U” mm 30/28, spessore 0,6mm. Sono compresi e compensati gli oneri per la formazione delle opere provvisionali per la esecuzione dell'opere in sicurezza, e successivo smontaggio, la protezione provvisoria di pavimenti e di elementi presenti all’interno dell’area dell’intervento con posa e relativa rimozione finale di appositi teli protettivi, il taglio e lo sfrido delle lastre, la stuccatura dei giunti delle lastre e delle teste delle vite, la giunzione a regola d’arte con i controsoffitti da compensare, la realizzazione di fori per l'inserimento di eventuali corpi illuminanti o elementi impiantistici, eventuali rinforzi strutturali per l’applicazione di carichi pesanti; eventuali soluzioni specifiche in corrispondenza dei giunti strutturali, gli oneri per la chiusura acustica degli attraversamenti impiantistici di qualsiasi tipo e natura; l'onere di procedere in tempi successivi all'applicazione delle lastre in attesa dell'esecuzione di impianti elettrici e termoidraulici da inserire, l’onere per la verifica ed eventuali lavorazioni aggiuntive riguardanti la posa di elementi non portanti in cartongesso nel rispetto delle NTC 2018, e s.m.i., e delle Norme Sismiche vigenti, la Certificazione e collaudo acustico se richiesti in progetto, così come il rispetto della marcatura CE e la Dichiarazione di Produzione di Prodotto DOP per i prodotti di costruzione prevista dal Regolamento n. 305/2011 (UE) e quanto altro necessario per dare il lavoro finito a regola d'arte. | Controsoffitti | Controsoffitti in cartongesso
controsoffitto cartongesso liscio, colore blu lucido da definire (computato a parte) Fornitura e posa in opera di controsoffitto pendinato in lastre standard in cartongesso tipo "Knauf Lastra GKB" o similare (sp. 12,5 mm) e sottostruttura metallica. Sono compresi e compensati la stuccatura della testa delle viti di fissaggio nonché la stuccatura e sigillatura dei giunti di accostamento delle lastre, eseguita con idoneo stucco previa applicazione di strisce di supporto armato con rete tessile, il taglio e lo sfrido, la realizzazione di fori per l'inserimento di eventuali corpi illuminanti o elementi impiantistici; giunti di dilatazioni con l'idonea finitura a scelta della D.L.; eventuali rinforzi strutturali per l'applicazione di carici pesanti; la protezione del pavimento; eventuali soluzione specifiche in corrispondenza dei giunti strutturali. Il tutto conforme a quanto indicato negli elaborati grafici di progetto, il rispetto della marcatura CE e la Dichiarazione di Produzione di Prodotto DOP per i prodotti di costruzione prevista dal Regolamento n. 305/2011 (UE) e quanto altro necessario per dare il lavoro finito a regola d'arte. | Controsoffitti | Controsoffitti in cartongesso
controsoffitto cartongesso liscio, con tinteggiatura per ambienti umidi (computato a parte) Fornitura e posa in opera di controsoffitto pendinato in lastre standard in cartongesso tipo "Knauf Lastra GKB" o similare (sp. 12,5 mm) e sottostruttura metallica. Sono compresi e compensati la stuccatura della testa delle viti di fissaggio nonché la stuccatura e sigillatura dei giunti di accostamento delle lastre, eseguita con idoneo stucco previa applicazione di strisce di supporto armato con rete tessile, il taglio e lo sfrido, la realizzazione di fori per l'inserimento di eventuali corpi illuminanti o elementi impiantistici; giunti di dilatazioni con l'idonea finitura a scelta della D.L.; eventuali rinforzi strutturali per l'applicazione di carici pesanti; la protezione del pavimento; eventuali soluzione specifiche in corrispondenza dei giunti strutturali. Il tutto conforme a quanto indicato negli elaborati grafici di progetto, il rispetto della marcatura CE e la Dichiarazione di Produzione di Prodotto DOP per i prodotti di costruzione prevista dal Regolamento n. 305/2011 (UE) e quanto altro necessario per dare il lavoro finito a regola d'arte. Il prezzo è comprensivo di ogni onere relativo inclusi ponteggi di servizio, e ogni altro onere per dare il lavoro finito a regola d'arte. Inclusa tinteggiature per ambienti umidi a garantire complanarità. Colore da definire e campionare con la DL | Controsoffitti | Controsoffitti in cartongesso
controsoffitto cartongesso liscio, con tinteggiatura per ambienti umidi (computato a parte) Fornitura e posa in opera di controsoffitto pendinato in lastre standard in cartongesso tipo "Knauf Lastra GKB" o similare (sp. 12,5 mm) e sottostruttura metallica. Sono compresi e compensati la stuccatura della testa delle viti di fissaggio nonché la stuccatura e sigillatura dei giunti di accostamento delle lastre, eseguita con idoneo stucco previa applicazione di strisce di supporto armato con rete tessile, il taglio e lo sfrido, la realizzazione di fori per l'inserimento di eventuali corpi illuminanti o elementi impiantistici; giunti di dilatazioni con l'idonea finitura a scelta della D.L.; eventuali rinforzi strutturali per l'applicazione di carici pesanti; la protezione del pavimento; eventuali soluzione specifiche in corrispondenza dei giunti strutturali. Il tutto conforme a quanto indicato negli elaborati grafici di progetto, il rispetto della marcatura CE e la Dichiarazione di Produzione di Prodotto DOP per i prodotti di costruzione prevista dal Regolamento n. 305/2011 (UE) e quanto altro necessario per dare il lavoro finito a regola d'arte. Il prezzo è comprensivo di ogni onere relativo inclusi ponteggi di servizio, e ogni altro onere per dare il lavoro finito a regola d'arte. Inclusa tinteggiature per ambienti umidi a garantire complanarità. Colore da definire e campionare con la DL. (computato a parte) | Controsoffitti | Controsoffitti in cartongesso
CE02 - Fornitura e posa in opera di controsoffitto pendinato in lastre in cartongesso per ambienti umidi tipo "Knauf Lastra GKI" o similare (sp. 12,5 mm) e sottostruttura metallica con kit antisismico secondo NTC 2018 con D.M. del 17.01.2018 utilizzando raccordo a croce che consente di fissare i controventi al profilo U asolato tramite semplici viti autoperforanti, barra asolata fornita nella lunghezza di 4.000 mm, da tagliare in cantiere e da applicare fra raccordo a croce e staffe di ancoraggio; 3. staffe a solaio (l'incidenza del kit, circa 1 pz per ogni 6 mq). | Controsoffitti | Controsoffitti in cartongesso
CE04 - controsoffitto cartongesso liscio, colore blu lucido da definire (computato a parte) Fornitura e posa in opera di controsoffitto pendinato in lastre standard in cartongesso tipo "Knauf Lastra GKB" o similare (sp. 12,5 mm) e sottostruttura metallica. | Controsoffitti | Controsoffitti in cartongesso
Lavorazioni per inserimento setto acustico Per la realizzazione di pareti in cartongesso e setti con sviluppo fino a soletta, prevedere la demolizione di controsoffitto in quadrotte e in cartongesso (vedi capitolo “Interventi di demolizione e rimozione” del presente capitolato) e realizzazione di fascia di compensazione, come indicato negli elaborati grafici di progetto, in singola lastra di cartongesso standard tipo Knauf GKB(A) su orditura metallica. Avvitate con viti punta chiodo autofilettanti fosfatate poste ad interasse massimo di posate a giunti sfalsati e ad interasse di 600mm. La posa delle lastre avverrà secondo le modalità prescritte nella Norma UNI 11424:2015 e successive modifiche e integrazioni, che specifica le linee guida per l'esecuzione di partizioni mediante sistema con lastre in gesso rivestito. | Controsoffitti | Controsoffitti in cartongesso
controsoffitto cartongesso liscio, con tinteggiatura per ambienti umidi (computato a parte) Fornitura e posa in opera di controsoffitto pendinato in lastre standard in cartongesso tipo "Knauf Lastra GKB" o similare (sp. 12,5 mm) e sottostruttura metallica. Sono compresi e compensati la stuccatura della testa delle viti di fissaggio nonché la stuccatura e sigillatura dei giunti di accostamento delle lastre, eseguita con idoneo stucco previa applicazione di strisce di supporto armato con rete tessile, il taglio e lo sfrido, la realizzazione di fori per l'inserimento di eventuali corpi illuminanti o elementi impiantistici; giunti di dilatazioni con l'idonea finitura a scelta della D.L.; eventuali rinforzi strutturali per l'applicazione di carici pesanti; la protezione del pavimento; eventuali soluzione specifiche in corrispondenza dei giunti strutturali | Controsoffitti | Controsoffitti in cartongesso
CE01 - controsoffitto cartongesso liscio, RAL Bianco 9010 da definire Fornitura e posa in opera di controsoffitto pendinato in lastre standard in cartongesso tipo "Knauf Lastra GKB" o similare (sp. 12,5 mm) e sottostruttura metallica. Sono compresi e compensati la stuccatura della testa delle viti di fissaggio nonché la stuccatura e sigillatura dei giunti di accostamento delle lastre, eseguita con idoneo stucco previa applicazione di strisce di supporto armato con rete tessile, il taglio e lo sfrido, la realizzazione di fori per l'inserimento di eventuali corpi illuminanti o elementi impiantistici; giunti di dilatazioni con l'idonea finitura a scelta della D.L.; eventuali rinforzi strutturali per l'applicazione di carici pesanti; la protezione del pavimento; eventuali soluzione specifiche in corrispondenza dei giunti strutturali. Il tutto conforme a quanto indicato negli elaborati grafici di progetto, il rispetto della marcatura CE e la Dichiarazione di Produzione di Prodotto DOP per i prodotti di costruzione prevista dal Regolamento n. | Controsoffitti | Controsoffitti in cartongesso
CS03 - Controsoffitto in doppia lastra singola di cartongesso, h 300 cm Fornitura e posa in opera di controsoffitto in doppia lastra di cartongesso, tipo Knauf GKB all'interno e tipo Fireboard13 all'esterno, posato ad h 300cm dal pavimento, struttura verniciata colore bianco RAL 9010, compreso strato isolante in lana di roccia, sp. 7 cm, da campionare per approvazione a cura della D.L. E’ compresa e compensata la fornitura di tutti i materiali occorrenti, il trasporto in cantiere, l’immagazzinamento e il movimento dal luogo di stoccaggio al luogo d’impiego, la realizzazione di forometrie necessarie all’integrazione d’impianti tecnici, gli eventuali rinforzi strutturali per l'applicazione di carichi pesanti; le eventuali soluzione specifiche in corrispondenza dei giunti strutturali. Il tutto conforme a quanto indicato negli elaborati grafici di progetto, il rispetto della marcatura CE e la Dichiarazione di Produzione di Prodotto DOP per i prodotti di costruzione prevista dal Regolamento n. 305/2011 (UE) e quanto altro necessario per dare il lavoro finito a regola d’arte. | Controsoffitti | Controsoffitti in cartongesso
CE20 - Lavorazioni per inserimento setto acustico Per la realizzazione di pareti in cartongesso e setti con sviluppo fino a soletta, prevedere la demolizione di controsoffitto in quadrotte e in cartongesso (vedi capitolo “Interventi di demolizione e rimozione” del presente capitolato) e realizzazione di fascia di compensazione, come indicato negli elaborati grafici di progetto, in singola lastra di cartongesso standard tipo Knauf GKB(A) su orditura metallica. Avvitate con viti punta chiodo autofilettanti fosfatate poste ad interasse massimo di posate a giunti sfalsati e ad interasse di 600mm. | Controsoffitti | Controsoffitti in cartongesso
CE01 - Controsoffitto ribassato in lastre di cartongesso standard Fornitura e posa di controsoffitto realizzato con sistema tipo Knauf D112, in lastre singole di cartongesso standard tipo Knauf GKB (A), su orditura metallica doppia indipendentemente dal solaio sovrastante costituito da orditura metallica realizzata con profili Knauf in acciaio zincato, spessore mm 0,6, costituita da: profili perimetrali a “U” mm 30x 28 isolati dalla muratura con nastro vinilico monoadesivo con funzione di taglio acustico dello spessore di mm 3,5 e sigillati con stucco e/o silicone a completo riempimento delle fessure in corrispondenza delle giunzioni perimetrali con le strutture primarie, per il raggiungimento delle prestazioni acustiche richieste. Profili portanti a “C” mm 50x27 per l’orditura primaria posta a interasse non superiore a 1000 mm fissata al solaio tramite un adeguato numero di ganci a molla regolabili e pendini. | Controsoffitti | Controsoffitti in cartongesso
controsoffitto cartongesso liscio, colore blu lucido da definire (computato a parte) Fornitura e posa in opera di controsoffitto pendinato in lastre standard in cartongesso tipo "Knauf Lastra GKB" o similare (sp. 12,5 mm) e sottostruttura metallica. Sono compresi e compensati la stuccatura della testa delle viti di fissaggio nonché la stuccatura e sigillatura dei giunti di accostamento delle lastre, eseguita con idoneo stucco previa applicazione di strisce di supporto armato con rete tessile, il taglio e lo sfrido, la realizzazione di fori per l'inserimento di eventuali corpi illuminanti o elementi impiantistici; giunti di dilatazioni con l'idonea finitura a scelta della D.L.; eventuali rinforzi strutturali per l'applicazione di carici pesanti; la protezione del pavimento; eventuali soluzione specifiche in corrispondenza dei giunti strutturali. Il tutto conforme a quanto indicato negli elaborati grafici di progetto, il rispetto della marcatura CE e la Dichiarazione di Produzione di Prodotto DOP per i prodotti di costruzione prevista dal Regolamento n. 305/2011 (UE) e quanto altro necessario per dare il lavoro finito a regola d'arte. Il prezzo è comprensivo di ogni onere relativo inclusi ponteggi di servizio, e ogni altro onere per dare il lavoro finito a regola d'arte. Colore blue lucido da definire computato a parte. | Controsoffitti | Controsoffitti in cartongesso
CE20 - Lavorazioni per inserimento setto acustico Per la realizzazione di pareti in cartongesso e setti con sviluppo fino a soletta, prevedere la demolizione di controsoffitto in quadrotte e in cartongesso (vedi capitolo “Interventi di demolizione e rimozione” del presente capitolato) e realizzazione di fascia di compensazione, come indicato negli elaborati grafici di progetto, in singola lastra di cartongesso standard tipo Knauf GKB(A) su orditura metallica. Avvitate con viti punta chiodo autofilettanti fosfatate poste ad interasse massimo di posate a giunti sfalsati e ad interasse di 600mm. La posa delle lastre avverrà secondo le modalità prescritte nella Norma UNI 11424:2015 e successive modifiche e integrazioni, che specifica le linee guida per l'esecuzione di partizioni mediante sistema con lastre in gesso rivestito. E' compresa la stuccatura della testa delle viti di fissaggio nonché la stuccatura e sigillatura dei giunti di accostamento delle lastre, eseguita con idoneo stucco previa applicazione di strisce di supporto armato con rete tessile, la successiva stuccatura della superficie delle lastre in modo da ottenere una superficie pronta per la finitura, la realizzazione di fori per l'inserimento di eventuali corpi illuminanti o elementi impiantistici; eventuali rinforzi strutturali per l'applicazione di carichi pesanti, l' eventuali soluzione specifiche in corrispondenza dei giunti strutturali; il tutto conforme a quanto indicato negli elaborati grafici di progetto, il rispetto della marcatura CE e la Dichiarazione di Produzione di Prodotto DOP per i prodotti di costruzione prevista dal Regolamento n. 305/2011 (UE) e quanto altro necessario per dare il lavoro finito a regola d'arte. | Controsoffitti | Controsoffitti in cartongesso
CE02 - Risanamento controsoffitto in cartongesso esistente Risanamento controsoffitto esistente / o soffitto a vista (che talvolta può essere cartongesso e talvolta a plafone) comprensivo di ogni intervento per ripristinare come as is, ritinteggiare o ritoccare compreso rimozione di parti ammalorate e successiva integrazione con lastre di nuova fornitura, modifica dell'orditura metallica ove necessario, stuccatura dei giunti, rasatura e quanto altro necessario per dare il lavoro ad opera d'arte. | Controsoffitti | Controsoffitti in cartongesso
Controsoffitto a membrana EI60 in doppia lastra Fornitura e posa in opera, nelle aree indicate negli elaborati grafici di progetto, di controsoffitto a membrana realizzato con sistema tipo Knauf D113, atto a garantire una resistenza al fuoco EI 60, rapporto di classificazione 06/32301547-2, Laboratorio Applus, data di emissione 15/01/2007, norme di riferimento EN 1363-1 e EN 1364-2, ad orditura metallica doppia non sovrapposta, costituito da: Orditura metallica realizzata con profili Knauf in acciaio zincato DX51D+Z-N-A-C spessore mm 0,6 a norma UNI EN 10346, costituita da profili perimetrali a “U” mm 30/27/30; profili primari a “C” mm 27/60/27 posti ad interasse di 1200mm, profili secondari a “C” mm 27/60/27 posti ad interasse di 400mm e giunto di unione ortogonale a raso C60/27. | Controsoffitti | Controsoffitti in cartongesso
CS01 - Controsoffitto in cartongesso classe A1 lastra singola, colore bianco RAL 9010 Fornitura e posa in opera di nuovo controsoffitto ribassato, realizzato in lastra singola di cartongesso tipo Knauf A-zero su orditura metallica doppia indipendentemente dal solaio sovrastante. Orditura metallica realizzata con profili Knauf in acciaio zincato DX51D+Z-N-A-C spessore mm 0,6 a norma UNI-EN 10142, costituita da: profili perimetrali a “U” 30x28 mm isolati dalla muratura con nastro vinilico monoadesivo Knauf con funzione di taglio acustico dello spessore di mm 3,5 e sigillati con stucco e/o silicone a completo riempimento delle fessure in corrispondenza delle giunzioni perimetrali con le strutture primarie, per il raggiungimento delle prestazioni acustiche richieste. Profili portanti a “C” 50x27 mm sia per l’orditura primaria fissata al solaio tramite un adeguato numero di ganci a molla regolabili e pendini, che per l’orditura secondaria, ancorata alla primaria tramite appositi ganci. I profili saranno conformi alla norma armonizzata EN 14195 riguardante “Profili per Sistemi in Lastre in Gesso Rivestito” con attestato di conformità CE, in classe A1 di reazione al fuoco, prodotti secondo il sistema di qualità UNI-EN-ISO 9001-2000, con produzione certificata da ICMQ. | Controsoffitti | Controsoffitti in cartongesso
CE01 - Controsoffitto ribassato in lastre di cartongesso standard Fornitura e posa di controsoffitto realizzato con sistema tipo Knauf D112, in lastre singole di cartongesso standard tipo Knauf GKB (A), su orditura metallica doppia indipendentemente dal solaio sovrastante costituito da orditura metallica realizzata con profili Knauf in acciaio zincato, spessore mm 0,6, costituita da: profili perimetrali a “U” mm 30x 28 isolati dalla muratura con nastro vinilico monoadesivo con funzione di taglio acustico dello spessore di mm 3,5 e sigillati con stucco e/o silicone a completo riempimento delle fessure in corrispondenza delle giunzioni perimetrali con le strutture primarie, per il raggiungimento delle prestazioni acustiche richieste. Profili portanti a “C” mm 50x27 per l’orditura primaria posta a interasse non superiore a 1000 mm fissata al solaio tramite un adeguato numero di ganci a molla regolabili e pendini. Profili portanti a “C” mm 50x27 per l’orditura secondaria, posta ad interasse non superiore a 500 mm, ancorata alla primaria tramite appositi ganci. | Controsoffitti | Controsoffitti in cartongesso
controsoffitto cartongesso liscio, RAL Bianco 9010 da definire Fornitura e posa in opera di controsoffitto pendinato in lastre standard in cartongesso tipo "Knauf Lastra GKB" o similare (sp. 12,5 mm) e sottostruttura metallica. Sono compresi e compensati la stuccatura della testa delle viti di fissaggio nonché la stuccatura e sigillatura dei giunti di accostamento delle lastre, eseguita con idoneo stucco previa applicazione di strisce di supporto armato con rete tessile, il taglio e lo sfrido, la realizzazione di fori per l'inserimento di eventuali corpi illuminanti o elementi impiantistici; giunti di dilatazioni con l'idonea finitura a scelta della D.L.; eventuali rinforzi strutturali per l'applicazione di carici pesanti; la protezione del pavimento; eventuali soluzione specifiche in corrispondenza dei giunti strutturali. Il tutto conforme a quanto indicato negli elaborati grafici di progetto, il rispetto della marcatura CE e la Dichiarazione di Produzione di Prodotto DOP per i prodotti di costruzione prevista dal Regolamento n. 305/2011 (UE) e quanto altro necessario per dare il lavoro finito a regola d'arte. Il prezzo è comprensivo di ogni onere relativo inclusi ponteggi di servizio, e ogni altro onere per dare il lavoro finito a regola d'arte. | Controsoffitti | Controsoffitti in cartongesso
Controsoffitto ribassato in lastre di cartongesso idrolastra per ambienti umidi Fornitura e posa nei locali umidi (bagni) di controsoffitto realizzato con sistema tipo Knauf D112, in lastre singole di cartongesso per locali umidi tipo Knauf Idrolastra GKI (H), su orditura metallica doppia indipendentemente dal solaio sovrastante costituito da orditura metallica realizzata con profili Knauf in acciaio zincato, spessore mm 0,6, costituita da: profili perimetrali a “U” mm 30x 28 isolati dalla muratura con nastro vinilico monoadesivo con funzione di taglio acustico dello spessore di mm 3,5 e sigillati con stucco e/o silicone a completo riempimento delle fessure in corrispondenza delle giunzioni perimetrali con le strutture primarie, per il raggiungimento delle prestazioni acustiche richieste. Profili portanti a “C” mm 50x27 per l’orditura secondaria, posta ad interasse non superiore a 500 mm, ancorata alla primaria tramite appositi ganci. Rivestimento delle faccia dell’orditura con lastre in cartongesso per locali umidi tipo Knauf Idrolastra GKI (H) dello spessore di mm. | Controsoffitti | Controsoffitti in cartongesso
CE01 - Controsoffitto ribassato in lastre di cartongesso standard Fornitura e posa di controsoffitto realizzato con sistema tipo Knauf D112, in lastre singole di cartongesso standard tipo Knauf GKB (A), su orditura metallica doppia indipendentemente dal solaio sovrastante costituito da orditura metallica realizzata con profili Knauf in acciaio zincato, spessore mm 0,6, costituita da: profili perimetrali a “U” mm 30x 28 isolati dalla muratura con nastro vinilico monoadesivo con funzione di taglio acustico dello spessore di mm 3,5 e sigillati con stucco e/o silicone a completo riempimento delle fessure in corrispondenza delle giunzioni perimetrali con le strutture primarie, per il raggiungimento delle prestazioni acustiche richieste. Profili portanti a “C” mm 50x27 per l’orditura primaria posta a interasse non superiore a 1000 mm fissata al solaio tramite un adeguato numero di ganci a molla regolabili e pendini. Profili portanti a “C” mm 50x27 per l’orditura secondaria, posta ad interasse non superiore a 500 mm, ancorata alla primaria tramite appositi ganci. Rivestimento delle faccia dell’orditura con lastre in cartongesso standard tipo Knauf GKB (A) dello spessore di mm. 12,5, in gesso rivestito, classe di reazione al fuoco: A2-s1,d0. La fornitura in opera sarà comprensiva della stuccatura dei giunti, degli angoli e delle teste delle viti nonché la stuccatura e sigillatura dei giunti di accostamento delle lastre, eseguita con idoneo stucco previa applicazione di strisce di supporto armato con rete tessile, la successiva stuccatura della superficie delle lastre in modo da ottenere una superficie pronta per la finitura di qualità Q4. | Controsoffitti | Controsoffitti in cartongesso
Fornitura e posa in opera di controsoffitto a membrana E.I 45’/120’ di solai, composta da pannelli prefabbricati in gesso ceramico fibrorinforzato, con incastri maschio – femmina sui bordi perimetrali, delle dimensioni di 1200 x 600 / 700 mm omologati in Euroclasse A1 spessore 25 mm fissati mediante incollaggio e viti autoperforanti alla struttura in acciaio di spessore 6/10 di mm, sospesa al solaio soprastante con pendinatura rigida e tasselli metallici. con doppia lastra spessore 25+25 mm resistenza al fuoco E.I 120 | Controsoffitti | Controsoffitti in cartongesso
controsoffitto in cartongesso curvo colore lucido verde, RAL da definire Fornitura e posa in opera, nelle aree indicate negli elaborati grafici di progetto, di controsoffitto curvo, colore lucido verde, costituito da: Orditura metallica realizzata con profili curvabili Knaufixy GK 30 in lamiera di acciaio puro, DX51D+Z-N-A-C classificazione 1° scelta, zincato a caldo con uno strato di zinco conforme alla norma UNI EN 10346-2009, sagomati a freddo a norma EN 14195 e DIN 18182 per la sottostruttura di sistemi costruttivi a secco e con sagomatura “a spina dorsale” e fustellature a sui lati che alleggeriscono la struttura costituita da profilo a guida a “U” mm 30/28, spessore 0,6mm. | Controsoffitti | Controsoffitti in cartongesso
Fornitura e posa in opera di controsoffitto pendinato in lastre in cartongesso per ambienti umidi tipo "Knauf Lastra GKI" o similare (sp. 12,5 mm) e sottostruttura metallica con kit antisismico secondo NTC 2018 con D.M. | Controsoffitti | Controsoffitti in cartongesso
Risanamento controsoffitto in cartongesso esistente Risanamento controsoffitto esistente / o soffitto a vista (che talvolta può essere cartongesso e talvolta a plafone) comprensivo di ogni intervento per ripristinare come as is, ritinteggiare o ritoccare compreso rimozione di parti ammalorate e successiva integrazione con lastre di nuova fornitura, modifica dell'orditura metallica ove necessario, stuccatura dei giunti, rasatura e quanto altro necessario per dare il lavoro ad opera d'arte. Opere di tinteggiatura computate a parte. | Controsoffitti | Controsoffitti in cartongesso
CE01 - Controsoffitto ribassato in lastre di cartongesso standard Fornitura e posa di controsoffitto realizzato con sistema tipo Knauf D112, in lastre singole di cartongesso standard tipo Knauf GKB (A), su orditura metallica doppia indipendentemente dal solaio sovrastante costituito da orditura metallica realizzata con profili Knauf in acciaio zincato, spessore mm 0,6, costituita da: profili perimetrali a “U” mm 30x 28 isolati dalla muratura con nastro vinilico monoadesivo con funzione di taglio acustico dello spessore di mm 3,5 e sigillati con stucco e/o silicone a completo riempimento delle fessure in corrispondenza delle giunzioni perimetrali con le strutture primarie, per il raggiungimento delle prestazioni acustiche richieste. Profili portanti a “C” mm 50x27 per l’orditura primaria posta a interasse non superiore a 1000 mm fissata al solaio tramite un adeguato numero di ganci a molla regolabili e pendini. Profili portanti a “C” mm 50x27 per l’orditura secondaria, posta ad interasse non superiore a 500 mm, ancorata alla primaria tramite appositi ganci. Rivestimento delle faccia dell’orditura con lastre in cartongesso standard tipo Knauf GKB (A) dello spessore di mm. 12,5, in gesso rivestito, classe di reazione al fuoco: A2-s1,d0. La fornitura in opera sarà comprensiva della stuccatura dei giunti, degli angoli e delle teste delle viti nonché la stuccatura e sigillatura dei giunti di accostamento delle lastre, eseguita con idoneo stucco previa applicazione di strisce di supporto armato con rete tessile, la successiva stuccatura della superficie delle lastre in modo da ottenere una superficie pronta per la finitura di qualità Q4. Sono compresi e compensati gli oneri per la formazione delle opere provvisionali per la esecuzione dell'opere in sicurezza, e successivo smontaggio, la protezione provvisoria di pavimenti e di elementi presenti all’interno dell’area dell’intervento con posa e relativa rimozione finale di appositi teli protettivi, il taglio e lo sfrido delle lastre, la stuccatura dei giunti delle lastre e delle teste delle vite, la formazioni di scuretti perimetrali se previsti in progetto, la realizzazione di fori per l'inserimento di eventuali corpi illuminanti o elementi impiantistici; la giunzione a regola d’arte con i controsoffitti da compensare, eventuali rinforzi strutturali per l'applicazione di carici pesanti; eventuali soluzioni specifiche in corrispondenza dei giunti strutturali, la verifica ed eventuali lavorazioni aggiuntive nel rispetto delle Norme antisismiche, gli oneri per la chiusura acustica degli attraversamenti impiantistici di qualsiasi tipo e natura; l'onere di procedere in tempi successivi all'applicazione delle lastre in attesa dell'esecuzione di impianti elettrici e termoidraulici da inserire, la formazione ed il disfacimento dei piani di lavoro interni, così come il rispetto della marcatura CE e la Dichiarazione di Produzione di Prodotto DOP per i prodotti di costruzione prevista dal Regolamento n. | Controsoffitti | Controsoffitti in cartongesso
controsoffitto cartongesso liscio, con tinteggiatura per ambienti umidi (computato a parte) Fornitura e posa in opera di controsoffitto pendinato in lastre standard in cartongesso tipo "Knauf Lastra GKB" o similare (sp. 12,5 mm) e sottostruttura metallica. Sono compresi e compensati la stuccatura della testa delle viti di fissaggio nonché la stuccatura e sigillatura dei giunti di accostamento delle lastre, eseguita con idoneo stucco previa applicazione di strisce di supporto armato con rete tessile, il taglio e lo sfrido, la realizzazione di fori per l'inserimento di eventuali corpi illuminanti o elementi impiantistici; giunti di dilatazioni con l'idonea finitura a scelta della D.L.; eventuali rinforzi strutturali per l'applicazione di carici pesanti; la protezione del pavimento; eventuali soluzione specifiche in corrispondenza dei giunti strutturali | Controsoffitti | Controsoffitti in cartongesso
Controsoffitto a membrana EI60 in doppia lastra Fornitura e posa in opera, nelle aree indicate negli elaborati grafici di progetto, di controsoffitto a membrana realizzato con sistema tipo Knauf D113, atto a garantire una resistenza al fuoco EI 60, rapporto di classificazione 06/32301547-2, Laboratorio Applus, data di emissione 15/01/2007, norme di riferimento EN 1363-1 e EN 1364-2, ad orditura metallica doppia non sovrapposta, costituito da: Orditura metallica realizzata con profili Knauf in acciaio zincato DX51D+Z-N-A-C spessore mm 0,6 a norma UNI EN 10346, costituita da profili perimetrali a “U” mm 30/27/30; profili primari a “C” mm 27/60/27 posti ad interasse di 1200mm, profili secondari a “C” mm 27/60/27 posti ad interasse di 400mm e giunto di unione ortogonale a raso C60/27. I profili saranno conformi alla norma armonizzata EN 14195 riguardante “Profili per Sistemi in Lastre in Gesso Rivestito” con attestato di conformità CE, in classe A1 di reazione al fuoco, prodotti secondo il sistema di qualità UNI-EN-ISO 9001-2000, con produzione certificata da ICMQ. | Controsoffitti | Controsoffitti in cartongesso
CE09 - controsoffitto cartongesso liscio, con tinteggiatura per ambienti umidi (computato a parte) Fornitura e posa in opera di controsoffitto pendinato in lastre standard in cartongesso tipo "Knauf Lastra GKB" o similare (sp. 12,5 mm) e sottostruttura metallica. Sono compresi e compensati la stuccatura della testa delle viti di fissaggio nonché la stuccatura e sigillatura dei giunti di accostamento delle lastre, eseguita con idoneo stucco previa applicazione di strisce di supporto armato con rete tessile, il taglio e lo sfrido, la realizzazione di fori per l'inserimento di eventuali corpi illuminanti o elementi impiantistici; giunti di dilatazioni con l'idonea finitura a scelta della D.L.; eventuali rinforzi strutturali per l'applicazione di carici pesanti; la protezione del pavimento; eventuali soluzione specifiche in corrispondenza dei giunti strutturali. Il tutto conforme a quanto indicato negli elaborati grafici di progetto, il rispetto della marcatura CE e la Dichiarazione di Produzione di Prodotto DOP per i prodotti di costruzione prevista dal Regolamento n | Controsoffitti | Controsoffitti in cartongesso
CE14 - controsoffitto in cartongesso curvo colore blu colore RAL da definire Fornitura e posa in opera, nelle aree indicate negli elaborati grafici di progetto, di controsoffitto curvo, colore blu colore RAL da campionare e definire, costituito da: Orditura metallica realizzata con profili curvabili Knaufixy GK 30 in lamiera di acciaio puro, DX51D+Z-N-A-C classificazione 1° scelta, zincato a caldo con uno strato di zinco conforme alla norma UNI EN 10346-2009, sagomati a freddo a norma EN 14195 e DIN 18182 per la sottostruttura di sistemi costruttivi a secco e con sagomatura “a spina dorsale” e fustellature a sui lati che alleggeriscono la struttura costituita da profilo a guida a “U” mm 30/28, spessore 0,6mm. Sono compresi e compensati gli oneri per la formazione delle opere provvisionali per la esecuzione dell'opere in sicurezza, e successivo smontaggio, la protezione provvisoria di pavimenti e di elementi presenti all’interno dell’area dell’intervento con posa e relativa rimozione finale di appositi teli protettivi, il taglio e lo sfrido delle lastre, la stuccatura dei giunti delle lastre e delle teste delle vite, la giunzione a regola d’arte con i controsoffitti da compensare, la realizzazione di fori per l'inserimento di eventuali corpi illuminanti o elementi impiantistici, eventuali rinforzi strutturali per l’applicazione di carichi pesanti; eventuali soluzioni specifiche in corrispondenza dei giunti strutturali, gli oneri per la chiusura acustica degli attraversamenti impiantistici di qualsiasi tipo e natura; l'onere di procedere in tempi successivi all'applicazione delle lastre in attesa dell'esecuzione di impianti elettrici e termoidraulici da inserire, l’onere per la verifica ed eventuali lavorazioni aggiuntive riguardanti la posa di elementi non portanti in cartongesso nel rispetto delle NTC 2018, e s.m.i., e delle Norme Sismiche vigenti, la Certificazione e collaudo acustico se richiesti in progetto, così come il rispetto della marcatura CE e la Dichiarazione di Produzione di Prodotto DOP per i prodotti di costruzione prevista dal Regolamento n. 305/2011 (UE) e quanto altro necessario per dare il lavoro finito a regola d'arte. | Controsoffitti | Controsoffitti in cartongesso
CE01 - Controsoffitto ribassato in lastre di cartongesso standard Fornitura e posa di controsoffitto realizzato con sistema tipo Knauf D112, in lastre singole di cartongesso standard tipo Knauf GKB (A), su orditura metallica doppia indipendentemente dal solaio sovrastante costituito da orditura metallica realizzata con profili Knauf in acciaio zincato, spessore mm 0,6, costituita da: profili perimetrali a “U” mm 30x 28 isolati dalla muratura con nastro vinilico monoadesivo con funzione di taglio acustico dello spessore di mm 3,5 e sigillati con stucco e/o silicone a completo riempimento delle fessure in corrispondenza delle giunzioni perimetrali con le strutture primarie, per il raggiungimento delle prestazioni acustiche richieste. | Controsoffitti | Controsoffitti in cartongesso
CE02 - Risanamento controsoffitto in cartongesso esistente Risanamento controsoffitto esistente / o soffitto a vista (che talvolta può essere cartongesso e talvolta a plafone) comprensivo di ogni intervento per ripristinare come as is, ritinteggiare o ritoccare compreso rimozione di parti ammalorate e successiva integrazione con lastre di nuova fornitura, modifica dell'orditura metallica ove necessario, stuccatura dei giunti, rasatura e quanto altro necessario per dare il lavoro ad opera d'arte. Opere di tinteggiatura computate a parte. | Controsoffitti | Controsoffitti in cartongesso
CE20 - Lavorazioni per inserimento setto acustico Per la realizzazione di pareti in cartongesso e setti con sviluppo fino a soletta, prevedere la demolizione di controsoffitto in quadrotte e in cartongesso (vedi capitolo “Interventi di demolizione e rimozione” del presente capitolato) e realizzazione di fascia di compensazione, come indicato negli elaborati grafici di progetto, in singola lastra di cartongesso standard tipo Knauf GKB(A) su orditura metallica. Avvitate con viti punta chiodo autofilettanti fosfatate poste ad interasse massimo di posate a giunti sfalsati e ad interasse di 600mm. | Controsoffitti | Controsoffitti in cartongesso
Controsoffitto ribassato in lastre di cartongesso standard Fornitura e posa di controsoffitto realizzato con sistema tipo Knauf D112, in lastre singole di cartongesso standard tipo Knauf GKB (A), su orditura metallica doppia indipendentemente dal solaio sovrastante costituito da orditura metallica realizzata con profili Knauf in acciaio zincato, spessore mm 0,6, costituita da: profili perimetrali a “U” mm 30x 28 isolati dalla muratura con nastro vinilico monoadesivo con funzione di taglio acustico dello spessore di mm 3,5 e sigillati con stucco e/o silicone a completo riempimento delle fessure in corrispondenza delle giunzioni perimetrali con le strutture primarie, per il raggiungimento delle prestazioni acustiche richieste. Profili portanti a “C” mm 50x27 per l’orditura primaria posta a interasse non superiore a 1000 mm fissata al solaio tramite un adeguato numero di ganci a molla regolabili e pendini. | Controsoffitti | Controsoffitti in cartongesso
CE01 - Controsoffitto ribassato in lastre di cartongesso standard Fornitura e posa di controsoffitto realizzato con sistema tipo Knauf D112, in lastre singole di cartongesso standard tipo Knauf GKB (A), su orditura metallica doppia indipendentemente dal solaio sovrastante costituito da orditura metallica realizzata con profili Knauf in acciaio zincato, spessore mm 0,6, costituita da: profili perimetrali a “U” mm 30x 28 isolati dalla muratura con nastro vinilico monoadesivo con funzione di taglio acustico dello spessore di mm 3,5 e sigillati con stucco e/o silicone a completo riempimento delle fessure in corrispondenza delle giunzioni perimetrali con le strutture primarie, per il raggiungimento delle prestazioni acustiche richieste. Profili portanti a “C” mm 50x27 per l’orditura primaria posta a interasse non superiore a 1000 mm fissata al solaio tramite un adeguato numero di ganci a molla regolabili e pendini. Profili portanti a “C” mm 50x27 per l’orditura secondaria, posta ad interasse non superiore a 500 mm, ancorata alla primaria tramite appositi ganci. Rivestimento delle faccia dell’orditura con lastre in cartongesso standard tipo Knauf GKB (A) dello spessore di mm. 12,5, in gesso rivestito, classe di reazione al fuoco: A2-s1,d0. La fornitura in opera sarà comprensiva della stuccatura dei giunti, degli angoli e delle teste delle viti nonché la stuccatura e sigillatura dei giunti di accostamento delle lastre, eseguita con idoneo stucco previa applicazione di strisce di supporto armato con rete tessile, la successiva stuccatura della superficie delle lastre in modo da ottenere una superficie pronta per la finitura di qualità Q4. | Controsoffitti | Controsoffitti in cartongesso
CE04 - controsoffitto cartongesso liscio, colore blu lucido da definire (computato a parte) Fornitura e posa in opera di controsoffitto pendinato in lastre standard in cartongesso tipo "Knauf Lastra GKB" o similare (sp. 12,5 mm) e sottostruttura metallica. Sono compresi e compensati la stuccatura della testa delle viti di fissaggio nonché la stuccatura e sigillatura dei giunti di accostamento delle lastre, eseguita con idoneo stucco previa applicazione di strisce di supporto armato con rete tessile, il taglio e lo sfrido, la realizzazione di fori per l'inserimento di eventuali corpi illuminanti o elementi impiantistici; giunti di dilatazioni con l'idonea finitura a scelta della D.L.; eventuali rinforzi strutturali per l'applicazione di carici pesanti; la protezione del pavimento; eventuali soluzione specifiche in corrispondenza dei giunti strutturali. Il tutto conforme a quanto indicato negli elaborati grafici di progetto, il rispetto della marcatura CE e la Dichiarazione di Produzione di Prodotto DOP per i prodotti di costruzione prevista dal Regolamento n. | Controsoffitti | Controsoffitti in cartongesso
CS01 - Controsoffitto in cartongesso classe A1 lastra singola, colore bianco RAL 9010 Fornitura e posa in opera di nuovo controsoffitto ribassato, realizzato in lastra singola di cartongesso tipo Knauf A-zero su orditura metallica doppia indipendentemente dal solaio sovrastante. Orditura metallica realizzata con profili Knauf in acciaio zincato DX51D+Z-N-A-C spessore mm 0,6 a norma UNI-EN 10142, costituita da: profili perimetrali a “U” 30x28 mm isolati dalla muratura con nastro vinilico monoadesivo Knauf con funzione di taglio acustico dello spessore di mm 3,5 e sigillati con stucco e/o silicone a completo riempimento delle fessure in corrispondenza delle giunzioni perimetrali con le strutture primarie, per il raggiungimento delle prestazioni acustiche richieste. Profili portanti a “C” 50x27 mm sia per l’orditura primaria fissata al solaio tramite un adeguato numero di ganci a molla regolabili e pendini, che per l’orditura secondaria, ancorata alla primaria tramite appositi ganci. I profili saranno conformi alla norma armonizzata EN 14195 riguardante “Profili per Sistemi in Lastre in Gesso Rivestito” con attestato di conformità CE, in classe A1 di reazione al fuoco, prodotti secondo il sistema di qualità UNI-EN-ISO 9001-2000, con produzione certificata da ICMQ. Sono compresi e compensati gli oneri per la formazione delle opere provvisionali per la esecuzione dell'opere in sicurezza, e successivo smontaggio, la protezione provvisoria di pavimenti e di elementi presenti all’interno dell’area dell’intervento con posa e relativa rimozione finale di appositi teli protettivi; il taglio e lo sfrido delle lastre, la stuccatura dei giunti delle lastre e delle teste delle vite, la formazioni di scuretti perimetrali se previsti in progetto, la realizzazione di fori per l'inserimento di eventuali corpi illuminanti o elementi impiantistici, eventuali rinforzi strutturali per l'applicazione di carici pesanti; eventuali soluzioni specifiche in corrispondenza dei giunti strutturali, gli oneri per la chiusura acustica degli attraversamenti impiantistici di qualsiasi tipo e natura; l'onere di procedere in tempi successivi all'applicazione delle lastre in attesa dell'esecuzione di impianti elettrici e termoidraulici da inserire, la Certificazione e collaudo acustico se richiesti in progetto, così come il rispetto della marcatura CE e la Dichiarazione di Produzione di Prodotto DOP per i prodotti di costruzione prevista dal Regolamento n. 305/2011 (UE) e quanto altro necessario per dare il lavoro finito a regola d'arte. | Controsoffitti | Controsoffitti in cartongesso
Risanamento controsoffitto in cartongesso esistente Risanamento controsoffitto esistente / o soffitto a vista (che talvolta può essere cartongesso e talvolta a plafone) comprensivo di ogni intervento per ripristinare come as is, ritinteggiare o ritoccare compreso rimozione di parti ammalorate e successiva integrazione con lastre di nuova fornitura, modifica dell'orditura metallica ove necessario, stuccatura dei giunti, rasatura e quanto altro necessario per dare il lavoro ad opera d'arte. Opere di tinteggiatura computate a parte. | Controsoffitti | Controsoffitti in cartongesso
Fornitura e posa in opera di controsoffitto pendinato in lastre in cartongesso per ambienti umidi tipo "Knauf Lastra GKI" o similare (sp. 12,5 mm) e sottostruttura metallica con kit antisismico secondo NTC 2018 con D.M. del 17.01.2018 utilizzando raccordo a croce che consente di fissare i controventi al profilo U asolato tramite semplici viti autoperforanti, barra asolata fornita nella lunghezza di 4.000 mm, da tagliare in cantiere e da applicare fra raccordo a croce e staffe di ancoraggio; 3. staffe a solaio (l'incidenza del kit, circa 1 pz per ogni 6 mq). Sono compresi e compensati la stuccatura della testa delle viti di fissaggio nonché la stuccatura e sigillatura dei giunti di accostamento delle lastre, eseguita con idoneo stucco previa applicazione di strisce di supporto armato con rete tessile, il taglio e lo sfrido, la realizzazione di fori per l'inserimento di eventuali corpi illuminanti o elementi impiantistici, la protezione del pavimento,così come il rispetto della marcatura CE e la Dichiarazione di Produzione di Prodotto DOP per i prodotti di costruzione prevista dal Regolamento n. 305/2011 (UE), la pulizia finale con allontanamento dei materiali di risulta e ogni altra opera necessaria a dare l'opera finita a regola d'arte. | Controsoffitti | Controsoffitti in cartongesso
controsoffitto cartongesso liscio, con tinteggiatura per ambienti umidi (computato a parte) Fornitura e posa in opera di controsoffitto pendinato in lastre standard in cartongesso tipo "Knauf Lastra GKB" o similare (sp. 12,5 mm) e sottostruttura metallica. Sono compresi e compensati la stuccatura della testa delle viti di fissaggio nonché la stuccatura e sigillatura dei giunti di accostamento delle lastre, eseguita con idoneo stucco previa applicazione di strisce di supporto armato con rete tessile, il taglio e lo sfrido, la realizzazione di fori per l'inserimento di eventuali corpi illuminanti o elementi impiantistici; giunti di dilatazioni con l'idonea finitura a scelta della D.L.; eventuali rinforzi strutturali per l'applicazione di carici pesanti; la protezione del pavimento; eventuali soluzione specifiche in corrispondenza dei giunti strutturali. Il tutto conforme a quanto indicato negli elaborati grafici di progetto, il rispetto della marcatura CE e la Dichiarazione di Produzione di Prodotto DOP per i prodotti di costruzione prevista dal Regolamento n. 305/2011 (UE) e quanto altro necessario per dare il lavoro finito a regola d'arte. Il prezzo è comprensivo di ogni onere relativo inclusi ponteggi di servizio, e ogni altro onere per dare il lavoro finito a regola d'arte. Inclusa tinteggiature per ambienti umidi a garantire complanarità. Colore da definire e campionare con la DL. (computato a parte) | Controsoffitti | Controsoffitti in cartongesso
controsoffitto cartongesso liscio, colore verde lucida RAL da definire Fornitura e posa in opera di controsoffitto pendinato in lastre standard in cartongesso tipo "Knauf Lastra GKB" o similare (sp. 12,5 mm), e sottostruttura metallica, colore verde lucida RAL da definire. Sono compresi e compensati la stuccatura della testa delle viti di fissaggio nonché la stuccatura e sigillatura dei giunti di accostamento delle lastre, eseguita con idoneo stucco previa applicazione di strisce di supporto armato con rete tessile, il taglio e lo sfrido, la realizzazione di fori per l'inserimento di eventuali corpi illuminanti o elementi impiantistici; giunti di dilatazioni con l'idonea finitura a scelta della D.L.; eventuali rinforzi strutturali per l'applicazione di carici pesanti; la protezione del pavimento; eventuali soluzione specifiche in corrispondenza dei giunti strutturali. Il tutto conforme a quanto indicato negli elaborati grafici di progetto, il rispetto della marcatura CE e la Dichiarazione di Produzione di Prodotto DOP per i prodotti di costruzione prevista dal Regolamento n. | Controsoffitti | Controsoffitti in cartongesso
CE01 - Controsoffitto ribassato in lastre di cartongesso standard Fornitura e posa di controsoffitto realizzato con sistema tipo Knauf D112, in lastre singole di cartongesso standard tipo Knauf GKB (A), su orditura metallica doppia indipendentemente dal solaio sovrastante costituito da orditura metallica realizzata con profili Knauf in acciaio zincato, spessore mm 0,6, costituita da: profili perimetrali a “U” mm 30x 28 isolati dalla muratura con nastro vinilico monoadesivo con funzione di taglio acustico dello spessore di mm 3,5 e sigillati con stucco e/o silicone a completo riempimento delle fessure in corrispondenza delle giunzioni perimetrali con le strutture primarie, per il raggiungimento delle prestazioni acustiche richieste. | Controsoffitti | Controsoffitti in cartongesso
CE01 - controsoffitto cartongesso liscio, RAL Bianco 9010 da definire Fornitura e posa in opera di controsoffitto pendinato in lastre standard in cartongesso tipo "Knauf Lastra GKB" o similare (sp. 12,5 mm) e sottostruttura metallica. | Controsoffitti | Controsoffitti in cartongesso
CE15 - controsoffitto in cartongesso curvo colore bianco RAL da definire Fornitura e posa in opera, nelle aree indicate negli elaborati grafici di progetto, di controsoffitto curvo, colore bianco RAL da definire, costituito da: Orditura metallica realizzata con profili curvabili Knaufixy GK 30 in lamiera di acciaio puro, DX51D+Z-N-A-C classificazione 1° scelta, zincato a caldo con uno strato di zinco conforme alla norma UNI EN 10346-2009, sagomati a freddo a norma EN 14195 e DIN 18182 per la sottostruttura di sistemi costruttivi a secco e con sagomatura “a spina dorsale” e fustellature a sui lati che alleggeriscono la struttura costituita da profilo a guida a “U” mm 30/28, spessore 0,6mm. Sono compresi e compensati gli oneri per la formazione delle opere provvisionali per la esecuzione dell'opere in sicurezza, e successivo smontaggio, la protezione provvisoria di pavimenti e di elementi presenti all’interno dell’area dell’intervento con posa e relativa rimozione finale di appositi teli protettivi, il taglio e lo sfrido delle lastre, la stuccatura dei giunti delle lastre e delle teste delle vite, la giunzione a regola d’arte con i controsoffitti da compensare, la realizzazione di fori per l'inserimento di eventuali corpi illuminanti o elementi impiantistici, eventuali rinforzi strutturali per l’applicazione di carichi pesanti; eventuali soluzioni specifiche in corrispondenza dei giunti strutturali, gli oneri per la chiusura acustica degli attraversamenti impiantistici di qualsiasi tipo e natura; l'onere di procedere in tempi successivi all'applicazione delle lastre in attesa dell'esecuzione di impianti elettrici e termoidraulici da inserire, l’onere per la verifica ed eventuali lavorazioni aggiuntive riguardanti la posa di elementi non portanti in cartongesso nel rispetto delle NTC 2018, e s.m.i., e delle Norme Sismiche vigenti, la Certificazione e collaudo acustico se richiesti in progetto, così come il rispetto della marcatura CE e la Dichiarazione di Produzione di Prodotto DOP per i prodotti di costruzione prevista dal Regolamento n. | Controsoffitti | Controsoffitti in cartongesso
CE06 - Fornitura e posa in opera di controsoffitto pendinato con doppia lastra in cartongesso per l'antincendio tipo "Knauf Lastra GKF" o similare (sp. | Controsoffitti | Controsoffitti in cartongesso
CE04 - Fornitura e posa in opera di controsoffitto pendinato in lastre standard in cartongesso tipo "Knauf Lastra GKB" o similare (sp. 12,5 mm), isolante di lana minerale sp. 50mm ed elementi antivibranti, sottostruttura metallica con kit antisismico secondo NTC 2018 con D.M. | Controsoffitti | Controsoffitti in cartongesso
Controsoffitto ribassato in lastre di cartongesso idrolastra per ambienti umidi Fornitura e posa nei locali umidi (bagni) di controsoffitto realizzato con sistema tipo Knauf D112, in lastre singole di cartongesso per locali umidi tipo Knauf Idrolastra GKI (H), su orditura metallica doppia indipendentemente dal solaio sovrastante costituito da orditura metallica realizzata con profili Knauf in acciaio zincato, spessore mm 0,6, costituita da: profili perimetrali a “U” mm 30x 28 isolati dalla muratura con nastro vinilico monoadesivo con funzione di taglio acustico dello spessore di mm 3,5 e sigillati con stucco e/o silicone a completo riempimento delle fessure in corrispondenza delle giunzioni perimetrali con le strutture primarie, per il raggiungimento delle prestazioni acustiche richieste. Profili portanti a “C” mm 50x27 per l’orditura secondaria, posta ad interasse non superiore a 500 mm, ancorata alla primaria tramite appositi ganci. Rivestimento delle faccia dell’orditura con lastre in cartongesso per locali umidi tipo Knauf Idrolastra GKI (H) dello spessore di mm. 12,5, in gesso rivestito impregnate, sottoposte a speciale procedimento per limitare l’assorbimento di umidità, classe di reazione al fuoco: A2-s1,d0. | Controsoffitti | Controsoffitti in cartongesso
controsoffitto cartongesso liscio, con tinteggiatura per ambienti umidi (computato a parte) Fornitura e posa in opera di controsoffitto pendinato in lastre standard in cartongesso tipo "Knauf Lastra GKB" o similare (sp | Controsoffitti | Controsoffitti in cartongesso
CS01 - Controsoffitto in cartongesso classe A1 lastra singola, colore bianco RAL 9010 Fornitura e posa in opera di nuovo controsoffitto ribassato, realizzato in lastra singola di cartongesso tipo Knauf A-zero su orditura metallica doppia indipendentemente dal solaio sovrastante. Orditura metallica realizzata con profili Knauf in acciaio zincato DX51D+Z-N-A-C spessore mm 0,6 a norma UNI-EN 10142, costituita da: profili perimetrali a “U” 30x28 mm isolati dalla muratura con nastro vinilico monoadesivo Knauf con funzione di taglio acustico dello spessore di mm 3,5 e sigillati con stucco e/o silicone a completo riempimento delle fessure in corrispondenza delle giunzioni perimetrali con le strutture primarie, per il raggiungimento delle prestazioni acustiche richieste. Profili portanti a “C” 50x27 mm sia per l’orditura primaria fissata al solaio tramite un adeguato numero di ganci a molla regolabili e pendini, che per l’orditura secondaria, ancorata alla primaria tramite appositi ganci. I profili saranno conformi alla norma armonizzata EN 14195 riguardante “Profili per Sistemi in Lastre in Gesso Rivestito” con attestato di conformità CE, in classe A1 di reazione al fuoco, prodotti secondo il sistema di qualità UNI-EN-ISO 9001-2000, con produzione certificata da ICMQ. Sono compresi e compensati gli oneri per la formazione delle opere provvisionali per la esecuzione dell'opere in sicurezza, e successivo smontaggio, la protezione provvisoria di pavimenti e di elementi presenti all’interno dell’area dell’intervento con posa e relativa rimozione finale di appositi teli protettivi; il taglio e lo sfrido delle lastre, la stuccatura dei giunti delle lastre e delle teste delle vite, la formazioni di scuretti perimetrali se previsti in progetto, la realizzazione di fori per l'inserimento di eventuali corpi illuminanti o elementi impiantistici, eventuali rinforzi strutturali per l'applicazione di carici pesanti; eventuali soluzioni specifiche in corrispondenza dei giunti strutturali, gli oneri per la chiusura acustica degli attraversamenti impiantistici di qualsiasi tipo e natura; l'onere di procedere in tempi successivi all'applicazione delle lastre in attesa dell'esecuzione di impianti elettrici e termoidraulici da inserire, la Certificazione e collaudo acustico se richiesti in progetto, così come il rispetto della marcatura CE e la Dichiarazione di Produzione di Prodotto DOP per i prodotti di costruzione prevista dal Regolamento n. 305/2011 (UE) e quanto altro necessario per dare il lavoro finito a regola d'arte. | Controsoffitti | Controsoffitti in cartongesso
CE01 - Controsoffitto ribassato in lastre di cartongesso standard Fornitura e posa di controsoffitto realizzato con sistema tipo Knauf D112, in lastre singole di cartongesso standard tipo Knauf GKB (A), su orditura metallica doppia indipendentemente dal solaio sovrastante costituito da orditura metallica realizzata con profili Knauf in acciaio zincato, spessore mm 0,6, costituita da: profili perimetrali a “U” mm 30x 28 isolati dalla muratura con nastro vinilico monoadesivo con funzione di taglio acustico dello spessore di mm 3,5 e sigillati con stucco e/o silicone a completo riempimento delle fessure in corrispondenza delle giunzioni perimetrali con le strutture primarie, per il raggiungimento delle prestazioni acustiche richieste. Profili portanti a “C” mm 50x27 per l’orditura primaria posta a interasse non superiore a 1000 mm fissata al solaio tramite un adeguato numero di ganci a molla regolabili e pendini. Profili portanti a “C” mm 50x27 per l’orditura secondaria, posta ad interasse non superiore a 500 mm, ancorata alla primaria tramite appositi ganci. Rivestimento delle faccia dell’orditura con lastre in cartongesso standard tipo Knauf GKB (A) dello spessore di mm. | Controsoffitti | Controsoffitti in cartongesso
Controsoffitto in cartongesso classe A1 lastra singola, colore bianco RAL 9010 Fornitura e posa in opera di nuovo controsoffitto ribassato, realizzato in lastra singola di cartongesso tipo Knauf A-zero su orditura metallica doppia indipendentemente dal solaio sovrastante. Orditura metallica realizzata con profili Knauf in acciaio zincato DX51D+Z-N-A-C spessore mm 0,6 a norma UNI-EN 10142, costituita da: profili perimetrali a “U” 30x28 mm isolati dalla muratura con nastro vinilico monoadesivo Knauf con funzione di taglio acustico dello spessore di mm 3,5 e sigillati con stucco e/o silicone a completo riempimento delle fessure in corrispondenza delle giunzioni perimetrali con le strutture primarie, per il raggiungimento delle prestazioni acustiche richieste. Profili portanti a “C” 50x27 mm sia per l’orditura primaria fissata al solaio tramite un adeguato numero di ganci a molla regolabili e pendini, che per l’orditura secondaria, ancorata alla primaria tramite appositi ganci. | Controsoffitti | Controsoffitti in cartongesso
controsoffitto cartongesso liscio, con tinteggiatura per ambienti umidi (computato a parte) Fornitura e posa in opera di controsoffitto pendinato in lastre standard in cartongesso tipo "Knauf Lastra GKB" o similare (sp. 12,5 mm) e sottostruttura metallica. Sono compresi e compensati la stuccatura della testa delle viti di fissaggio nonché la stuccatura e sigillatura dei giunti di accostamento delle lastre, eseguita con idoneo stucco previa applicazione di strisce di supporto armato con rete tessile, il taglio e lo sfrido, la realizzazione di fori per l'inserimento di eventuali corpi illuminanti o elementi impiantistici; giunti di dilatazioni con l'idonea finitura a scelta della D.L.; eventuali rinforzi strutturali per l'applicazione di carici pesanti; la protezione del pavimento; eventuali soluzione specifiche in corrispondenza dei giunti strutturali. Il tutto conforme a quanto indicato negli elaborati grafici di progetto, il rispetto della marcatura CE e la Dichiarazione di Produzione di Prodotto DOP per i prodotti di costruzione prevista dal Regolamento n. 305/2011 (UE) e quanto altro necessario per dare il lavoro finito a regola d'arte. Il prezzo è comprensivo di ogni onere relativo inclusi ponteggi di servizio, e ogni altro onere per dare il lavoro finito a regola d'arte. Inclusa tinteggiature per ambienti umidi a garantire complanarità. Colore da definire e campionare con la DL | Controsoffitti | Controsoffitti in cartongesso
Controsoffitto in cartongesso classe A1 lastra singola, colore bianco RAL 9010 - Neulift Fornitura e posa in opera di nuovo controsoffitto ribassato, realizzato in lastra singola di cartongesso tipo Knauf A-zero su orditura metallica doppia indipendentemente dal solaio sovrastante. Orditura metallica realizzata con profili Knauf in acciaio zincato DX51D+Z-N-A-C spessore mm 0,6 a norma UNI-EN 10142, costituita da: profili perimetrali a “U” 30x28 mm isolati dalla muratura con nastro vinilico monoadesivo Knauf con funzione di taglio acustico dello spessore di mm 3,5 e sigillati con stucco e/o silicone a completo riempimento delle fessure in corrispondenza delle giunzioni perimetrali con le strutture primarie, per il raggiungimento delle prestazioni acustiche richieste. Profili portanti a “C” 50x27 mm sia per l’orditura primaria fissata al solaio tramite un adeguato numero di ganci a molla regolabili e pendini, che per l’orditura secondaria, ancorata alla primaria tramite appositi ganci. I profili saranno conformi alla norma armonizzata EN 14195 riguardante “Profili per Sistemi in Lastre in Gesso Rivestito” con attestato di conformità CE, in classe A1 di reazione al fuoco, prodotti secondo il sistema di qualità UNI-EN-ISO 9001-2000, con produzione certificata da ICMQ. | Controsoffitti | Controsoffitti in cartongesso
CE01 - Controsoffitto ribassato in lastre di cartongesso standard Fornitura e posa di controsoffitto realizzato con sistema tipo Knauf D112, in lastre singole di cartongesso standard tipo Knauf GKB (A), su orditura metallica doppia indipendentemente dal solaio sovrastante costituito da orditura metallica realizzata con profili Knauf in acciaio zincato, spessore mm 0,6, costituita da: profili perimetrali a “U” mm 30x 28 isolati dalla muratura con nastro vinilico monoadesivo con funzione di taglio acustico dello spessore di mm 3,5 e sigillati con stucco e/o silicone a completo riempimento delle fessure in corrispondenza delle giunzioni perimetrali con le strutture primarie, per il raggiungimento delle prestazioni acustiche richieste. Profili portanti a “C” mm 50x27 per l’orditura primaria posta a interasse non superiore a 1000 mm fissata al solaio tramite un adeguato numero di ganci a molla regolabili e pendini. Profili portanti a “C” mm 50x27 per l’orditura secondaria, posta ad interasse non superiore a 500 mm, ancorata alla primaria tramite appositi ganci. Rivestimento delle faccia dell’orditura con lastre in cartongesso standard tipo Knauf GKB (A) dello spessore di mm. 12,5, in gesso rivestito, classe di reazione al fuoco: A2-s1,d0. | Controsoffitti | Controsoffitti in cartongesso
CS03 - Controsoffitto in doppia lastra singola di cartongesso, h 300 cm Fornitura e posa in opera di controsoffitto in doppia lastra di cartongesso, tipo Knauf GKB all'interno e tipo Fireboard13 all'esterno, posato ad h 300cm dal pavimento, struttura verniciata colore bianco RAL 9010, compreso strato isolante in lana di roccia, sp. 7 cm, da campionare per approvazione a cura della D.L. E’ compresa e compensata la fornitura di tutti i materiali occorrenti, il trasporto in cantiere, l’immagazzinamento e il movimento dal luogo di stoccaggio al luogo d’impiego, la realizzazione di forometrie necessarie all’integrazione d’impianti tecnici, gli eventuali rinforzi strutturali per l'applicazione di carichi pesanti; le eventuali soluzione specifiche in corrispondenza dei giunti strutturali. | Controsoffitti | Controsoffitti in cartongesso
Placcatura a soffitto con pannelli in lana di legno mineralizzata tipo Knauf AMF Heradesign Micro Realizzazione di placcaggio a soffitto, su solaio esistente come indicato negli elaborati grafici di progetto, mediante fornitura e posa di pannelli termo fonoisolanti monostrato in lana di legno mineralizzata con legante magnesite ad alta temperatura con superficie microporosa tipo Knauf AMF Heradesign Micro, non infiammabili, ad elevata resistenza meccanica, consigliato per la bio-edilizia, tinteggiato in opera colore bianco RAL da definire e campionare per approvazione della D.L. Sono compresi e compensati gli oneri per la formazione delle opere provvisionali per la esecuzione dell'opere in sicurezza, e successivo smontaggio, la protezione provvisoria di pavimenti e di elementi presenti all’interno dell’area dell’intervento con posa e relativa rimozione finale di appositi teli protettivi, la campionatura dei pannelli, il taglio e lo sfrido dei pannelli, la realizzazione di fori per l'inserimento di eventuali corpi illuminanti o elementi impiantistici, eventuali rinforzi strutturali per l’applicazione di carichi pesanti; eventuali soluzioni specifiche in corrispondenza dei giunti strutturali, gli oneri per la chiusura acustica degli attraversamenti impiantistici di qualsiasi tipo e natura; l'onere di procedere in tempi successivi all'applicazione delle lastre in attesa dell'esecuzione di impianti elettrici e termoidraulici da inserire, l’onere per la verifica ed eventuali lavorazioni aggiuntive riguardanti la posa di elementi non portanti in cartongesso nel rispetto delle NTC 2018, e s.m.i., e delle Norme Sismiche vigenti, la Certificazione e collaudo acustico se richiesti in progetto, così come il rispetto della marcatura CE e la Dichiarazione di Produzione di Prodotto DOP per i prodotti di costruzione prevista dal Regolamento n. 305/2011 (UE) e quanto altro necessario per dare il lavoro finito a regola d'arte. | Controsoffitti | Controsoffitti in cartongesso
Fornitura e posa in opera di controsoffitto pendinato con doppia lastra in cartongesso per l'antincendio tipo "Knauf Lastra GKF" o similare (sp. 15 mm), sottostruttura metallica con kit antisismico secondo NTC 2018 con D.M. del 17.01.2018 utilizzando raccordo a croce che consente di fissare i controventi al profilo U asolato tramite semplici viti autoperforanti, barra asolata fornita nella lunghezza di 4.000 mm, da tagliare in cantiere e da applicare fra raccordo a croce e staffe di ancoraggio; 3. staffe a solaio (l'incidenza del kit, circa 1 pz per ogni 6 mq). Sono compresi e compensati la stuccatura della testa delle viti di fissaggio nonché la stuccatura e sigillatura dei giunti di accostamento delle lastre, eseguita con idoneo stucco previa applicazione di strisce di supporto armato con rete tessile, il taglio e lo sfrido, la realizzazione di fori per l'inserimento di eventuali corpi illuminanti o elementi impiantistici, la protezione del pavimento,così come il rispetto della marcatura CE e la Dichiarazione di Produzione di Prodotto DOP per i prodotti di costruzione prevista dal Regolamento n. 305/2011 (UE), la pulizia finale con allontanamento dei materiali di risulta e ogni altra opera necessaria a dare l'opera finita a regola d'arte. | Controsoffitti | Controsoffitti in cartongesso
CE14 - controsoffitto in cartongesso curvo colore blu colore RAL da definire Fornitura e posa in opera, nelle aree indicate negli elaborati grafici di progetto, di controsoffitto curvo, colore blu colore RAL da campionare e definire, costituito da: Orditura metallica realizzata con profili curvabili Knaufixy GK 30 in lamiera di acciaio puro, DX51D+Z-N-A-C classificazione 1° scelta, zincato a caldo con uno strato di zinco conforme alla norma UNI EN 10346-2009, sagomati a freddo a norma EN 14195 e DIN 18182 per la sottostruttura di sistemi costruttivi a secco e con sagomatura “a spina dorsale” e fustellature a sui lati che alleggeriscono la struttura costituita da profilo a guida a “U” mm 30/28, spessore 0,6mm. Sono compresi e compensati gli oneri per la formazione delle opere provvisionali per la esecuzione dell'opere in sicurezza, e successivo smontaggio, la protezione provvisoria di pavimenti e di elementi presenti all’interno dell’area dell’intervento con posa e relativa rimozione finale di appositi teli protettivi, il taglio e lo sfrido delle lastre, la stuccatura dei giunti delle lastre e delle teste delle vite, la giunzione a regola d’arte con i controsoffitti da compensare, la realizzazione di fori per l'inserimento di eventuali corpi illuminanti o elementi impiantistici, eventuali rinforzi strutturali per l’applicazione di carichi pesanti; eventuali soluzioni specifiche in corrispondenza dei giunti strutturali, gli oneri per la chiusura acustica degli attraversamenti impiantistici di qualsiasi tipo e natura; l'onere di procedere in tempi successivi all'applicazione delle lastre in attesa dell'esecuzione di impianti elettrici e termoidraulici da inserire, l’onere per la verifica ed eventuali lavorazioni aggiuntive riguardanti la posa di elementi non portanti in cartongesso nel rispetto delle NTC 2018, e s.m.i., e delle Norme Sismiche vigenti, la Certificazione e collaudo acustico se richiesti in progetto, così come il rispetto della marcatura CE e la Dichiarazione di Produzione di Prodotto DOP per i prodotti di costruzione prevista dal Regolamento n. 305/2011 (UE) e quanto altro necessario per dare il lavoro finito a regola d'arte. | Controsoffitti | Controsoffitti in cartongesso
controsoffitto cartongesso liscio, RAL Bianco 9010 da definire Fornitura e posa in opera di controsoffitto pendinato in lastre standard in cartongesso tipo "Knauf Lastra GKB" o similare (sp. | Controsoffitti | Controsoffitti in cartongesso
Controsoffitto ribassato in lastre di cartongesso standard Fornitura e posa di controsoffitto realizzato con sistema tipo Knauf D112, in lastre singole di cartongesso standard tipo Knauf GKB (A), su orditura metallica doppia indipendentemente dal solaio sovrastante costituito da orditura metallica realizzata con profili Knauf in acciaio zincato, spessore mm 0,6, costituita da: profili perimetrali a “U” mm 30x 28 isolati dalla muratura con nastro vinilico monoadesivo con funzione di taglio acustico dello spessore di mm 3,5 e sigillati con stucco e/o silicone a completo riempimento delle fessure in corrispondenza delle giunzioni perimetrali con le strutture primarie, per il raggiungimento delle prestazioni acustiche richieste. Profili portanti a “C” mm 50x27 per l’orditura primaria posta a interasse non superiore a 1000 mm fissata al solaio tramite un adeguato numero di ganci a molla regolabili e pendini. | Controsoffitti | Controsoffitti in cartongesso
CS02 - Controsoffitto in lastra singola di cartongesso, h 300 cm Fornitura e posa in opera di controsoffitto in lastra singola di cartongesso, tipo Knauf GKB, posato ad h 300cm dal pavimento, struttura verniciata colore bianco RAL 9010, compreso strato isolante in lana di roccia, sp. 7 cm, da campionare per approvazione a cura della D.L. E’ compresa e compensata la fornitura di tutti i materiali occorrenti, il trasporto in cantiere, l’immagazzinamento e il movimento dal luogo di stoccaggio al luogo d’impiego, la realizzazione di forometrie necessarie all’integrazione d’impianti tecnici, gli eventuali rinforzi strutturali per l'applicazione di carichi pesanti; le eventuali soluzione specifiche in corrispondenza dei giunti strutturali. Il tutto conforme a quanto indicato negli elaborati grafici di progetto, il rispetto della marcatura CE e la Dichiarazione di Produzione di Prodotto DOP per i prodotti di costruzione prevista dal Regolamento n. 305/2011 (UE) e quanto altro necessario per dare il lavoro finito a regola d’arte. | Controsoffitti | Controsoffitti in cartongesso
CE01 - Controsoffitto ribassato in lastre di cartongesso standard Fornitura e posa di controsoffitto realizzato con sistema tipo Knauf D112, in lastre singole di cartongesso standard tipo Knauf GKB (A), su orditura metallica doppia indipendentemente dal solaio sovrastante costituito da orditura metallica realizzata con profili Knauf in acciaio zincato, spessore mm 0,6, costituita da: profili perimetrali a “U” mm 30x 28 isolati dalla muratura con nastro vinilico monoadesivo con funzione di taglio acustico dello spessore di mm 3,5 e sigillati con stucco e/o silicone a completo riempimento delle fessure in corrispondenza delle giunzioni perimetrali con le strutture primarie, per il raggiungimento delle prestazioni acustiche richieste. Profili portanti a “C” mm 50x27 per l’orditura primaria posta a interasse non superiore a 1000 mm fissata al solaio tramite un adeguato numero di ganci a molla regolabili e pendini. Profili portanti a “C” mm 50x27 per l’orditura secondaria, posta ad interasse non superiore a 500 mm, ancorata alla primaria tramite appositi ganci. Rivestimento delle faccia dell’orditura con lastre in cartongesso standard tipo Knauf GKB (A) dello spessore di mm. 12,5, in gesso rivestito, classe di reazione al fuoco: A2-s1,d0. La fornitura in opera sarà comprensiva della stuccatura dei giunti, degli angoli e delle teste delle viti nonché la stuccatura e sigillatura dei giunti di accostamento delle lastre, eseguita con idoneo stucco previa applicazione di strisce di supporto armato con rete tessile, la successiva stuccatura della superficie delle lastre in modo da ottenere una superficie pronta per la finitura di qualità Q4. Sono compresi e compensati gli oneri per la formazione delle opere provvisionali per la esecuzione dell'opere in sicurezza, e successivo smontaggio, la protezione provvisoria di pavimenti e di elementi presenti all’interno dell’area dell’intervento con posa e relativa rimozione finale di appositi teli protettivi, il taglio e lo sfrido delle lastre, la stuccatura dei giunti delle lastre e delle teste delle vite, la formazioni di scuretti perimetrali se previsti in progetto, la realizzazione di fori per l'inserimento di eventuali corpi illuminanti o elementi impiantistici; la giunzione a regola d’arte con i controsoffitti da compensare, eventuali rinforzi strutturali per l'applicazione di carici pesanti; eventuali soluzioni specifiche in corrispondenza dei giunti strutturali, la verifica ed eventuali lavorazioni aggiuntive nel rispetto delle Norme antisismiche, gli oneri per la chiusura acustica degli attraversamenti impiantistici di qualsiasi tipo e natura; l'onere di procedere in tempi successivi all'applicazione delle lastre in attesa dell'esecuzione di impianti elettrici e termoidraulici da inserire, la formazione ed il disfacimento dei piani di lavoro interni, così come il rispetto della marcatura CE e la Dichiarazione di Produzione di Prodotto DOP per i prodotti di costruzione prevista dal Regolamento n. | Controsoffitti | Controsoffitti in cartongesso
CE12 - Placcatura a soffitto con pannelli in lana di legno mineralizzata tipo Knauf AMF Heradesign Micro Realizzazione di placcaggio a soffitto, su solaio esistente come indicato negli elaborati grafici di progetto, mediante fornitura e posa di pannelli termo fonoisolanti monostrato in lana di legno mineralizzata con legante magnesite ad alta temperatura con superficie microporosa tipo Knauf AMF Heradesign Micro, non infiammabili, ad elevata resistenza meccanica, consigliato per la bio-edilizia, tinteggiato in opera colore bianco RAL da definire e campionare per approvazione della D.L. Sono compresi e compensati gli oneri per la formazione delle opere provvisionali per la esecuzione dell'opere in sicurezza, e successivo smontaggio, la protezione provvisoria di pavimenti e di elementi presenti all’interno dell’area dell’intervento con posa e relativa rimozione finale di appositi teli protettivi, la campionatura dei pannelli, il taglio e lo sfrido dei pannelli, la realizzazione di fori per l'inserimento di eventuali corpi illuminanti o elementi impiantistici, eventuali rinforzi strutturali per l’applicazione di carichi pesanti; eventuali soluzioni specifiche in corrispondenza dei giunti strutturali, gli oneri per la chiusura acustica degli attraversamenti impiantistici di qualsiasi tipo e natura; l'onere di procedere in tempi successivi all'applicazione delle lastre in attesa dell'esecuzione di impianti elettrici e termoidraulici da inserire, l’onere per la verifica ed eventuali lavorazioni aggiuntive riguardanti la posa di elementi non portanti in cartongesso nel rispetto delle NTC 2018, e s.m.i., e delle Norme Sismiche vigenti, la Certificazione e collaudo acustico se richiesti in progetto, così come il rispetto della marcatura CE e la Dichiarazione di Produzione di Prodotto DOP per i prodotti di costruzione prevista dal Regolamento n. 305/2011 (UE) e quanto altro necessario per dare il lavoro finito a regola d'arte. | Controsoffitti | Controsoffitti in cartongesso
Controsoffitto in cartongesso classe A1 lastra singola, colore bianco RAL 9010 Fornitura e posa in opera di nuovo controsoffitto ribassato, realizzato in lastra singola di cartongesso tipo Knauf A-zero su orditura metallica doppia indipendentemente dal solaio sovrastante. Orditura metallica realizzata con profili Knauf in acciaio zincato DX51D+Z-N-A-C spessore mm 0,6 a norma UNI-EN 10142, costituita da: profili perimetrali a “U” 30x28 mm isolati dalla muratura con nastro vinilico monoadesivo Knauf con funzione di taglio acustico dello spessore di mm 3,5 e sigillati con stucco e/o silicone a completo riempimento delle fessure in corrispondenza delle giunzioni perimetrali con le strutture primarie, per il raggiungimento delle prestazioni acustiche richieste. Profili portanti a “C” 50x27 mm sia per l’orditura primaria fissata al solaio tramite un adeguato numero di ganci a molla regolabili e pendini, che per l’orditura secondaria, ancorata alla primaria tramite appositi ganci. I profili saranno conformi alla norma armonizzata EN 14195 riguardante “Profili per Sistemi in Lastre in Gesso Rivestito” con attestato di conformità CE, in classe A1 di reazione al fuoco, prodotti secondo il sistema di qualità UNI-EN-ISO 9001-2000, con produzione certificata da ICMQ. Sono compresi e compensati gli oneri per la formazione delle opere provvisionali per la esecuzione dell'opere in sicurezza, e successivo smontaggio, la protezione provvisoria di pavimenti e di elementi presenti all’interno dell’area dell’intervento con posa e relativa rimozione finale di appositi teli protettivi; il taglio e lo sfrido delle lastre, la stuccatura dei giunti delle lastre e delle teste delle vite, la formazioni di scuretti perimetrali se previsti in progetto, la realizzazione di fori per l'inserimento di eventuali corpi illuminanti o elementi impiantistici, eventuali rinforzi strutturali per l'applicazione di carici pesanti; eventuali soluzioni specifiche in corrispondenza dei giunti strutturali, gli oneri per la chiusura acustica degli attraversamenti impiantistici di qualsiasi tipo e natura; l'onere di procedere in tempi successivi all'applicazione delle lastre in attesa dell'esecuzione di impianti elettrici e termoidraulici da inserire, la Certificazione e collaudo acustico se richiesti in progetto, così come il rispetto della marcatura CE e la Dichiarazione di Produzione di Prodotto DOP per i prodotti di costruzione prevista dal Regolamento n. 305/2011 (UE) e quanto altro necessario per dare il lavoro finito a regola d'arte. | Controsoffitti | Controsoffitti in cartongesso
CE15 - controsoffitto in cartongesso curvo colore bianco RAL da definire Fornitura e posa in opera, nelle aree indicate negli elaborati grafici di progetto, di controsoffitto curvo, colore bianco RAL da definire, costituito da: Orditura metallica realizzata con profili curvabili Knaufixy GK 30 in lamiera di acciaio puro, DX51D+Z-N-A-C classificazione 1° scelta, zincato a caldo con uno strato di zinco conforme alla norma UNI EN 10346-2009, sagomati a freddo a norma EN 14195 e DIN 18182 per la sottostruttura di sistemi costruttivi a secco e con sagomatura “a spina dorsale” e fustellature a sui lati che alleggeriscono la struttura costituita da profilo a guida a “U” mm 30/28, spessore 0,6mm. Sono compresi e compensati gli oneri per la formazione delle opere provvisionali per la esecuzione dell'opere in sicurezza, e successivo smontaggio, la protezione provvisoria di pavimenti e di elementi presenti all’interno dell’area dell’intervento con posa e relativa rimozione finale di appositi teli protettivi, il taglio e lo sfrido delle lastre, la stuccatura dei giunti delle lastre e delle teste delle vite, la giunzione a regola d’arte con i controsoffitti da compensare, la realizzazione di fori per l'inserimento di eventuali corpi illuminanti o elementi impiantistici, eventuali rinforzi strutturali per l’applicazione di carichi pesanti; eventuali soluzioni specifiche in corrispondenza dei giunti strutturali, gli oneri per la chiusura acustica degli attraversamenti impiantistici di qualsiasi tipo e natura; l'onere di procedere in tempi successivi all'applicazione delle lastre in attesa dell'esecuzione di impianti elettrici e termoidraulici da inserire, l’onere per la verifica ed eventuali lavorazioni aggiuntive riguardanti la posa di elementi non portanti in cartongesso nel rispetto delle NTC 2018, e s.m.i., e delle Norme Sismiche vigenti, la Certificazione e collaudo acustico se richiesti in progetto, così come il rispetto della marcatura CE e la Dichiarazione di Produzione di Prodotto DOP per i prodotti di costruzione prevista dal Regolamento n. 305/2011 (UE) e quanto altro necessario per dare il lavoro finito a regola d'arte. | Controsoffitti | Controsoffitti in cartongesso
Controsoffitto in cartongesso classe A1 lastra singola, colore bianco RAL 9010 - Neulift Fornitura e posa in opera di nuovo controsoffitto ribassato, realizzato in lastra singola di cartongesso tipo Knauf A-zero su orditura metallica doppia indipendentemente dal solaio sovrastante. Orditura metallica realizzata con profili Knauf in acciaio zincato DX51D+Z-N-A-C spessore mm 0,6 a norma UNI-EN 10142, costituita da: profili perimetrali a “U” 30x28 mm isolati dalla muratura con nastro vinilico monoadesivo Knauf con funzione di taglio acustico dello spessore di mm 3,5 e sigillati con stucco e/o silicone a completo riempimento delle fessure in corrispondenza delle giunzioni perimetrali con le strutture primarie, per il raggiungimento delle prestazioni acustiche richieste. Profili portanti a “C” 50x27 mm sia per l’orditura primaria fissata al solaio tramite un adeguato numero di ganci a molla regolabili e pendini, che per l’orditura secondaria, ancorata alla primaria tramite appositi ganci. I profili saranno conformi alla norma armonizzata EN 14195 riguardante “Profili per Sistemi in Lastre in Gesso Rivestito” con attestato di conformità CE, in classe A1 di reazione al fuoco, prodotti secondo il sistema di qualità UNI-EN-ISO 9001-2000, con produzione certificata da ICMQ. Sono compresi e compensati gli oneri per la formazione delle opere provvisionali per la esecuzione dell'opere in sicurezza, e successivo smontaggio, la protezione provvisoria di pavimenti e di elementi presenti all’interno dell’area dell’intervento con posa e relativa rimozione finale di appositi teli protettivi; il taglio e lo sfrido delle lastre, la stuccatura dei giunti delle lastre e delle teste delle vite, la formazioni di scuretti perimetrali se previsti in progetto, la realizzazione di fori per l'inserimento di eventuali corpi illuminanti o elementi impiantistici, eventuali rinforzi strutturali per l'applicazione di carici pesanti; eventuali soluzioni specifiche in corrispondenza dei giunti strutturali, gli oneri per la chiusura acustica degli attraversamenti impiantistici di qualsiasi tipo e natura; l'onere di procedere in tempi successivi all'applicazione delle lastre in attesa dell'esecuzione di impianti elettrici e termoidraulici da inserire, la Certificazione e collaudo acustico se richiesti in progetto, così come il rispetto della marcatura CE e la Dichiarazione di Produzione di Prodotto DOP per i prodotti di costruzione prevista dal Regolamento n. 305/2011 (UE) e quanto altro necessario per dare il lavoro finito a regola d'arte. | Controsoffitti | Controsoffitti in cartongesso
Fornitura e posa in opera di controsoffitto pendinato in lastre standard in cartongesso tipo "Knauf Lastra GKB" o similare (sp. 12,5 mm) e sottostruttura metallica con Kit di sospensione per altezze fino a 2 m. Sono compresi e compensati la stuccatura della testa delle viti di fissaggio nonché la stuccatura e sigillatura dei giunti di accostamento delle lastre, eseguita con idoneo stucco previa applicazione di strisce di supporto armato con rete tessile, il taglio e lo sfrido, la realizzazione di fori per l'inserimento di eventuali corpi illuminanti o elementi impiantistici, la protezione del pavimento,così come il rispetto della marcatura CE e la Dichiarazione di Produzione di Prodotto DOP per i prodotti di costruzione prevista dal Regolamento n. 305/2011 (UE), la pulizia finale con allontanamento dei materiali di risulta e ogni altra opera necessaria a dare l'opera finita a regola d'arte. | Controsoffitti | Controsoffitti in cartongesso
controsoffitto cartongesso liscio, colore blu lucido da definire (computato a parte) Fornitura e posa in opera di controsoffitto pendinato in lastre standard in cartongesso tipo "Knauf Lastra GKB" o similare (sp. 12,5 mm) e sottostruttura metallica. Sono compresi e compensati la stuccatura della testa delle viti di fissaggio nonché la stuccatura e sigillatura dei giunti di accostamento delle lastre, eseguita con idoneo stucco previa applicazione di strisce di supporto armato con rete tessile, il taglio e lo sfrido, la realizzazione di fori per l'inserimento di eventuali corpi illuminanti o elementi impiantistici; giunti di dilatazioni con l'idonea finitura a scelta della D.L.; eventuali rinforzi strutturali per l'applicazione di carici pesanti; la protezione del pavimento; eventuali soluzione specifiche in corrispondenza dei giunti strutturali. Il tutto conforme a quanto indicato negli elaborati grafici di progetto, il rispetto della marcatura CE e la Dichiarazione di Produzione di Prodotto DOP per i prodotti di costruzione prevista dal Regolamento n. 305/2011 (UE) e quanto altro necessario per dare il lavoro finito a regola d'arte. Il prezzo è comprensivo di ogni onere relativo inclusi ponteggi di servizio, e ogni altro onere per dare il lavoro finito a regola d'arte. Colore blue lucido da definire computato a parte. | Controsoffitti | Controsoffitti in cartongesso
Controsoffitto in doppia lastra singola di cartongesso, h 300 cm Fornitura e posa in opera di controsoffitto in doppia lastra di cartongesso, tipo Knauf GKB all'interno e tipo Fireboard13 all'esterno, posato ad h 300cm dal pavimento, struttura verniciata colore bianco RAL 9010, compreso strato isolante in lana di roccia, sp. | Controsoffitti | Controsoffitti in cartongesso
CE04 - controsoffitto cartongesso liscio, colore blu lucido da definire (computato a parte) Fornitura e posa in opera di controsoffitto pendinato in lastre standard in cartongesso tipo "Knauf Lastra GKB" o similare (sp. 12,5 mm) e sottostruttura metallica. Sono compresi e compensati la stuccatura della testa delle viti di fissaggio nonché la stuccatura e sigillatura dei giunti di accostamento delle lastre, eseguita con idoneo stucco previa applicazione di strisce di supporto armato con rete tessile, il taglio e lo sfrido, la realizzazione di fori per l'inserimento di eventuali corpi illuminanti o elementi impiantistici; giunti di dilatazioni con l'idonea finitura a scelta della D.L.; eventuali rinforzi strutturali per l'applicazione di carici pesanti; la protezione del pavimento; eventuali soluzione specifiche in corrispondenza dei giunti strutturali. Il tutto conforme a quanto indicato negli elaborati grafici di progetto, il rispetto della marcatura CE e la Dichiarazione di Produzione di Prodotto DOP per i prodotti di costruzione prevista dal Regolamento n. 305/2011 (UE) e quanto altro necessario per dare il lavoro finito a regola d'arte. | Controsoffitti | Controsoffitti in cartongesso
Controsoffitto ribassato in lastre di cartongesso standard Fornitura e posa di controsoffitto realizzato con sistema tipo Knauf D112, in lastre singole di cartongesso standard tipo Knauf GKB (A), su orditura metallica doppia indipendentemente dal solaio sovrastante costituito da orditura metallica realizzata con profili Knauf in acciaio zincato, spessore mm 0,6, costituita da: profili perimetrali a “U” mm 30x 28 isolati dalla muratura con nastro vinilico monoadesivo con funzione di taglio acustico dello spessore di mm 3,5 e sigillati con stucco e/o silicone a completo riempimento delle fessure in corrispondenza delle giunzioni perimetrali con le strutture primarie, per il raggiungimento delle prestazioni acustiche richieste. | Controsoffitti | Controsoffitti in cartongesso
Controsoffitto ribassato in doppia lastra incombustibile, EI60 Fornitura e posa di controsoffitto a membrana atto a garantire una resistenza al fuoco EI60, Certificato, costruito con sistema tipo Knauf D113, realizzato su orditura metallica doppia non sovrapposta, rivestito in doppia lastra in cartongesso per l’antincendio tipo Knauf Ignilastra GKF (DF), sp. 15 mm costituito da: Orditura metallica realizzata con profili Knauf in acciaio zincato, spessore mm 0,6, costituita da profili perimetrali a “U” mm 30x27x30 isolati dalla muratura con nastro vinilico monoadesivo Knauf con funzione di taglio acustico dello spessore di mm 3,5 e sigillati con stucco e/o silicone a completo riempimento delle fessure in corrispondenza delle giunzioni perimetrali con le strutture primarie, per il raggiungimento delle prestazioni acustiche richieste, profili primari Knauf C 27/60/27, sp.0,6 mm, posti ad interasse 1200 mm, profili secondari Knauf C 27/60/27, sp.0,6 mm, post ad interasse 400 mm. | Controsoffitti | Controsoffitti in cartongesso
CE01 - Controsoffitto ribassato in lastre di cartongesso standard Fornitura e posa di controsoffitto realizzato con sistema tipo Knauf D112, in lastre singole di cartongesso standard tipo Knauf GKB (A), su orditura metallica doppia indipendentemente dal solaio sovrastante costituito da orditura metallica realizzata con profili Knauf in acciaio zincato, spessore mm 0,6, costituita da: profili perimetrali a “U” mm 30x 28 isolati dalla muratura con nastro vinilico monoadesivo con funzione di taglio acustico dello spessore di mm 3,5 e sigillati con stucco e/o silicone a completo riempimento delle fessure in corrispondenza delle giunzioni perimetrali con le strutture primarie, per il raggiungimento delle prestazioni acustiche richieste. Profili portanti a “C” mm 50x27 per l’orditura primaria posta a interasse non superiore a 1000 mm fissata al solaio tramite un adeguato numero di ganci a molla regolabili e pendini. Profili portanti a “C” mm 50x27 per l’orditura secondaria, posta ad interasse non superiore a 500 mm, ancorata alla primaria tramite appositi ganci. Rivestimento delle faccia dell’orditura con lastre in cartongesso standard tipo Knauf GKB (A) dello spessore di mm. 12,5, in gesso rivestito, classe di reazione al fuoco: A2-s1,d0. La fornitura in opera sarà comprensiva della stuccatura dei giunti, degli angoli e delle teste delle viti nonché la stuccatura e sigillatura dei giunti di accostamento delle lastre, eseguita con idoneo stucco previa applicazione di strisce di supporto armato con rete tessile, la successiva stuccatura della superficie delle lastre in modo da ottenere una superficie pronta per la finitura di qualità Q4. Sono compresi e compensati gli oneri per la formazione delle opere provvisionali per la esecuzione dell'opere in sicurezza, e successivo smontaggio, la protezione provvisoria di pavimenti e di elementi presenti all’interno dell’area dell’intervento con posa e relativa rimozione finale di appositi teli protettivi, il taglio e lo sfrido delle lastre, la stuccatura dei giunti delle lastre e delle teste delle vite, la formazioni di scuretti perimetrali se previsti in progetto, la realizzazione di fori per l'inserimento di eventuali corpi illuminanti o elementi impiantistici; la giunzione a regola d’arte con i controsoffitti da compensare, eventuali rinforzi strutturali per l'applicazione di carici pesanti; eventuali soluzioni specifiche in corrispondenza dei giunti strutturali, la verifica ed eventuali lavorazioni aggiuntive nel rispetto delle Norme antisismiche, gli oneri per la chiusura acustica degli attraversamenti impiantistici di qualsiasi tipo e natura; l'onere di procedere in tempi successivi all'applicazione delle lastre in attesa dell'esecuzione di impianti elettrici e termoidraulici da inserire, la formazione ed il disfacimento dei piani di lavoro interni, così come il rispetto della marcatura CE e la Dichiarazione di Produzione di Prodotto DOP per i prodotti di costruzione prevista dal Regolamento n. 305/2011 (UE) e quanto altro necessario per dare il lavoro finito a regola d'arte. | Controsoffitti | Controsoffitti in cartongesso
CE01 - Controsoffitto ribassato in lastre di cartongesso standard Fornitura e posa di controsoffitto realizzato con sistema tipo Knauf D112, in lastre singole di cartongesso standard tipo Knauf GKB (A), su orditura metallica doppia indipendentemente dal solaio sovrastante costituito da orditura metallica realizzata con profili Knauf in acciaio zincato, spessore mm 0,6, costituita da: profili perimetrali a “U” mm 30x 28 isolati dalla muratura con nastro vinilico monoadesivo con funzione di taglio acustico dello spessore di mm 3,5 e sigillati con stucco e/o silicone a completo riempimento delle fessure in corrispondenza delle giunzioni perimetrali con le strutture primarie, per il raggiungimento delle prestazioni acustiche richieste. | Controsoffitti | Controsoffitti in cartongesso
CE09 - controsoffitto cartongesso liscio, con tinteggiatura per ambienti umidi (computato a parte) Fornitura e posa in opera di controsoffitto pendinato in lastre standard in cartongesso tipo "Knauf Lastra GKB" o similare (sp. 12,5 mm) e sottostruttura metallica. Sono compresi e compensati la stuccatura della testa delle viti di fissaggio nonché la stuccatura e sigillatura dei giunti di accostamento delle lastre, eseguita con idoneo stucco previa applicazione di strisce di supporto armato con rete tessile, il taglio e lo sfrido, la realizzazione di fori per l'inserimento di eventuali corpi illuminanti o elementi impiantistici; giunti di dilatazioni con l'idonea finitura a scelta della D.L.; eventuali rinforzi strutturali per l'applicazione di carici pesanti; la protezione del pavimento; eventuali soluzione specifiche in corrispondenza dei giunti strutturali. Il tutto conforme a quanto indicato negli elaborati grafici di progetto, il rispetto della marcatura CE e la Dichiarazione di Produzione di Prodotto DOP per i prodotti di costruzione prevista dal Regolamento n. 305/2011 (UE) e quanto altro necessario per dare il lavoro finito a regola d'arte. Il prezzo è comprensivo di ogni onere relativo inclusi ponteggi di servizio, e ogni altro onere per dare il lavoro finito a regola d'arte. Inclusa tinteggiature per ambienti umidi a garantire complanarità | Controsoffitti | Controsoffitti in cartongesso
CE01 - Controsoffitto ribassato in lastre di cartongesso standard Fornitura e posa di controsoffitto realizzato con sistema tipo Knauf D112, in lastre singole di cartongesso standard tipo Knauf GKB (A), su orditura metallica doppia indipendentemente dal solaio sovrastante costituito da orditura metallica realizzata con profili Knauf in acciaio zincato, spessore mm 0,6, costituita da: profili perimetrali a “U” mm 30x 28 isolati dalla muratura con nastro vinilico monoadesivo con funzione di taglio acustico dello spessore di mm 3,5 e sigillati con stucco e/o silicone a completo riempimento delle fessure in corrispondenza delle giunzioni perimetrali con le strutture primarie, per il raggiungimento delle prestazioni acustiche richieste. Profili portanti a “C” mm 50x27 per l’orditura primaria posta a interasse non superiore a 1000 mm fissata al solaio tramite un adeguato numero di ganci a molla regolabili e pendini. Profili portanti a “C” mm 50x27 per l’orditura secondaria, posta ad interasse non superiore a 500 mm, ancorata alla primaria tramite appositi ganci. Rivestimento delle faccia dell’orditura con lastre in cartongesso standard tipo Knauf GKB (A) dello spessore di mm. | Controsoffitti | Controsoffitti in cartongesso
CE09 - controsoffitto cartongesso liscio, con tinteggiatura per ambienti umidi (computato a parte) Fornitura e posa in opera di controsoffitto pendinato in lastre standard in cartongesso tipo "Knauf Lastra GKB" o similare (sp. 12,5 mm) e sottostruttura metallica | Controsoffitti | Controsoffitti in cartongesso
Controsoffitto a membrana EI60 in doppia lastra Fornitura e posa in opera, nelle aree indicate negli elaborati grafici di progetto, di controsoffitto a membrana realizzato con sistema tipo Knauf D113, atto a garantire una resistenza al fuoco EI 60, rapporto di classificazione 06/32301547-2, Laboratorio Applus, data di emissione 15/01/2007, norme di riferimento EN 1363-1 e EN 1364-2, ad orditura metallica doppia non sovrapposta, costituito da: Orditura metallica realizzata con profili Knauf in acciaio zincato DX51D+Z-N-A-C spessore mm 0,6 a norma UNI EN 10346, costituita da profili perimetrali a “U” mm 30/27/30; profili primari a “C” mm 27/60/27 posti ad interasse di 1200mm, profili secondari a “C” mm 27/60/27 posti ad interasse di 400mm e giunto di unione ortogonale a raso C60/27. I profili saranno conformi alla norma armonizzata EN 14195 riguardante “Profili per Sistemi in Lastre in Gesso Rivestito” con attestato di conformità CE, in classe A1 di reazione al fuoco, prodotti secondo il sistema di qualità UNI-EN-ISO 9001-2000, con produzione certificata da ICMQ. Nel prezzo si intendono compresi e compensati gli oneri per la formazione delle opere provvisionali per la esecuzione dell'opere in sicurezza, e successivo smontaggio, la protezione provvisoria di pavimenti e di elementi presenti all’interno dell’area dell’intervento con posa e relativa rimozione finale di appositi teli protettivi, il taglio e lo sfrido delle lastre, la stuccatura dei giunti delle lastre e delle teste delle vite, la giunzione a regola d’arte con i controsoffitti da compensare, la realizzazione di fori per l'inserimento di eventuali corpi illuminanti o elementi impiantistici, l’inserimento di eventuale botola d’ispezione EI60, i rinforzi strutturali necessari per l'applicazione di carici pesanti, l’onere per la sigillatura EI tra controsoffitto e pareti perimetrali con soluzioni idonee a garantire la resistenza la fuoco, gli oneri per la chiusura REI degli attraversamenti impiantistici di qualsiasi tipo e natura, gli oneri per le certificazioni, documentazione tecnica e modulistica necessarie per il rilascio del Certificato di Prevenzione Incendi per Controsoffitti a Membrana EI 60, eventuali soluzioni specifiche in corrispondenza dei giunti strutturali, gli oneri per la chiusura acustica degli attraversamenti impiantistici di qualsiasi tipo e natura; l'onere di procedere in tempi successivi all'applicazione delle lastre in attesa dell'esecuzione di impianti elettrici e termoidraulici da inserire, l’onere per la verifica ed eventuali lavorazioni aggiuntive riguardanti la posa di elementi non portanti in cartongesso nel rispetto delle NTC 2018, e s.m.i., e delle Norme Sismiche vigenti, la Certificazione e collaudo acustico se richiesti in progetto, così come il rispetto della marcatura CE e la Dichiarazione di Produzione di Prodotto DOP per i prodotti di costruzione prevista dal Regolamento n. 305/2011 (UE) e quanto altro necessario per dare il lavoro finito a regola d'arte. | Controsoffitti | Controsoffitti in cartongesso
controsoffitto cartongesso liscio, colore blu lucido da definire (computato a parte) Fornitura e posa in opera di controsoffitto pendinato in lastre standard in cartongesso tipo "Knauf Lastra GKB" o similare (sp. 12,5 mm) e sottostruttura metallica. Sono compresi e compensati la stuccatura della testa delle viti di fissaggio nonché la stuccatura e sigillatura dei giunti di accostamento delle lastre, eseguita con idoneo stucco previa applicazione di strisce di supporto armato con rete tessile, il taglio e lo sfrido, la realizzazione di fori per l'inserimento di eventuali corpi illuminanti o elementi impiantistici; giunti di dilatazioni con l'idonea finitura a scelta della D.L.; eventuali rinforzi strutturali per l'applicazione di carici pesanti; la protezione del pavimento; eventuali soluzione specifiche in corrispondenza dei giunti strutturali. | Controsoffitti | Controsoffitti in cartongesso
Controsoffitto ribassato in lastre di cartongesso standard Fornitura e posa di controsoffitto realizzato con sistema tipo Knauf D112, in lastre singole di cartongesso standard tipo Knauf GKB (A), su orditura metallica doppia indipendentemente dal solaio sovrastante costituito da orditura metallica realizzata con profili Knauf in acciaio zincato, spessore mm 0,6, costituita da: profili perimetrali a “U” mm 30x 28 isolati dalla muratura con nastro vinilico monoadesivo con funzione di taglio acustico dello spessore di mm 3,5 e sigillati con stucco e/o silicone a completo riempimento delle fessure in corrispondenza delle giunzioni perimetrali con le strutture primarie, per il raggiungimento delle prestazioni acustiche richieste. Profili portanti a “C” mm 50x27 per l’orditura primaria posta a interasse non superiore a 1000 mm fissata al solaio tramite un adeguato numero di ganci a molla regolabili e pendini. Profili portanti a “C” mm 50x27 per l’orditura secondaria, posta ad interasse non superiore a 500 mm, ancorata alla primaria tramite appositi ganci. Rivestimento delle faccia dell’orditura con lastre in cartongesso standard tipo Knauf GKB (A) dello spessore di mm. 12,5, in gesso rivestito, classe di reazione al fuoco: A2-s1,d0. La fornitura in opera sarà comprensiva della stuccatura dei giunti, degli angoli e delle teste delle viti nonché la stuccatura e sigillatura dei giunti di accostamento delle lastre, eseguita con idoneo stucco previa applicazione di strisce di supporto armato con rete tessile, la successiva stuccatura della superficie delle lastre in modo da ottenere una superficie pronta per la finitura di qualità Q4. Sono compresi e compensati gli oneri per la formazione delle opere provvisionali per la esecuzione dell'opere in sicurezza, e successivo smontaggio, la protezione provvisoria di pavimenti e di elementi presenti all’interno dell’area dell’intervento con posa e relativa rimozione finale di appositi teli protettivi, il taglio e lo sfrido delle lastre, la stuccatura dei giunti delle lastre e delle teste delle vite, la formazioni di scuretti perimetrali se previsti in progetto, la realizzazione di fori per l'inserimento di eventuali corpi illuminanti o elementi impiantistici; la giunzione a regola d’arte con i controsoffitti da compensare, eventuali rinforzi strutturali per l'applicazione di carici pesanti; eventuali soluzioni specifiche in corrispondenza dei giunti strutturali, la verifica ed eventuali lavorazioni aggiuntive nel rispetto delle Norme antisismiche, gli oneri per la chiusura acustica degli attraversamenti impiantistici di qualsiasi tipo e natura; l'onere di procedere in tempi successivi all'applicazione delle lastre in attesa dell'esecuzione di impianti elettrici e termoidraulici da inserire, la formazione ed il disfacimento dei piani di lavoro interni, così come il rispetto della marcatura CE e la Dichiarazione di Produzione di Prodotto DOP per i prodotti di costruzione prevista dal Regolamento n. 305/2011 (UE) e quanto altro necessario per dare il lavoro finito a regola d'arte. | Controsoffitti | Controsoffitti in cartongesso
CE04 - controsoffitto cartongesso liscio, colore blu lucido da definire (computato a parte) Fornitura e posa in opera di controsoffitto pendinato in lastre standard in cartongesso tipo "Knauf Lastra GKB" o similare (sp. 12,5 mm) e sottostruttura metallica. Sono compresi e compensati la stuccatura della testa delle viti di fissaggio nonché la stuccatura e sigillatura dei giunti di accostamento delle lastre, eseguita con idoneo stucco previa applicazione di strisce di supporto armato con rete tessile, il taglio e lo sfrido, la realizzazione di fori per l'inserimento di eventuali corpi illuminanti o elementi impiantistici; giunti di dilatazioni con l'idonea finitura a scelta della D.L.; eventuali rinforzi strutturali per l'applicazione di carici pesanti; la protezione del pavimento; eventuali soluzione specifiche in corrispondenza dei giunti strutturali. Il tutto conforme a quanto indicato negli elaborati grafici di progetto, il rispetto della marcatura CE e la Dichiarazione di Produzione di Prodotto DOP per i prodotti di costruzione prevista dal Regolamento n. 305/2011 (UE) e quanto altro necessario per dare il lavoro finito a regola d'arte. | Controsoffitti | Controsoffitti in cartongesso
CS01 - Solo posa di controsoffitto precedentemente rimosso Solo posa di controsoffitto precedentemente smontato, compreso integrazione degli elementi mancanti e sostituzione degli elementi ammalorati o danneggiati. Da posare come da elaborati di progetto e indicazioni della D.L. | Controsoffitti | Controsoffitti in cartongesso
Controsoffitto ribassato in lastre di cartongesso standard Fornitura e posa di controsoffitto realizzato con sistema tipo Knauf D112, in lastre singole di cartongesso standard tipo Knauf GKB (A), su orditura metallica doppia indipendentemente dal solaio sovrastante costituito da orditura metallica realizzata con profili Knauf in acciaio zincato, spessore mm 0,6, costituita da: profili perimetrali a “U” mm 30x 28 isolati dalla muratura con nastro vinilico monoadesivo con funzione di taglio acustico dello spessore di mm 3,5 e sigillati con stucco e/o silicone a completo riempimento delle fessure in corrispondenza delle giunzioni perimetrali con le strutture primarie, per il raggiungimento delle prestazioni acustiche richieste. Profili portanti a “C” mm 50x27 per l’orditura primaria posta a interasse non superiore a 1000 mm fissata al solaio tramite un adeguato numero di ganci a molla regolabili e pendini. Profili portanti a “C” mm 50x27 per l’orditura secondaria, posta ad interasse non superiore a 500 mm, ancorata alla primaria tramite appositi ganci. Rivestimento delle faccia dell’orditura con lastre in cartongesso standard tipo Knauf GKB (A) dello spessore di mm. 12,5, in gesso rivestito, classe di reazione al fuoco: A2-s1,d0. La fornitura in opera sarà comprensiva della stuccatura dei giunti, degli angoli e delle teste delle viti nonché la stuccatura e sigillatura dei giunti di accostamento delle lastre, eseguita con idoneo stucco previa applicazione di strisce di supporto armato con rete tessile, la successiva stuccatura della superficie delle lastre in modo da ottenere una superficie pronta per la finitura di qualità Q4. | Controsoffitti | Controsoffitti in cartongesso
Controsoffitto realizzato con pannelli di gesso a superficie forata e non forata rivestiti sul lato posteriore da un foglio isolante in fibre di poliestere, ignifughi di classe 1, delle dimensioni 600 x 600 mm, montati su struttura metallica in lamiera di acciaio zincato preverniciato a vista ancorata alla struttura muraria e al soprastante solaio mediante pendinatura regolabile a distanza non maggiore di 60 cm, compresa la stessa struttura metallica, le opere provvisionali, i ponteggi e quanto altro occorre per dare l’opera finita: pannelli spess.9,5 mm non forati | Controsoffitti | Controsoffitti in cartongesso
CE20 - Lavorazioni per inserimento setto acustico Per la realizzazione di pareti in cartongesso e setti con sviluppo fino a soletta, prevedere la demolizione di controsoffitto in quadrotte e in cartongesso (vedi capitolo “Interventi di demolizione e rimozione” del presente capitolato) e realizzazione di fascia di compensazione, come indicato negli elaborati grafici di progetto, in singola lastra di cartongesso standard tipo Knauf GKB(A) su orditura metallica. Avvitate con viti punta chiodo autofilettanti fosfatate poste ad interasse massimo di posate a giunti sfalsati e ad interasse di 600mm. La posa delle lastre avverrà secondo le modalità prescritte nella Norma UNI 11424:2015 e successive modifiche e integrazioni, che specifica le linee guida per l'esecuzione di partizioni mediante sistema con lastre in gesso rivestito. E' compresa la stuccatura della testa delle viti di fissaggio nonché la stuccatura e sigillatura dei giunti di accostamento delle lastre, eseguita con idoneo stucco previa applicazione di strisce di supporto armato con rete tessile, la successiva stuccatura della superficie delle lastre in modo da ottenere una superficie pronta per la finitura, la realizzazione di fori per l'inserimento di eventuali corpi illuminanti o elementi impiantistici; eventuali rinforzi strutturali per l'applicazione di carichi pesanti, l' eventuali soluzione specifiche in corrispondenza dei giunti strutturali; il tutto conforme a quanto indicato negli elaborati grafici di progetto, il rispetto della marcatura CE e la Dichiarazione di Produzione di Prodotto DOP per i prodotti di costruzione prevista dal Regolamento n. 305/2011 (UE) e quanto altro necessario per dare il lavoro finito a regola d'arte. | Controsoffitti | Controsoffitti in cartongesso
Lavorazioni per inserimento setto acustico Per la realizzazione di pareti in cartongesso e setti con sviluppo fino a soletta, prevedere la demolizione di controsoffitto in quadrotte e in cartongesso (vedi capitolo “Interventi di demolizione e rimozione” del presente capitolato) e realizzazione di fascia di compensazione, come indicato negli elaborati grafici di progetto, in singola lastra di cartongesso standard tipo Knauf GKB(A) su orditura metallica. Avvitate con viti punta chiodo autofilettanti fosfatate poste ad interasse massimo di posate a giunti sfalsati e ad interasse di 600mm. | Controsoffitti | Controsoffitti in cartongesso
Controsoffitto ribassato in lastre di cartongesso standard Fornitura e posa di controsoffitto realizzato con sistema tipo Knauf D112, in lastre singole di cartongesso standard tipo Knauf GKB (A), su orditura metallica doppia indipendentemente dal solaio sovrastante costituito da orditura metallica realizzata con profili Knauf in acciaio zincato, spessore mm 0,6, costituita da: profili perimetrali a “U” mm 30x 28 isolati dalla muratura con nastro vinilico monoadesivo con funzione di taglio acustico dello spessore di mm 3,5 e sigillati con stucco e/o silicone a completo riempimento delle fessure in corrispondenza delle giunzioni perimetrali con le strutture primarie, per il raggiungimento delle prestazioni acustiche richieste. Profili portanti a “C” mm 50x27 per l’orditura primaria posta a interasse non superiore a 1000 mm fissata al solaio tramite un adeguato numero di ganci a molla regolabili e pendini. Profili portanti a “C” mm 50x27 per l’orditura secondaria, posta ad interasse non superiore a 500 mm, ancorata alla primaria tramite appositi ganci. Rivestimento delle faccia dell’orditura con lastre in cartongesso standard tipo Knauf GKB (A) dello spessore di mm. | Controsoffitti | Controsoffitti in cartongesso
CE01 - Controsoffitto ribassato in lastre di cartongesso standard Fornitura e posa di controsoffitto realizzato con sistema tipo Knauf D112, in lastre singole di cartongesso standard tipo Knauf GKB (A), su orditura metallica doppia indipendentemente dal solaio sovrastante costituito da orditura metallica realizzata con profili Knauf in acciaio zincato, spessore mm 0,6, costituita da: profili perimetrali a “U” mm 30x 28 isolati dalla muratura con nastro vinilico monoadesivo con funzione di taglio acustico dello spessore di mm 3,5 e sigillati con stucco e/o silicone a completo riempimento delle fessure in corrispondenza delle giunzioni perimetrali con le strutture primarie, per il raggiungimento delle prestazioni acustiche richieste. Profili portanti a “C” mm 50x27 per l’orditura primaria posta a interasse non superiore a 1000 mm fissata al solaio tramite un adeguato numero di ganci a molla regolabili e pendini. Profili portanti a “C” mm 50x27 per l’orditura secondaria, posta ad interasse non superiore a 500 mm, ancorata alla primaria tramite appositi ganci. Rivestimento delle faccia dell’orditura con lastre in cartongesso standard tipo Knauf GKB (A) dello spessore di mm. 12,5, in gesso rivestito, classe di reazione al fuoco: A2-s1,d0. La fornitura in opera sarà comprensiva della stuccatura dei giunti, degli angoli e delle teste delle viti nonché la stuccatura e sigillatura dei giunti di accostamento delle lastre, eseguita con idoneo stucco previa applicazione di strisce di supporto armato con rete tessile, la successiva stuccatura della superficie delle lastre in modo da ottenere una superficie pronta per la finitura di qualità Q4. Sono compresi e compensati gli oneri per la formazione delle opere provvisionali per la esecuzione dell'opere in sicurezza, e successivo smontaggio, la protezione provvisoria di pavimenti e di elementi presenti all’interno dell’area dell’intervento con posa e relativa rimozione finale di appositi teli protettivi, il taglio e lo sfrido delle lastre, la stuccatura dei giunti delle lastre e delle teste delle vite, la formazioni di scuretti perimetrali se previsti in progetto, la realizzazione di fori per l'inserimento di eventuali corpi illuminanti o elementi impiantistici; la giunzione a regola d’arte con i controsoffitti da compensare, eventuali rinforzi strutturali per l'applicazione di carici pesanti; eventuali soluzioni specifiche in corrispondenza dei giunti strutturali, la verifica ed eventuali lavorazioni aggiuntive nel rispetto delle Norme antisismiche, gli oneri per la chiusura acustica degli attraversamenti impiantistici di qualsiasi tipo e natura; l'onere di procedere in tempi successivi all'applicazione delle lastre in attesa dell'esecuzione di impianti elettrici e termoidraulici da inserire, la formazione ed il disfacimento dei piani di lavoro interni, così come il rispetto della marcatura CE e la Dichiarazione di Produzione di Prodotto DOP per i prodotti di costruzione prevista dal Regolamento n. 305/2011 (UE) e quanto altro necessario per dare il lavoro finito a regola d'arte. | Controsoffitti | Controsoffitti in cartongesso
controsoffitto cartongesso liscio, con tinteggiatura per ambienti umidi (computato a parte) Fornitura e posa in opera di controsoffitto pendinato in lastre standard in cartongesso tipo "Knauf Lastra GKB" o similare (sp. 12,5 mm) e sottostruttura metallica. Sono compresi e compensati la stuccatura della testa delle viti di fissaggio nonché la stuccatura e sigillatura dei giunti di accostamento delle lastre, eseguita con idoneo stucco previa applicazione di strisce di supporto armato con rete tessile, il taglio e lo sfrido, la realizzazione di fori per l'inserimento di eventuali corpi illuminanti o elementi impiantistici; giunti di dilatazioni con l'idonea finitura a scelta della D.L.; eventuali rinforzi strutturali per l'applicazione di carici pesanti; la protezione del pavimento; eventuali soluzione specifiche in corrispondenza dei giunti strutturali. Il tutto conforme a quanto indicato negli elaborati grafici di progetto, il rispetto della marcatura CE e la Dichiarazione di Produzione di Prodotto DOP per i prodotti di costruzione prevista dal Regolamento n. 305/2011 (UE) e quanto altro necessario per dare il lavoro finito a regola d'arte | Controsoffitti | Controsoffitti in cartongesso
Controsoffitto a membrana EI60 in doppia lastra Fornitura e posa in opera, nelle aree indicate negli elaborati grafici di progetto, di controsoffitto a membrana realizzato con sistema tipo Knauf D113, atto a garantire una resistenza al fuoco EI 60, rapporto di classificazione 06/32301547-2, Laboratorio Applus, data di emissione 15/01/2007, norme di riferimento EN 1363-1 e EN 1364-2, ad orditura metallica doppia non sovrapposta, costituito da: Orditura metallica realizzata con profili Knauf in acciaio zincato DX51D+Z-N-A-C spessore mm 0,6 a norma UNI EN 10346, costituita da profili perimetrali a “U” mm 30/27/30; profili primari a “C” mm 27/60/27 posti ad interasse di 1200mm, profili secondari a “C” mm 27/60/27 posti ad interasse di 400mm e giunto di unione ortogonale a raso C60/27. I profili saranno conformi alla norma armonizzata EN 14195 riguardante “Profili per Sistemi in Lastre in Gesso Rivestito” con attestato di conformità CE, in classe A1 di reazione al fuoco, prodotti secondo il sistema di qualità UNI-EN-ISO 9001-2000, con produzione certificata da ICMQ. Nel prezzo si intendono compresi e compensati gli oneri per la formazione delle opere provvisionali per la esecuzione dell'opere in sicurezza, e successivo smontaggio, la protezione provvisoria di pavimenti e di elementi presenti all’interno dell’area dell’intervento con posa e relativa rimozione finale di appositi teli protettivi, il taglio e lo sfrido delle lastre, la stuccatura dei giunti delle lastre e delle teste delle vite, la giunzione a regola d’arte con i controsoffitti da compensare, la realizzazione di fori per l'inserimento di eventuali corpi illuminanti o elementi impiantistici, l’inserimento di eventuale botola d’ispezione EI60, i rinforzi strutturali necessari per l'applicazione di carici pesanti, l’onere per la sigillatura EI tra controsoffitto e pareti perimetrali con soluzioni idonee a garantire la resistenza la fuoco, gli oneri per la chiusura REI degli attraversamenti impiantistici di qualsiasi tipo e natura, gli oneri per le certificazioni, documentazione tecnica e modulistica necessarie per il rilascio del Certificato di Prevenzione Incendi per Controsoffitti a Membrana EI 60, eventuali soluzioni specifiche in corrispondenza dei giunti strutturali, gli oneri per la chiusura acustica degli attraversamenti impiantistici di qualsiasi tipo e natura; l'onere di procedere in tempi successivi all'applicazione delle lastre in attesa dell'esecuzione di impianti elettrici e termoidraulici da inserire, l’onere per la verifica ed eventuali lavorazioni aggiuntive riguardanti la posa di elementi non portanti in cartongesso nel rispetto delle NTC 2018, e s.m.i., e delle Norme Sismiche vigenti, la Certificazione e collaudo acustico se richiesti in progetto, così come il rispetto della marcatura CE e la Dichiarazione di Produzione di Prodotto DOP per i prodotti di costruzione prevista dal Regolamento n. 305/2011 (UE) e quanto altro necessario per dare il lavoro finito a regola d'arte. | Controsoffitti | Controsoffitti in cartongesso
controsoffitto in cartongesso curvo colore blu colore RAL da definire Fornitura e posa in opera, nelle aree indicate negli elaborati grafici di progetto, di controsoffitto curvo, colore blu colore RAL da campionare e definire, costituito da: Orditura metallica realizzata con profili curvabili Knaufixy GK 30 in lamiera di acciaio puro, DX51D+Z-N-A-C classificazione 1° scelta, zincato a caldo con uno strato di zinco conforme alla norma UNI EN 10346-2009, sagomati a freddo a norma EN 14195 e DIN 18182 per la sottostruttura di sistemi costruttivi a secco e con sagomatura “a spina dorsale” e fustellature a sui lati che alleggeriscono la struttura costituita da profilo a guida a “U” mm 30/28, spessore 0,6mm. Sono compresi e compensati gli oneri per la formazione delle opere provvisionali per la esecuzione dell'opere in sicurezza, e successivo smontaggio, la protezione provvisoria di pavimenti e di elementi presenti all’interno dell’area dell’intervento con posa e relativa rimozione finale di appositi teli protettivi, il taglio e lo sfrido delle lastre, la stuccatura dei giunti delle lastre e delle teste delle vite, la giunzione a regola d’arte con i controsoffitti da compensare, la realizzazione di fori per l'inserimento di eventuali corpi illuminanti o elementi impiantistici, eventuali rinforzi strutturali per l’applicazione di carichi pesanti; eventuali soluzioni specifiche in corrispondenza dei giunti strutturali, gli oneri per la chiusura acustica degli attraversamenti impiantistici di qualsiasi tipo e natura; l'onere di procedere in tempi successivi all'applicazione delle lastre in attesa dell'esecuzione di impianti elettrici e termoidraulici da inserire, l’onere per la verifica ed eventuali lavorazioni aggiuntive riguardanti la posa di elementi non portanti in cartongesso nel rispetto delle NTC 2018, e s.m.i., e delle Norme Sismiche vigenti, la Certificazione e collaudo acustico se richiesti in progetto, così come il rispetto della marcatura CE e la Dichiarazione di Produzione di Prodotto DOP per i prodotti di costruzione prevista dal Regolamento n. 305/2011 (UE) e quanto altro necessario per dare il lavoro finito a regola d'arte. | Controsoffitti | Controsoffitti in cartongesso
controsoffitto cartongesso liscio, colore blu lucido da definire (computato a parte) Fornitura e posa in opera di controsoffitto pendinato in lastre standard in cartongesso tipo "Knauf Lastra GKB" o similare (sp. 12,5 mm) e sottostruttura metallica. Sono compresi e compensati la stuccatura della testa delle viti di fissaggio nonché la stuccatura e sigillatura dei giunti di accostamento delle lastre, eseguita con idoneo stucco previa applicazione di strisce di supporto armato con rete tessile, il taglio e lo sfrido, la realizzazione di fori per l'inserimento di eventuali corpi illuminanti o elementi impiantistici; giunti di dilatazioni con l'idonea finitura a scelta della D.L.; eventuali rinforzi strutturali per l'applicazione di carici pesanti; la protezione del pavimento; eventuali soluzione specifiche in corrispondenza dei giunti strutturali. Il tutto conforme a quanto indicato negli elaborati grafici di progetto, il rispetto della marcatura CE e la Dichiarazione di Produzione di Prodotto DOP per i prodotti di costruzione prevista dal Regolamento n. 305/2011 (UE) e quanto altro necessario per dare il lavoro finito a regola d'arte. Il prezzo è comprensivo di ogni onere relativo inclusi ponteggi di servizio, e ogni altro onere per dare il lavoro finito a regola d'arte. Colore blue lucido da definire computato a parte. | Controsoffitti | Controsoffitti in cartongesso
CE01 - controsoffitto cartongesso liscio, RAL Bianco 9010 da definire Fornitura e posa in opera di controsoffitto pendinato in lastre standard in cartongesso tipo "Knauf Lastra GKB" o similare (sp. 12,5 mm) e sottostruttura metallica. Sono compresi e compensati la stuccatura della testa delle viti di fissaggio nonché la stuccatura e sigillatura dei giunti di accostamento delle lastre, eseguita con idoneo stucco previa applicazione di strisce di supporto armato con rete tessile, il taglio e lo sfrido, la realizzazione di fori per l'inserimento di eventuali corpi illuminanti o elementi impiantistici; giunti di dilatazioni con l'idonea finitura a scelta della D.L.; eventuali rinforzi strutturali per l'applicazione di carici pesanti; la protezione del pavimento; eventuali soluzione specifiche in corrispondenza dei giunti strutturali. | Controsoffitti | Controsoffitti in cartongesso
CE09 - Controsoffitto ribassato in lastre di cartongesso A1, isolato su struttura a vista di tetto a falda Fornitura e posa su struttura a vista del tetto a falda di controsoffitto isolato costituito da: Strato isolante in lana di roccia ad alta densità tipo Rockwool FitRock Energy Plus-234, idonei per la possa a intradosso di tetti a falda spessore 100 mm, densità 95 kg/mc, conduttività termica dichiarata λD 0,034, Classe di reazione al fuoco incombustibile A1. Fissati a intradosso dei pannelli metallici di copertura mediante idonei tasselli a taglio termico; Controsoffitto ribassato su orditura metallica doppia indipendentemente dal solaio sovrastante, rivestita in doppia lastra in cartongesso in gesso rinforzato, per la protezione passiva costituito da orditura metallica realizzata con profili Knauf in acciaio zincato DX51D+Z-N-A-C spessore mm 0,6 a norma UNI-EN 10142. | Controsoffitti | Controsoffitti in cartongesso
CE02 - Controsoffitto ribassato in lastre di cartongesso idrolastra per ambienti umidi Fornitura e posa nei locali umidi (bagni) di controsoffitto realizzato con sistema tipo Knauf D112, in lastre singole di cartongesso per locali umidi tipo Knauf Idrolastra GKI (H), su orditura metallica doppia indipendentemente dal solaio sovrastante costituito da orditura metallica realizzata con profili Knauf in acciaio zincato, spessore mm 0,6, costituita da: profili perimetrali a “U” mm 30x 28 isolati dalla muratura con nastro vinilico monoadesivo con funzione di taglio acustico dello spessore di mm 3,5 e sigillati con stucco e/o silicone a completo riempimento delle fessure in corrispondenza delle giunzioni perimetrali con le strutture primarie, per il raggiungimento delle prestazioni acustiche richieste. Profili portanti a “C” mm 50x27 per l’orditura secondaria, posta ad interasse non superiore a 500 mm, ancorata alla primaria tramite appositi ganci. Rivestimento delle faccia dell’orditura con lastre in cartongesso per locali umidi tipo Knauf Idrolastra GKI (H) dello spessore di mm. 12,5, in gesso rivestito impregnate, sottoposte a speciale procedimento per limitare l’assorbimento di umidità, classe di reazione al fuoco: A2-s1,d0. La fornitura in opera sarà comprensiva della stuccatura dei giunti, degli angoli e delle teste delle viti nonché la stuccatura e sigillatura dei giunti di accostamento delle lastre, eseguita con idoneo stucco previa applicazione di strisce di supporto armato con rete tessile, la successiva stuccatura della superficie delle lastre in modo da ottenere una superficie pronta per la finitura di qualità Q4. Sono compresi e compensati gli oneri per la formazione delle opere provvisionali per la esecuzione dell'opere in sicurezza, e successivo smontaggio, la protezione provvisoria di pavimenti e di elementi presenti all’interno dell’area dell’intervento con posa e relativa rimozione finale di appositi teli protettivi, il taglio e lo sfrido delle lastre, la stuccatura dei giunti delle lastre e delle teste delle vite, la formazioni di scuretti perimetrali se previsti in progetto, la realizzazione di fori per l'inserimento di eventuali corpi illuminanti o elementi impiantistici; la giunzione a regola d’arte con i controsoffitti da compensare, eventuali rinforzi strutturali per l'applicazione di carici pesanti; eventuali soluzioni specifiche in corrispondenza dei giunti strutturali, la verifica ed eventuali lavorazioni aggiuntive nel rispetto delle Norme antisismiche, gli oneri per la chiusura acustica degli attraversamenti impiantistici di qualsiasi tipo e natura; l'onere di procedere in tempi successivi all'applicazione delle lastre in attesa dell'esecuzione di impianti elettrici e termoidraulici da inserire, la formazione ed il disfacimento dei piani di lavoro interni, così come il rispetto della marcatura CE e la Dichiarazione di Produzione di Prodotto DOP per i prodotti di costruzione prevista dal Regolamento n. 305/2011 (UE) e quanto altro necessario per dare il lavoro finito a regola d'arte. | Controsoffitti | Controsoffitti in cartongesso
Fornitura e posa di controsoffitto pendinato per esterni in fibrocemento, realizzato in lastre singole in cemento fibrorinforzato per esterni tipo Knauf Aquapanel Skylite, spessore 8 mm, su orditura metallica adeguatamente dimensionata. Sono compresi e compensati la stuccatura della testa delle viti di fissaggio nonché la stuccatura e sigillatura dei giunti di accostamento delle lastre, eseguita con idoneo stucco previa applicazione di strisce di supporto armato con rete tessile, il taglio e lo sfrido, la realizzazione di fori per l'inserimento di eventuali corpi illuminanti o elementi impiantistici, la protezione del pavimento,così come il rispetto della marcatura CE e la Dichiarazione di Produzione di Prodotto DOP per i prodotti di costruzione prevista dal Regolamento n. 305/2011 (UE), la pulizia finale con allontanamento dei materiali di risulta e ogni altra opera necessaria a dare l'opera finita a regola d'arte. | Controsoffitti | Controsoffitti in cartongesso
Fornitura e posa in opera di controsoffitto pendinato in lastre standard in cartongesso tipo "Knauf Lastra GKB" o similare (sp. 12,5 mm) e sottostruttura metallica con Kit di sospensione per altezze fino a 2 m. Sono compresi e compensati la stuccatura della testa delle viti di fissaggio nonché la stuccatura e sigillatura dei giunti di accostamento delle lastre, eseguita con idoneo stucco previa applicazione di strisce di supporto armato con rete tessile, il taglio e lo sfrido, la realizzazione di fori per l'inserimento di eventuali corpi illuminanti o elementi impiantistici, la protezione del pavimento,così come il rispetto della marcatura CE e la Dichiarazione di Produzione di Prodotto DOP per i prodotti di costruzione prevista dal Regolamento n. 305/2011 (UE), la pulizia finale con allontanamento dei materiali di risulta e ogni altra opera necessaria a dare l'opera finita a regola d'arte. | Controsoffitti | Controsoffitti in cartongesso
Controsoffitto ribassato in lastre di cartongesso standard Fornitura e posa di controsoffitto realizzato con sistema tipo Knauf D112, in lastre singole di cartongesso standard tipo Knauf GKB (A), su orditura metallica doppia indipendentemente dal solaio sovrastante costituito da orditura metallica realizzata con profili Knauf in acciaio zincato, spessore mm 0,6, costituita da: profili perimetrali a “U” mm 30x 28 isolati dalla muratura con nastro vinilico monoadesivo con funzione di taglio acustico dello spessore di mm 3,5 e sigillati con stucco e/o silicone a completo riempimento delle fessure in corrispondenza delle giunzioni perimetrali con le strutture primarie, per il raggiungimento delle prestazioni acustiche richieste. Profili portanti a “C” mm 50x27 per l’orditura primaria posta a interasse non superiore a 1000 mm fissata al solaio tramite un adeguato numero di ganci a molla regolabili e pendini. | Controsoffitti | Controsoffitti in cartongesso
CE01 - Controsoffitto ribassato in lastre di cartongesso standard Fornitura e posa di controsoffitto realizzato con sistema tipo Knauf D112, in lastre singole di cartongesso standard tipo Knauf GKB (A), su orditura metallica doppia indipendentemente dal solaio sovrastante costituito da orditura metallica realizzata con profili Knauf in acciaio zincato, spessore mm 0,6, costituita da: profili perimetrali a “U” mm 30x 28 isolati dalla muratura con nastro vinilico monoadesivo con funzione di taglio acustico dello spessore di mm 3,5 e sigillati con stucco e/o silicone a completo riempimento delle fessure in corrispondenza delle giunzioni perimetrali con le strutture primarie, per il raggiungimento delle prestazioni acustiche richieste. Profili portanti a “C” mm 50x27 per l’orditura primaria posta a interasse non superiore a 1000 mm fissata al solaio tramite un adeguato numero di ganci a molla regolabili e pendini. Profili portanti a “C” mm 50x27 per l’orditura secondaria, posta ad interasse non superiore a 500 mm, ancorata alla primaria tramite appositi ganci. Rivestimento delle faccia dell’orditura con lastre in cartongesso standard tipo Knauf GKB (A) dello spessore di mm. 12,5, in gesso rivestito, classe di reazione al fuoco: A2-s1,d0. La fornitura in opera sarà comprensiva della stuccatura dei giunti, degli angoli e delle teste delle viti nonché la stuccatura e sigillatura dei giunti di accostamento delle lastre, eseguita con idoneo stucco previa applicazione di strisce di supporto armato con rete tessile, la successiva stuccatura della superficie delle lastre in modo da ottenere una superficie pronta per la finitura di qualità Q4. | Controsoffitti | Controsoffitti in cartongesso
CE20 - Lavorazioni per inserimento setto acustico Per la realizzazione di pareti in cartongesso e setti con sviluppo fino a soletta, prevedere la demolizione di controsoffitto in quadrotte e in cartongesso (vedi capitolo “Interventi di demolizione e rimozione” del presente capitolato) e realizzazione di fascia di compensazione, come indicato negli elaborati grafici di progetto, in singola lastra di cartongesso standard tipo Knauf GKB(A) su orditura metallica. Avvitate con viti punta chiodo autofilettanti fosfatate poste ad interasse massimo di posate a giunti sfalsati e ad interasse di 600mm. | Controsoffitti | Controsoffitti in cartongesso
CE09 - controsoffitto cartongesso liscio, con tinteggiatura per ambienti umidi (computato a parte) Fornitura e posa in opera di controsoffitto pendinato in lastre standard in cartongesso tipo "Knauf Lastra GKB" o similare (sp. 12,5 mm) e sottostruttura metallica. Sono compresi e compensati la stuccatura della testa delle viti di fissaggio nonché la stuccatura e sigillatura dei giunti di accostamento delle lastre, eseguita con idoneo stucco previa applicazione di strisce di supporto armato con rete tessile, il taglio e lo sfrido, la realizzazione di fori per l'inserimento di eventuali corpi illuminanti o elementi impiantistici; giunti di dilatazioni con l'idonea finitura a scelta della D.L.; eventuali rinforzi strutturali per l'applicazione di carici pesanti; la protezione del pavimento; eventuali soluzione specifiche in corrispondenza dei giunti strutturali. Il tutto conforme a quanto indicato negli elaborati grafici di progetto, il rispetto della marcatura CE e la Dichiarazione di Produzione di Prodotto DOP per i prodotti di costruzione prevista dal Regolamento n. 305/2011 (UE) e quanto altro necessario per dare il lavoro finito a regola d'arte. Il prezzo è comprensivo di ogni onere relativo inclusi ponteggi di servizio, e ogni altro onere per dare il lavoro finito a regola d'arte. Inclusa tinteggiature per ambienti umidi a garantire complanarità | Controsoffitti | Controsoffitti in cartongesso
CE11 - Fornitura e posa in opera di controsoffitto pendinato in lastre in cartongesso per ambienti umidi tipo "Knauf Lastra GKI" o similare (sp. 12,5 mm) e sottostruttura metallica con kit antisismico secondo NTC 2018 con D.M. del 17.01.2018 utilizzando raccordo a croce che consente di fissare i controventi al profilo U asolato tramite semplici viti autoperforanti, barra asolata fornita nella lunghezza di 4.000 mm, da tagliare in cantiere e da applicare fra raccordo a croce e staffe di ancoraggio; 3. staffe a solaio (l'incidenza del kit, circa 1 pz per ogni 6 mq). Sono compresi e compensati la stuccatura della testa delle viti di fissaggio nonché la stuccatura e sigillatura dei giunti di accostamento delle lastre, eseguita con idoneo stucco previa applicazione di strisce di supporto armato con rete tessile, il taglio e lo sfrido, la realizzazione di fori per l'inserimento di eventuali corpi illuminanti o elementi impiantistici, la protezione del pavimento,così come il rispetto della marcatura CE e la Dichiarazione di Produzione di Prodotto DOP per i prodotti di costruzione prevista dal Regolamento n. 305/2011 (UE), la pulizia finale con allontanamento dei materiali di risulta e ogni altra opera necessaria a dare l'opera finita a regola d'arte. | Controsoffitti | Controsoffitti in cartongesso
CE15 - Controsoffitto ribassato in doppia lastra incombustibile, EI60 Fornitura e posa di controsoffitto a membrana atto a garantire una resistenza al fuoco EI60, Certificato, costruito con sistema tipo Knauf D113, realizzato su orditura metallica doppia non sovrapposta, rivestito in doppia lastra in cartongesso per l’antincendio tipo Knauf Ignilastra GKF (DF), sp. 15 mm costituito da: Orditura metallica realizzata con profili Knauf in acciaio zincato, spessore mm 0,6, costituita da profili perimetrali a “U” mm 30x27x30 isolati dalla muratura con nastro vinilico monoadesivo Knauf con funzione di taglio acustico dello spessore di mm 3,5 e sigillati con stucco e/o silicone a completo riempimento delle fessure in corrispondenza delle giunzioni perimetrali con le strutture primarie, per il raggiungimento delle prestazioni acustiche richieste, profili primari Knauf C 27/60/27, sp.0,6 mm, posti ad interasse 1200 mm, profili secondari Knauf C 27/60/27, sp.0,6 mm, post ad interasse 400 mm. Sospensione mediante pendino. Rivestimento della faccia a vista dell’orditura in doppia lastra in cartongesso per l’antincendio tipo Knauf Ignilastra GKF (DF), realizzate in cartongesso armato con fibre minerali e additivi per una migliore coesione del nucleo in gesso sotto l’azione del fuoco; spessore: 15mm; Classe di reazione al fuoco: A2-s1,d0. La fornitura in opera sarà comprensiva della stuccatura dei giunti, degli angoli e delle teste delle viti nonché la stuccatura e sigillatura dei giunti di accostamento delle lastre, eseguita con idoneo stucco previa applicazione di strisce di supporto armato con rete tessile, la successiva stuccatura della superficie delle lastre in modo da ottenere una superficie pronta per la finitura di qualità Q4. Nel prezzo si intendono compresi e compensati gli oneri per la formazione delle opere provvisionali per la esecuzione dell'opere in sicurezza, e successivo smontaggio, la protezione provvisoria di pavimenti e di elementi presenti all’interno dell’area dell’intervento con posa e relativa rimozione finale di appositi teli protettivi, gli oneri per il taglio e lo sfrido, i paraspigoli, la formazione di vani per porte completi di rinforzo perimetrale in profilati metallici per l'ancoraggio del serramento, l'onere di procedere in tempi successivi all'applicazione delle lastre in attesa dell'esecuzione di impianti elettrici e termoidraulici da inserire, l’onere per la sigillatura EI controsoffitto e pareti perimetrali con soluzioni idonee a garantire la resistenza la fuoco, gli oneri per la chiusura REI degli attraversamenti impiantistici di qualsiasi tipo e natura, gli oneri per la sigillatura acustica in corrispondenza degli attraversamenti impiantistici di ogni genere e natura, gli oneri per le certificazioni, documentazione tecnica e modulistica necessarie per il rilascio del Certificato di Prevenzione Incendi per controsoffitti in cartongesso EI60, gli oneri per la Certificazione e collaudo acustico, la formazione ed il disfacimento dei piani di lavoro interni, così come il rispetto della marcatura CE e la Dichiarazione di Produzione di Prodotto DOP per i prodotti di costruzione prevista dal Regolamento n. 305/2011 (UE) e quanto altro necessario per dare il lavoro finito a regola d'arte. | Controsoffitti | Controsoffitti in cartongesso
Controsoffitto ribassato in doppia lastra incombustibile, EI60 Fornitura e posa di controsoffitto a membrana atto a garantire una resistenza al fuoco EI60, Certificato, costruito con sistema tipo Knauf D113, realizzato su orditura metallica doppia non sovrapposta, rivestito in doppia lastra in cartongesso per l’antincendio tipo Knauf Ignilastra GKF (DF), sp. 15 mm costituito da: Orditura metallica realizzata con profili Knauf in acciaio zincato, spessore mm 0,6, costituita da profili perimetrali a “U” mm 30x27x30 isolati dalla muratura con nastro vinilico monoadesivo Knauf con funzione di taglio acustico dello spessore di mm 3,5 e sigillati con stucco e/o silicone a completo riempimento delle fessure in corrispondenza delle giunzioni perimetrali con le strutture primarie, per il raggiungimento delle prestazioni acustiche richieste, profili primari Knauf C 27/60/27, sp.0,6 mm, posti ad interasse 1200 mm, profili secondari Knauf C 27/60/27, sp.0,6 mm, post ad interasse 400 mm. Sospensione mediante pendino. Rivestimento della faccia a vista dell’orditura in doppia lastra in cartongesso per l’antincendio tipo Knauf Ignilastra GKF (DF), realizzate in cartongesso armato con fibre minerali e additivi per una migliore coesione del nucleo in gesso sotto l’azione del fuoco; spessore: 15mm; Classe di reazione al fuoco: A2-s1,d0. La fornitura in opera sarà comprensiva della stuccatura dei giunti, degli angoli e delle teste delle viti nonché la stuccatura e sigillatura dei giunti di accostamento delle lastre, eseguita con idoneo stucco previa applicazione di strisce di supporto armato con rete tessile, la successiva stuccatura della superficie delle lastre in modo da ottenere una superficie pronta per la finitura di qualità Q4. Nel prezzo si intendono compresi e compensati gli oneri per la formazione delle opere provvisionali per la esecuzione dell'opere in sicurezza, e successivo smontaggio, la protezione provvisoria di pavimenti e di elementi presenti all’interno dell’area dell’intervento con posa e relativa rimozione finale di appositi teli protettivi, gli oneri per il taglio e lo sfrido, i paraspigoli, la formazione di vani per porte completi di rinforzo perimetrale in profilati metallici per l'ancoraggio del serramento, l'onere di procedere in tempi successivi all'applicazione delle lastre in attesa dell'esecuzione di impianti elettrici e termoidraulici da inserire, l’onere per la sigillatura EI controsoffitto e pareti perimetrali con soluzioni idonee a garantire la resistenza la fuoco, gli oneri per la chiusura REI degli attraversamenti impiantistici di qualsiasi tipo e natura, gli oneri per la sigillatura acustica in corrispondenza degli attraversamenti impiantistici di ogni genere e natura, gli oneri per le certificazioni, documentazione tecnica e modulistica necessarie per il rilascio del Certificato di Prevenzione Incendi per controsoffitti in cartongesso EI60, gli oneri per la Certificazione e collaudo acustico, la formazione ed il disfacimento dei piani di lavoro interni, così come il rispetto della marcatura CE e la Dichiarazione di Produzione di Prodotto DOP per i prodotti di costruzione prevista dal Regolamento n. 305/2011 (UE) e quanto altro necessario per dare il lavoro finito a regola d'arte. | Controsoffitti | Controsoffitti in cartongesso
CS01 - Controsoffitto in cartongesso classe A1 lastra singola, colore bianco RAL 9010 Fornitura e posa in opera di nuovo controsoffitto ribassato, realizzato in lastra singola di cartongesso tipo Knauf A-zero su orditura metallica doppia indipendentemente dal solaio sovrastante. Orditura metallica realizzata con profili Knauf in acciaio zincato DX51D+Z-N-A-C spessore mm 0,6 a norma UNI-EN 10142, costituita da: profili perimetrali a “U” 30x28 mm isolati dalla muratura con nastro vinilico monoadesivo Knauf con funzione di taglio acustico dello spessore di mm 3,5 e sigillati con stucco e/o silicone a completo riempimento delle fessure in corrispondenza delle giunzioni perimetrali con le strutture primarie, per il raggiungimento delle prestazioni acustiche richieste. Profili portanti a “C” 50x27 mm sia per l’orditura primaria fissata al solaio tramite un adeguato numero di ganci a molla regolabili e pendini, che per l’orditura secondaria, ancorata alla primaria tramite appositi ganci. | Controsoffitti | Controsoffitti in cartongesso
CE17 - Fornitura e posa in opera di controsoffitto in lastra di gesso con elevate prestazioni acustiche tipo Gyproc Rigitone, spessore lastra 12,5 mm, con sottostruttura metallica con kit antisismico secondo NTC 2018 con D.M. | Controsoffitti | Controsoffitti in cartongesso
CE09 - controsoffitto cartongesso liscio, con tinteggiatura per ambienti umidi (computato a parte) Fornitura e posa in opera di controsoffitto pendinato in lastre standard in cartongesso tipo "Knauf Lastra GKB" o similare (sp. 12,5 mm) e sottostruttura metallica. Sono compresi e compensati la stuccatura della testa delle viti di fissaggio nonché la stuccatura e sigillatura dei giunti di accostamento delle lastre, eseguita con idoneo stucco previa applicazione di strisce di supporto armato con rete tessile, il taglio e lo sfrido, la realizzazione di fori per l'inserimento di eventuali corpi illuminanti o elementi impiantistici; giunti di dilatazioni con l'idonea finitura a scelta della D.L.; eventuali rinforzi strutturali per l'applicazione di carici pesanti; la protezione del pavimento; eventuali soluzione specifiche in corrispondenza dei giunti strutturali | Controsoffitti | Controsoffitti in cartongesso
controsoffitto cartongesso liscio, con tinteggiatura per ambienti umidi (computato a parte) Fornitura e posa in opera di controsoffitto pendinato in lastre standard in cartongesso tipo "Knauf Lastra GKB" o similare (sp. 12,5 mm) e sottostruttura metallica. Sono compresi e compensati la stuccatura della testa delle viti di fissaggio nonché la stuccatura e sigillatura dei giunti di accostamento delle lastre, eseguita con idoneo stucco previa applicazione di strisce di supporto armato con rete tessile, il taglio e lo sfrido, la realizzazione di fori per l'inserimento di eventuali corpi illuminanti o elementi impiantistici; giunti di dilatazioni con l'idonea finitura a scelta della D.L.; eventuali rinforzi strutturali per l'applicazione di carici pesanti; la protezione del pavimento; eventuali soluzione specifiche in corrispondenza dei giunti strutturali. Il tutto conforme a quanto indicato negli elaborati grafici di progetto, il rispetto della marcatura CE e la Dichiarazione di Produzione di Prodotto DOP per i prodotti di costruzione prevista dal Regolamento n. 305/2011 (UE) e quanto altro necessario per dare il lavoro finito a regola d'arte. Il prezzo è comprensivo di ogni onere relativo inclusi ponteggi di servizio, e ogni altro onere per dare il lavoro finito a regola d'arte. Inclusa tinteggiature per ambienti umidi a garantire complanarità. Colore da definire e campionare con la DL. (computato a parte) | Controsoffitti | Controsoffitti in cartongesso
CE14 - controsoffitto in cartongesso curvo colore blu colore RAL da definire Fornitura e posa in opera, nelle aree indicate negli elaborati grafici di progetto, di controsoffitto curvo, colore blu colore RAL da campionare e definire, costituito da: Orditura metallica realizzata con profili curvabili Knaufixy GK 30 in lamiera di acciaio puro, DX51D+Z-N-A-C classificazione 1° scelta, zincato a caldo con uno strato di zinco conforme alla norma UNI EN 10346-2009, sagomati a freddo a norma EN 14195 e DIN 18182 per la sottostruttura di sistemi costruttivi a secco e con sagomatura “a spina dorsale” e fustellature a sui lati che alleggeriscono la struttura costituita da profilo a guida a “U” mm 30/28, spessore 0,6mm. Sono compresi e compensati gli oneri per la formazione delle opere provvisionali per la esecuzione dell'opere in sicurezza, e successivo smontaggio, la protezione provvisoria di pavimenti e di elementi presenti all’interno dell’area dell’intervento con posa e relativa rimozione finale di appositi teli protettivi, il taglio e lo sfrido delle lastre, la stuccatura dei giunti delle lastre e delle teste delle vite, la giunzione a regola d’arte con i controsoffitti da compensare, la realizzazione di fori per l'inserimento di eventuali corpi illuminanti o elementi impiantistici, eventuali rinforzi strutturali per l’applicazione di carichi pesanti; eventuali soluzioni specifiche in corrispondenza dei giunti strutturali, gli oneri per la chiusura acustica degli attraversamenti impiantistici di qualsiasi tipo e natura; l'onere di procedere in tempi successivi all'applicazione delle lastre in attesa dell'esecuzione di impianti elettrici e termoidraulici da inserire, l’onere per la verifica ed eventuali lavorazioni aggiuntive riguardanti la posa di elementi non portanti in cartongesso nel rispetto delle NTC 2018, e s.m.i., e delle Norme Sismiche vigenti, la Certificazione e collaudo acustico se richiesti in progetto, così come il rispetto della marcatura CE e la Dichiarazione di Produzione di Prodotto DOP per i prodotti di costruzione prevista dal Regolamento n. 305/2011 (UE) e quanto altro necessario per dare il lavoro finito a regola d'arte. | Controsoffitti | Controsoffitti in cartongesso
CE01 - Controsoffitto ribassato in lastre di cartongesso standard Fornitura e posa di controsoffitto realizzato con sistema tipo Knauf D112, in lastre singole di cartongesso standard tipo Knauf GKB (A), su orditura metallica doppia indipendentemente dal solaio sovrastante costituito da orditura metallica realizzata con profili Knauf in acciaio zincato, spessore mm 0,6, costituita da: profili perimetrali a “U” mm 30x 28 isolati dalla muratura con nastro vinilico monoadesivo con funzione di taglio acustico dello spessore di mm 3,5 e sigillati con stucco e/o silicone a completo riempimento delle fessure in corrispondenza delle giunzioni perimetrali con le strutture primarie, per il raggiungimento delle prestazioni acustiche richieste. | Controsoffitti | Controsoffitti in cartongesso
Controsoffitto ribassato in doppia lastra incombustibile, EI60 Fornitura e posa di controsoffitto a membrana atto a garantire una resistenza al fuoco EI60, Certificato, costruito con sistema tipo Knauf D113, realizzato su orditura metallica doppia non sovrapposta, rivestito in doppia lastra in cartongesso per l’antincendio tipo Knauf Ignilastra GKF (DF), sp. 15 mm costituito da: Orditura metallica realizzata con profili Knauf in acciaio zincato, spessore mm 0,6, costituita da profili perimetrali a “U” mm 30x27x30 isolati dalla muratura con nastro vinilico monoadesivo Knauf con funzione di taglio acustico dello spessore di mm 3,5 e sigillati con stucco e/o silicone a completo riempimento delle fessure in corrispondenza delle giunzioni perimetrali con le strutture primarie, per il raggiungimento delle prestazioni acustiche richieste, profili primari Knauf C 27/60/27, sp.0,6 mm, posti ad interasse 1200 mm, profili secondari Knauf C 27/60/27, sp.0,6 mm, post ad interasse 400 mm. Sospensione mediante pendino. Rivestimento della faccia a vista dell’orditura in doppia lastra in cartongesso per l’antincendio tipo Knauf Ignilastra GKF (DF), realizzate in cartongesso armato con fibre minerali e additivi per una migliore coesione del nucleo in gesso sotto l’azione del fuoco; spessore: 15mm; Classe di reazione al fuoco: A2-s1,d0. La fornitura in opera sarà comprensiva della stuccatura dei giunti, degli angoli e delle teste delle viti nonché la stuccatura e sigillatura dei giunti di accostamento delle lastre, eseguita con idoneo stucco previa applicazione di strisce di supporto armato con rete tessile, la successiva stuccatura della superficie delle lastre in modo da ottenere una superficie pronta per la finitura di qualità Q4. Nel prezzo si intendono compresi e compensati gli oneri per la formazione delle opere provvisionali per la esecuzione dell'opere in sicurezza, e successivo smontaggio, la protezione provvisoria di pavimenti e di elementi presenti all’interno dell’area dell’intervento con posa e relativa rimozione finale di appositi teli protettivi, gli oneri per il taglio e lo sfrido, i paraspigoli, la formazione di vani per porte completi di rinforzo perimetrale in profilati metallici per l'ancoraggio del serramento, l'onere di procedere in tempi successivi all'applicazione delle lastre in attesa dell'esecuzione di impianti elettrici e termoidraulici da inserire, l’onere per la sigillatura EI controsoffitto e pareti perimetrali con soluzioni idonee a garantire la resistenza la fuoco, gli oneri per la chiusura REI degli attraversamenti impiantistici di qualsiasi tipo e natura, gli oneri per la sigillatura acustica in corrispondenza degli attraversamenti impiantistici di ogni genere e natura, gli oneri per le certificazioni, documentazione tecnica e modulistica necessarie per il rilascio del Certificato di Prevenzione Incendi per controsoffitti in cartongesso EI60, gli oneri per la Certificazione e collaudo acustico, la formazione ed il disfacimento dei piani di lavoro interni, così come il rispetto della marcatura CE e la Dichiarazione di Produzione di Prodotto DOP per i prodotti di costruzione prevista dal Regolamento n. | Controsoffitti | Controsoffitti in cartongesso
CE06a - Fornitura e posa in opera di sistema di controsoffitto acustico così costituito: - Pannelli microforati in gesso, spessore 12,5mm, tipo Gyproc Rigitone Edge 8/18 Activ Air o similare, reazione al fuoco Euroclasse A2-s1-d0, resistenza umidità RH70, con applicato tessuto fonoassorbente; - Struttura metallica tipo Gyproc Gyprofile o similare composta da doppia orditura di profili metallici a C 27/48 in lamiera d'acciaio zincato Z100 da 0,6mm di spessore; profili primari posti a interasse 800mm, profili secondati posti a interasse 300mm; con sistema di assembraggio fra le due orditure con raccordi in acciaio per profili a C; - Ganci di sospensione posti ad interassi di 600mm composti da barre filettate in acciaio M6, diam. 6mm, vincolate ad un'estremità al solaio di supporto mediante tassello meccanico, dall'altra estremità inserite in un elemento di sospensione in acciaio per profili a C; - Profili perimetrali realizzati con guide a U solidarizzati meccanicamente alle pareti perimetrali mediante accessori di fissaggio. Sono compresi e compensati la stuccatura della testa delle viti di fissaggio nonché la stuccatura e sigillatura dei giunti di accostamento delle lastre, eseguita con idoneo stucco previa applicazione di strisce di supporto armato con rete tessile, il taglio e lo sfrido, la realizzazione di fori per l'inserimento di eventuali corpi illuminanti o elementi impiantistici, la protezione del pavimento,così come il rispetto della marcatura CE e la Dichiarazione di Produzione di Prodotto DOP per i prodotti di costruzione prevista dal Regolamento n. 305/2011 (UE), la pulizia finale con allontanamento dei materiali di risulta e ogni altra opera necessaria a dare l'opera finita a regola d'arte. | Controsoffitti | Controsoffitti in cartongesso
Controsoffitto ribassato in lastre di cartongesso standard Fornitura e posa di controsoffitto realizzato con sistema tipo Knauf D112, in lastre singole di cartongesso standard tipo Knauf GKB (A), su orditura metallica doppia indipendentemente dal solaio sovrastante costituito da orditura metallica realizzata con profili Knauf in acciaio zincato, spessore mm 0,6, costituita da: profili perimetrali a “U” mm 30x 28 isolati dalla muratura con nastro vinilico monoadesivo con funzione di taglio acustico dello spessore di mm 3,5 e sigillati con stucco e/o silicone a completo riempimento delle fessure in corrispondenza delle giunzioni perimetrali con le strutture primarie, per il raggiungimento delle prestazioni acustiche richieste. Profili portanti a “C” mm 50x27 per l’orditura primaria posta a interasse non superiore a 1000 mm fissata al solaio tramite un adeguato numero di ganci a molla regolabili e pendini. Profili portanti a “C” mm 50x27 per l’orditura secondaria, posta ad interasse non superiore a 500 mm, ancorata alla primaria tramite appositi ganci. Rivestimento delle faccia dell’orditura con lastre in cartongesso standard tipo Knauf GKB (A) dello spessore di mm. 12,5, in gesso rivestito, classe di reazione al fuoco: A2-s1,d0. La fornitura in opera sarà comprensiva della stuccatura dei giunti, degli angoli e delle teste delle viti nonché la stuccatura e sigillatura dei giunti di accostamento delle lastre, eseguita con idoneo stucco previa applicazione di strisce di supporto armato con rete tessile, la successiva stuccatura della superficie delle lastre in modo da ottenere una superficie pronta per la finitura di qualità Q4. Sono compresi e compensati gli oneri per la formazione delle opere provvisionali per la esecuzione dell'opere in sicurezza, e successivo smontaggio, la protezione provvisoria di pavimenti e di elementi presenti all’interno dell’area dell’intervento con posa e relativa rimozione finale di appositi teli protettivi, il taglio e lo sfrido delle lastre, la stuccatura dei giunti delle lastre e delle teste delle vite, la formazioni di scuretti perimetrali se previsti in progetto, la realizzazione di fori per l'inserimento di eventuali corpi illuminanti o elementi impiantistici; la giunzione a regola d’arte con i controsoffitti da compensare, eventuali rinforzi strutturali per l'applicazione di carici pesanti; eventuali soluzioni specifiche in corrispondenza dei giunti strutturali, la verifica ed eventuali lavorazioni aggiuntive nel rispetto delle Norme antisismiche, gli oneri per la chiusura acustica degli attraversamenti impiantistici di qualsiasi tipo e natura; l'onere di procedere in tempi successivi all'applicazione delle lastre in attesa dell'esecuzione di impianti elettrici e termoidraulici da inserire, la formazione ed il disfacimento dei piani di lavoro interni, così come il rispetto della marcatura CE e la Dichiarazione di Produzione di Prodotto DOP per i prodotti di costruzione prevista dal Regolamento n. 305/2011 (UE) e quanto altro necessario per dare il lavoro finito a regola d'arte. | Controsoffitti | Controsoffitti in cartongesso
controsoffitto cartongesso liscio, RAL Bianco 9010 da definire Fornitura e posa in opera di controsoffitto pendinato in lastre standard in cartongesso tipo "Knauf Lastra GKB" o similare (sp. 12,5 mm) e sottostruttura metallica. | Controsoffitti | Controsoffitti in cartongesso
controsoffitto cartongesso liscio, con tinteggiatura per ambienti umidi (computato a parte) Fornitura e posa in opera di controsoffitto pendinato in lastre standard in cartongesso tipo "Knauf Lastra GKB" o similare (sp. 12,5 mm) e sottostruttura metallica. Sono compresi e compensati la stuccatura della testa delle viti di fissaggio nonché la stuccatura e sigillatura dei giunti di accostamento delle lastre, eseguita con idoneo stucco previa applicazione di strisce di supporto armato con rete tessile, il taglio e lo sfrido, la realizzazione di fori per l'inserimento di eventuali corpi illuminanti o elementi impiantistici; giunti di dilatazioni con l'idonea finitura a scelta della D.L.; eventuali rinforzi strutturali per l'applicazione di carici pesanti; la protezione del pavimento; eventuali soluzione specifiche in corrispondenza dei giunti strutturali. Il tutto conforme a quanto indicato negli elaborati grafici di progetto, il rispetto della marcatura CE e la Dichiarazione di Produzione di Prodotto DOP per i prodotti di costruzione prevista dal Regolamento n. 305/2011 (UE) e quanto altro necessario per dare il lavoro finito a regola d'arte. Il prezzo è comprensivo di ogni onere relativo inclusi ponteggi di servizio, e ogni altro onere per dare il lavoro finito a regola d'arte. Inclusa tinteggiature per ambienti umidi a garantire complanarità | Controsoffitti | Controsoffitti in cartongesso
Controsoffitto ribassato in lastre di cartongesso standard Fornitura e posa di controsoffitto realizzato con sistema tipo Knauf D112, in lastre singole di cartongesso standard tipo Knauf GKB (A), su orditura metallica doppia indipendentemente dal solaio sovrastante costituito da orditura metallica realizzata con profili Knauf in acciaio zincato, spessore mm 0,6, costituita da: profili perimetrali a “U” mm 30x 28 isolati dalla muratura con nastro vinilico monoadesivo con funzione di taglio acustico dello spessore di mm 3,5 e sigillati con stucco e/o silicone a completo riempimento delle fessure in corrispondenza delle giunzioni perimetrali con le strutture primarie, per il raggiungimento delle prestazioni acustiche richieste. Profili portanti a “C” mm 50x27 per l’orditura primaria posta a interasse non superiore a 1000 mm fissata al solaio tramite un adeguato numero di ganci a molla regolabili e pendini. Profili portanti a “C” mm 50x27 per l’orditura secondaria, posta ad interasse non superiore a 500 mm, ancorata alla primaria tramite appositi ganci. Rivestimento delle faccia dell’orditura con lastre in cartongesso standard tipo Knauf GKB (A) dello spessore di mm. | Controsoffitti | Controsoffitti in cartongesso
Controsoffitto a membrana EI60 in doppia lastra Fornitura e posa in opera, nelle aree indicate negli elaborati grafici di progetto, di controsoffitto a membrana realizzato con sistema tipo Knauf D113, atto a garantire una resistenza al fuoco EI 60, rapporto di classificazione 06/32301547-2, Laboratorio Applus, data di emissione 15/01/2007, norme di riferimento EN 1363-1 e EN 1364-2, ad orditura metallica doppia non sovrapposta, costituito da: Orditura metallica realizzata con profili Knauf in acciaio zincato DX51D+Z-N-A-C spessore mm 0,6 a norma UNI EN 10346, costituita da profili perimetrali a “U” mm 30/27/30; profili primari a “C” mm 27/60/27 posti ad interasse di 1200mm, profili secondari a “C” mm 27/60/27 posti ad interasse di 400mm e giunto di unione ortogonale a raso C60/27. | Controsoffitti | Controsoffitti in cartongesso
CE15 - Controsoffitto ribassato in doppia lastra incombustibile, EI60 Fornitura e posa di controsoffitto a membrana atto a garantire una resistenza al fuoco EI60, Certificato, costruito con sistema tipo Knauf D113, realizzato su orditura metallica doppia non sovrapposta, rivestito in doppia lastra in cartongesso per l’antincendio tipo Knauf Ignilastra GKF (DF), sp. | Controsoffitti | Controsoffitti in cartongesso
CS02 - Controsoffitto in lastra singola di cartongesso, h 300 cm Fornitura e posa in opera di controsoffitto in lastra singola di cartongesso, tipo Knauf GKB, posato ad h 300cm dal pavimento, struttura verniciata colore bianco RAL 9010, compreso strato isolante in lana di roccia, sp. | Controsoffitti | Controsoffitti in cartongesso
Risanamento controsoffitto in cartongesso esistente Risanamento controsoffitto esistente / o soffitto a vista (che talvolta può essere cartongesso e talvolta a plafone) comprensivo di ogni intervento per ripristinare come as is, ritinteggiare o ritoccare compreso rimozione di parti ammalorate e successiva integrazione con lastre di nuova fornitura, modifica dell'orditura metallica ove necessario, stuccatura dei giunti, rasatura e quanto altro necessario per dare il lavoro ad opera d'arte. Opere di tinteggiatura computate a parte. | Controsoffitti | Controsoffitti in cartongesso
CE02 - Controsoffitto ribassato in lastre di cartongesso idrolastra per ambienti umidi Fornitura e posa nei locali umidi (bagni) di controsoffitto realizzato con sistema tipo Knauf D112, in lastre singole di cartongesso per locali umidi tipo Knauf Idrolastra GKI (H), su orditura metallica doppia indipendentemente dal solaio sovrastante costituito da orditura metallica realizzata con profili Knauf in acciaio zincato, spessore mm 0,6, costituita da: profili perimetrali a “U” mm 30x 28 isolati dalla muratura con nastro vinilico monoadesivo con funzione di taglio acustico dello spessore di mm 3,5 e sigillati con stucco e/o silicone a completo riempimento delle fessure in corrispondenza delle giunzioni perimetrali con le strutture primarie, per il raggiungimento delle prestazioni acustiche richieste. Profili portanti a “C” mm 50x27 per l’orditura secondaria, posta ad interasse non superiore a 500 mm, ancorata alla primaria tramite appositi ganci. Rivestimento delle faccia dell’orditura con lastre in cartongesso per locali umidi tipo Knauf Idrolastra GKI (H) dello spessore di mm. 12,5, in gesso rivestito impregnate, sottoposte a speciale procedimento per limitare l’assorbimento di umidità, classe di reazione al fuoco: A2-s1,d0. La fornitura in opera sarà comprensiva della stuccatura dei giunti, degli angoli e delle teste delle viti nonché la stuccatura e sigillatura dei giunti di accostamento delle lastre, eseguita con idoneo stucco previa applicazione di strisce di supporto armato con rete tessile, la successiva stuccatura della superficie delle lastre in modo da ottenere una superficie pronta per la finitura di qualità Q4. Sono compresi e compensati gli oneri per la formazione delle opere provvisionali per la esecuzione dell'opere in sicurezza, e successivo smontaggio, la protezione provvisoria di pavimenti e di elementi presenti all’interno dell’area dell’intervento con posa e relativa rimozione finale di appositi teli protettivi, il taglio e lo sfrido delle lastre, la stuccatura dei giunti delle lastre e delle teste delle vite, la formazioni di scuretti perimetrali se previsti in progetto, la realizzazione di fori per l'inserimento di eventuali corpi illuminanti o elementi impiantistici; la giunzione a regola d’arte con i controsoffitti da compensare, eventuali rinforzi strutturali per l'applicazione di carici pesanti; eventuali soluzioni specifiche in corrispondenza dei giunti strutturali, la verifica ed eventuali lavorazioni aggiuntive nel rispetto delle Norme antisismiche, gli oneri per la chiusura acustica degli attraversamenti impiantistici di qualsiasi tipo e natura; l'onere di procedere in tempi successivi all'applicazione delle lastre in attesa dell'esecuzione di impianti elettrici e termoidraulici da inserire, la formazione ed il disfacimento dei piani di lavoro interni, così come il rispetto della marcatura CE e la Dichiarazione di Produzione di Prodotto DOP per i prodotti di costruzione prevista dal Regolamento n. 305/2011 (UE) e quanto altro necessario per dare il lavoro finito a regola d'arte. | Controsoffitti | Controsoffitti in cartongesso
Fornitura e posa in opera di controsoffitto pendinato in lastre standard in cartongesso tipo "Knauf Lastra GKB" o similare (sp. 12,5 mm) e sottostruttura metallica con Kit di sospensione per altezze fino a 2 m. Sono compresi e compensati la stuccatura della testa delle viti di fissaggio nonché la stuccatura e sigillatura dei giunti di accostamento delle lastre, eseguita con idoneo stucco previa applicazione di strisce di supporto armato con rete tessile, il taglio e lo sfrido, la realizzazione di fori per l'inserimento di eventuali corpi illuminanti o elementi impiantistici, la protezione del pavimento,così come il rispetto della marcatura CE e la Dichiarazione di Produzione di Prodotto DOP per i prodotti di costruzione prevista dal Regolamento n. 305/2011 (UE), la pulizia finale con allontanamento dei materiali di risulta e ogni altra opera necessaria a dare l'opera finita a regola d'arte. | Controsoffitti | Controsoffitti in cartongesso
Controsoffitto a membrana EI60 in doppia lastra Fornitura e posa in opera, nelle aree indicate negli elaborati grafici di progetto, di controsoffitto a membrana realizzato con sistema tipo Knauf D113, atto a garantire una resistenza al fuoco EI 60, rapporto di classificazione 06/32301547-2, Laboratorio Applus, data di emissione 15/01/2007, norme di riferimento EN 1363-1 e EN 1364-2, ad orditura metallica doppia non sovrapposta, costituito da: Orditura metallica realizzata con profili Knauf in acciaio zincato DX51D+Z-N-A-C spessore mm 0,6 a norma UNI EN 10346, costituita da profili perimetrali a “U” mm 30/27/30; profili primari a “C” mm 27/60/27 posti ad interasse di 1200mm, profili secondari a “C” mm 27/60/27 posti ad interasse di 400mm e giunto di unione ortogonale a raso C60/27. I profili saranno conformi alla norma armonizzata EN 14195 riguardante “Profili per Sistemi in Lastre in Gesso Rivestito” con attestato di conformità CE, in classe A1 di reazione al fuoco, prodotti secondo il sistema di qualità UNI-EN-ISO 9001-2000, con produzione certificata da ICMQ. Nel prezzo si intendono compresi e compensati gli oneri per la formazione delle opere provvisionali per la esecuzione dell'opere in sicurezza, e successivo smontaggio, la protezione provvisoria di pavimenti e di elementi presenti all’interno dell’area dell’intervento con posa e relativa rimozione finale di appositi teli protettivi, il taglio e lo sfrido delle lastre, la stuccatura dei giunti delle lastre e delle teste delle vite, la giunzione a regola d’arte con i controsoffitti da compensare, la realizzazione di fori per l'inserimento di eventuali corpi illuminanti o elementi impiantistici, l’inserimento di eventuale botola d’ispezione EI60, i rinforzi strutturali necessari per l'applicazione di carici pesanti, l’onere per la sigillatura EI tra controsoffitto e pareti perimetrali con soluzioni idonee a garantire la resistenza la fuoco, gli oneri per la chiusura REI degli attraversamenti impiantistici di qualsiasi tipo e natura, gli oneri per le certificazioni, documentazione tecnica e modulistica necessarie per il rilascio del Certificato di Prevenzione Incendi per Controsoffitti a Membrana EI 60, eventuali soluzioni specifiche in corrispondenza dei giunti strutturali, gli oneri per la chiusura acustica degli attraversamenti impiantistici di qualsiasi tipo e natura; l'onere di procedere in tempi successivi all'applicazione delle lastre in attesa dell'esecuzione di impianti elettrici e termoidraulici da inserire, l’onere per la verifica ed eventuali lavorazioni aggiuntive riguardanti la posa di elementi non portanti in cartongesso nel rispetto delle NTC 2018, e s.m.i., e delle Norme Sismiche vigenti, la Certificazione e collaudo acustico se richiesti in progetto, così come il rispetto della marcatura CE e la Dichiarazione di Produzione di Prodotto DOP per i prodotti di costruzione prevista dal Regolamento n. | Controsoffitti | Controsoffitti in cartongesso
controsoffitto cartongesso liscio, colore blu lucido da definire (computato a parte) Fornitura e posa in opera di controsoffitto pendinato in lastre standard in cartongesso tipo "Knauf Lastra GKB" o similare (sp. 12,5 mm) e sottostruttura metallica. Sono compresi e compensati la stuccatura della testa delle viti di fissaggio nonché la stuccatura e sigillatura dei giunti di accostamento delle lastre, eseguita con idoneo stucco previa applicazione di strisce di supporto armato con rete tessile, il taglio e lo sfrido, la realizzazione di fori per l'inserimento di eventuali corpi illuminanti o elementi impiantistici; giunti di dilatazioni con l'idonea finitura a scelta della D.L.; eventuali rinforzi strutturali per l'applicazione di carici pesanti; la protezione del pavimento; eventuali soluzione specifiche in corrispondenza dei giunti strutturali. | Controsoffitti | Controsoffitti in cartongesso
CE04 - controsoffitto cartongesso liscio, colore blu lucido da definire (computato a parte) Fornitura e posa in opera di controsoffitto pendinato in lastre standard in cartongesso tipo "Knauf Lastra GKB" o similare (sp. 12,5 mm) e sottostruttura metallica. Sono compresi e compensati la stuccatura della testa delle viti di fissaggio nonché la stuccatura e sigillatura dei giunti di accostamento delle lastre, eseguita con idoneo stucco previa applicazione di strisce di supporto armato con rete tessile, il taglio e lo sfrido, la realizzazione di fori per l'inserimento di eventuali corpi illuminanti o elementi impiantistici; giunti di dilatazioni con l'idonea finitura a scelta della D.L.; eventuali rinforzi strutturali per l'applicazione di carici pesanti; la protezione del pavimento; eventuali soluzione specifiche in corrispondenza dei giunti strutturali. Il tutto conforme a quanto indicato negli elaborati grafici di progetto, il rispetto della marcatura CE e la Dichiarazione di Produzione di Prodotto DOP per i prodotti di costruzione prevista dal Regolamento n. 305/2011 (UE) e quanto altro necessario per dare il lavoro finito a regola d'arte. | Controsoffitti | Controsoffitti in cartongesso
CE12 - Placcatura a soffitto con pannelli in lana di legno mineralizzata tipo Knauf AMF Heradesign Micro Realizzazione di placcaggio a soffitto, su solaio esistente come indicato negli elaborati grafici di progetto, mediante fornitura e posa di pannelli termo fonoisolanti monostrato in lana di legno mineralizzata con legante magnesite ad alta temperatura con superficie microporosa tipo Knauf AMF Heradesign Micro, non infiammabili, ad elevata resistenza meccanica, consigliato per la bio-edilizia, tinteggiato in opera colore bianco RAL da definire e campionare per approvazione della D.L. Sono compresi e compensati gli oneri per la formazione delle opere provvisionali per la esecuzione dell'opere in sicurezza, e successivo smontaggio, la protezione provvisoria di pavimenti e di elementi presenti all’interno dell’area dell’intervento con posa e relativa rimozione finale di appositi teli protettivi, la campionatura dei pannelli, il taglio e lo sfrido dei pannelli, la realizzazione di fori per l'inserimento di eventuali corpi illuminanti o elementi impiantistici, eventuali rinforzi strutturali per l’applicazione di carichi pesanti; eventuali soluzioni specifiche in corrispondenza dei giunti strutturali, gli oneri per la chiusura acustica degli attraversamenti impiantistici di qualsiasi tipo e natura; l'onere di procedere in tempi successivi all'applicazione delle lastre in attesa dell'esecuzione di impianti elettrici e termoidraulici da inserire, l’onere per la verifica ed eventuali lavorazioni aggiuntive riguardanti la posa di elementi non portanti in cartongesso nel rispetto delle NTC 2018, e s.m.i., e delle Norme Sismiche vigenti, la Certificazione e collaudo acustico se richiesti in progetto, così come il rispetto della marcatura CE e la Dichiarazione di Produzione di Prodotto DOP per i prodotti di costruzione prevista dal Regolamento n. 305/2011 (UE) e quanto altro necessario per dare il lavoro finito a regola d'arte. | Controsoffitti | Controsoffitti in cartongesso
Controsoffitto ribassato in lastre di cartongesso standard Fornitura e posa di controsoffitto realizzato con sistema tipo Knauf D112, in lastre singole di cartongesso standard tipo Knauf GKB (A), su orditura metallica doppia indipendentemente dal solaio sovrastante costituito da orditura metallica realizzata con profili Knauf in acciaio zincato, spessore mm 0,6, costituita da: profili perimetrali a “U” mm 30x 28 isolati dalla muratura con nastro vinilico monoadesivo con funzione di taglio acustico dello spessore di mm 3,5 e sigillati con stucco e/o silicone a completo riempimento delle fessure in corrispondenza delle giunzioni perimetrali con le strutture primarie, per il raggiungimento delle prestazioni acustiche richieste. Profili portanti a “C” mm 50x27 per l’orditura primaria posta a interasse non superiore a 1000 mm fissata al solaio tramite un adeguato numero di ganci a molla regolabili e pendini. Profili portanti a “C” mm 50x27 per l’orditura secondaria, posta ad interasse non superiore a 500 mm, ancorata alla primaria tramite appositi ganci. Rivestimento delle faccia dell’orditura con lastre in cartongesso standard tipo Knauf GKB (A) dello spessore di mm. 12,5, in gesso rivestito, classe di reazione al fuoco: A2-s1,d0. La fornitura in opera sarà comprensiva della stuccatura dei giunti, degli angoli e delle teste delle viti nonché la stuccatura e sigillatura dei giunti di accostamento delle lastre, eseguita con idoneo stucco previa applicazione di strisce di supporto armato con rete tessile, la successiva stuccatura della superficie delle lastre in modo da ottenere una superficie pronta per la finitura di qualità Q4. Sono compresi e compensati gli oneri per la formazione delle opere provvisionali per la esecuzione dell'opere in sicurezza, e successivo smontaggio, la protezione provvisoria di pavimenti e di elementi presenti all’interno dell’area dell’intervento con posa e relativa rimozione finale di appositi teli protettivi, il taglio e lo sfrido delle lastre, la stuccatura dei giunti delle lastre e delle teste delle vite, la formazioni di scuretti perimetrali se previsti in progetto, la realizzazione di fori per l'inserimento di eventuali corpi illuminanti o elementi impiantistici; la giunzione a regola d’arte con i controsoffitti da compensare, eventuali rinforzi strutturali per l'applicazione di carici pesanti; eventuali soluzioni specifiche in corrispondenza dei giunti strutturali, la verifica ed eventuali lavorazioni aggiuntive nel rispetto delle Norme antisismiche, gli oneri per la chiusura acustica degli attraversamenti impiantistici di qualsiasi tipo e natura; l'onere di procedere in tempi successivi all'applicazione delle lastre in attesa dell'esecuzione di impianti elettrici e termoidraulici da inserire, la formazione ed il disfacimento dei piani di lavoro interni, così come il rispetto della marcatura CE e la Dichiarazione di Produzione di Prodotto DOP per i prodotti di costruzione prevista dal Regolamento n. 305/2011 (UE) e quanto altro necessario per dare il lavoro finito a regola d'arte. | Controsoffitti | Controsoffitti in cartongesso
controsoffitto cartongesso liscio, con tinteggiatura per ambienti umidi (computato a parte) Fornitura e posa in opera di controsoffitto pendinato in lastre standard in cartongesso tipo "Knauf Lastra GKB" o similare (sp. 12,5 mm) e sottostruttura metallica. Sono compresi e compensati la stuccatura della testa delle viti di fissaggio nonché la stuccatura e sigillatura dei giunti di accostamento delle lastre, eseguita con idoneo stucco previa applicazione di strisce di supporto armato con rete tessile, il taglio e lo sfrido, la realizzazione di fori per l'inserimento di eventuali corpi illuminanti o elementi impiantistici; giunti di dilatazioni con l'idonea finitura a scelta della D.L.; eventuali rinforzi strutturali per l'applicazione di carici pesanti; la protezione del pavimento; eventuali soluzione specifiche in corrispondenza dei giunti strutturali | Controsoffitti | Controsoffitti in cartongesso
CS01 - Controsoffitto in cartongesso classe A1 lastra singola, colore bianco RAL 9010 Fornitura e posa in opera di nuovo controsoffitto ribassato, realizzato in lastra singola di cartongesso tipo Knauf A-zero su orditura metallica doppia indipendentemente dal solaio sovrastante. Orditura metallica realizzata con profili Knauf in acciaio zincato DX51D+Z-N-A-C spessore mm 0,6 a norma UNI-EN 10142, costituita da: profili perimetrali a “U” 30x28 mm isolati dalla muratura con nastro vinilico monoadesivo Knauf con funzione di taglio acustico dello spessore di mm 3,5 e sigillati con stucco e/o silicone a completo riempimento delle fessure in corrispondenza delle giunzioni perimetrali con le strutture primarie, per il raggiungimento delle prestazioni acustiche richieste. Profili portanti a “C” 50x27 mm sia per l’orditura primaria fissata al solaio tramite un adeguato numero di ganci a molla regolabili e pendini, che per l’orditura secondaria, ancorata alla primaria tramite appositi ganci. I profili saranno conformi alla norma armonizzata EN 14195 riguardante “Profili per Sistemi in Lastre in Gesso Rivestito” con attestato di conformità CE, in classe A1 di reazione al fuoco, prodotti secondo il sistema di qualità UNI-EN-ISO 9001-2000, con produzione certificata da ICMQ. | Controsoffitti | Controsoffitti in cartongesso
Controsoffitto ribassato in lastre di cartongesso standard Fornitura e posa di controsoffitto realizzato con sistema tipo Knauf D112, in lastre singole di cartongesso standard tipo Knauf GKB (A), su orditura metallica doppia indipendentemente dal solaio sovrastante costituito da orditura metallica realizzata con profili Knauf in acciaio zincato, spessore mm 0,6, costituita da: profili perimetrali a “U” mm 30x 28 isolati dalla muratura con nastro vinilico monoadesivo con funzione di taglio acustico dello spessore di mm 3,5 e sigillati con stucco e/o silicone a completo riempimento delle fessure in corrispondenza delle giunzioni perimetrali con le strutture primarie, per il raggiungimento delle prestazioni acustiche richieste. Profili portanti a “C” mm 50x27 per l’orditura primaria posta a interasse non superiore a 1000 mm fissata al solaio tramite un adeguato numero di ganci a molla regolabili e pendini. Profili portanti a “C” mm 50x27 per l’orditura secondaria, posta ad interasse non superiore a 500 mm, ancorata alla primaria tramite appositi ganci. | Controsoffitti | Controsoffitti in cartongesso
Controsoffitto ribassato in lastre di cartongesso standard Fornitura e posa di controsoffitto realizzato con sistema tipo Knauf D112, in lastre singole di cartongesso standard tipo Knauf GKB (A), su orditura metallica doppia indipendentemente dal solaio sovrastante costituito da orditura metallica realizzata con profili Knauf in acciaio zincato, spessore mm 0,6, costituita da: profili perimetrali a “U” mm 30x 28 isolati dalla muratura con nastro vinilico monoadesivo con funzione di taglio acustico dello spessore di mm 3,5 e sigillati con stucco e/o silicone a completo riempimento delle fessure in corrispondenza delle giunzioni perimetrali con le strutture primarie, per il raggiungimento delle prestazioni acustiche richieste. Profili portanti a “C” mm 50x27 per l’orditura primaria posta a interasse non superiore a 1000 mm fissata al solaio tramite un adeguato numero di ganci a molla regolabili e pendini. Profili portanti a “C” mm 50x27 per l’orditura secondaria, posta ad interasse non superiore a 500 mm, ancorata alla primaria tramite appositi ganci. Rivestimento delle faccia dell’orditura con lastre in cartongesso standard tipo Knauf GKB (A) dello spessore di mm. | Controsoffitti | Controsoffitti in cartongesso
CE02 - Risanamento controsoffitto in cartongesso esistente Risanamento controsoffitto esistente / o soffitto a vista (che talvolta può essere cartongesso e talvolta a plafone) comprensivo di ogni intervento per ripristinare come as is, ritinteggiare o ritoccare compreso rimozione di parti ammalorate e successiva integrazione con lastre di nuova fornitura, modifica dell'orditura metallica ove necessario, stuccatura dei giunti, rasatura e quanto altro necessario per dare il lavoro ad opera d'arte. | Controsoffitti | Controsoffitti in cartongesso
Struttura metallica per controsoffitti in cartongesso, realizzata con profilati zincati dello spessore di 0,6 mm, costituita da: Struttura con orditura primaria posta ad interasse di cm. | Controsoffitti | Controsoffitti in cartongesso
CE20 - Lavorazioni per inserimento setto acustico Per la realizzazione di pareti in cartongesso e setti con sviluppo fino a soletta, prevedere la demolizione di controsoffitto in quadrotte e in cartongesso (vedi capitolo “Interventi di demolizione e rimozione” del presente capitolato) e realizzazione di fascia di compensazione, come indicato negli elaborati grafici di progetto, in singola lastra di cartongesso standard tipo Knauf GKB(A) su orditura metallica. Avvitate con viti punta chiodo autofilettanti fosfatate poste ad interasse massimo di posate a giunti sfalsati e ad interasse di 600mm. La posa delle lastre avverrà secondo le modalità prescritte nella Norma UNI 11424:2015 e successive modifiche e integrazioni, che specifica le linee guida per l'esecuzione di partizioni mediante sistema con lastre in gesso rivestito. E' compresa la stuccatura della testa delle viti di fissaggio nonché la stuccatura e sigillatura dei giunti di accostamento delle lastre, eseguita con idoneo stucco previa applicazione di strisce di supporto armato con rete tessile, la successiva stuccatura della superficie delle lastre in modo da ottenere una superficie pronta per la finitura, la realizzazione di fori per l'inserimento di eventuali corpi illuminanti o elementi impiantistici; eventuali rinforzi strutturali per l'applicazione di carichi pesanti, l' eventuali soluzione specifiche in corrispondenza dei giunti strutturali; il tutto conforme a quanto indicato negli elaborati grafici di progetto, il rispetto della marcatura CE e la Dichiarazione di Produzione di Prodotto DOP per i prodotti di costruzione prevista dal Regolamento n. | Controsoffitti | Controsoffitti in cartongesso
controsoffitto cartongesso liscio, colore verde lucida RAL da definire Fornitura e posa in opera di controsoffitto pendinato in lastre standard in cartongesso tipo "Knauf Lastra GKB" o similare (sp. 12,5 mm), e sottostruttura metallica, colore verde lucida RAL da definire. Sono compresi e compensati la stuccatura della testa delle viti di fissaggio nonché la stuccatura e sigillatura dei giunti di accostamento delle lastre, eseguita con idoneo stucco previa applicazione di strisce di supporto armato con rete tessile, il taglio e lo sfrido, la realizzazione di fori per l'inserimento di eventuali corpi illuminanti o elementi impiantistici; giunti di dilatazioni con l'idonea finitura a scelta della D.L.; eventuali rinforzi strutturali per l'applicazione di carici pesanti; la protezione del pavimento; eventuali soluzione specifiche in corrispondenza dei giunti strutturali. Il tutto conforme a quanto indicato negli elaborati grafici di progetto, il rispetto della marcatura CE e la Dichiarazione di Produzione di Prodotto DOP per i prodotti di costruzione prevista dal Regolamento n. 305/2011 (UE) e quanto altro necessario per dare il lavoro finito a regola d'arte. Il prezzo è comprensivo di ogni onere relativo inclusi ponteggi di servizio, e ogni altro onere per dare il lavoro finito a regola d'arte. | Controsoffitti | Controsoffitti in cartongesso
CE09 - controsoffitto cartongesso liscio, con tinteggiatura per ambienti umidi (computato a parte) Fornitura e posa in opera di controsoffitto pendinato in lastre standard in cartongesso tipo "Knauf Lastra GKB" o similare (sp. 12,5 mm) e sottostruttura metallica. Sono compresi e compensati la stuccatura della testa delle viti di fissaggio nonché la stuccatura e sigillatura dei giunti di accostamento delle lastre, eseguita con idoneo stucco previa applicazione di strisce di supporto armato con rete tessile, il taglio e lo sfrido, la realizzazione di fori per l'inserimento di eventuali corpi illuminanti o elementi impiantistici; giunti di dilatazioni con l'idonea finitura a scelta della D.L.; eventuali rinforzi strutturali per l'applicazione di carici pesanti; la protezione del pavimento; eventuali soluzione specifiche in corrispondenza dei giunti strutturali. Il tutto conforme a quanto indicato negli elaborati grafici di progetto, il rispetto della marcatura CE e la Dichiarazione di Produzione di Prodotto DOP per i prodotti di costruzione prevista dal Regolamento n. 305/2011 (UE) e quanto altro necessario per dare il lavoro finito a regola d'arte. Il prezzo è comprensivo di ogni onere relativo inclusi ponteggi di servizio, e ogni altro onere per dare il lavoro finito a regola d'arte. Inclusa tinteggiature per ambienti umidi a garantire complanarità. Colore da definire e campionare con la DL. (computato a parte) | Controsoffitti | Controsoffitti in cartongesso
controsoffitto cartongesso liscio, con tinteggiatura per ambienti umidi (computato a parte) Fornitura e posa in opera di controsoffitto pendinato in lastre standard in cartongesso tipo "Knauf Lastra GKB" o similare (sp. 12,5 mm) e sottostruttura metallica. Sono compresi e compensati la stuccatura della testa delle viti di fissaggio nonché la stuccatura e sigillatura dei giunti di accostamento delle lastre, eseguita con idoneo stucco previa applicazione di strisce di supporto armato con rete tessile, il taglio e lo sfrido, la realizzazione di fori per l'inserimento di eventuali corpi illuminanti o elementi impiantistici; giunti di dilatazioni con l'idonea finitura a scelta della D.L.; eventuali rinforzi strutturali per l'applicazione di carici pesanti; la protezione del pavimento; eventuali soluzione specifiche in corrispondenza dei giunti strutturali. Il tutto conforme a quanto indicato negli elaborati grafici di progetto, il rispetto della marcatura CE e la Dichiarazione di Produzione di Prodotto DOP per i prodotti di costruzione prevista dal Regolamento n. 305/2011 (UE) e quanto altro necessario per dare il lavoro finito a regola d'arte. Il prezzo è comprensivo di ogni onere relativo inclusi ponteggi di servizio, e ogni altro onere per dare il lavoro finito a regola d'arte. Inclusa tinteggiature per ambienti umidi a garantire complanarità. Colore da definire e campionare con la DL | Controsoffitti | Controsoffitti in cartongesso
controsoffitto cartongesso liscio, colore blu lucido da definire (computato a parte) Fornitura e posa in opera di controsoffitto pendinato in lastre standard in cartongesso tipo "Knauf Lastra GKB" o similare (sp. 12,5 mm) e sottostruttura metallica. Sono compresi e compensati la stuccatura della testa delle viti di fissaggio nonché la stuccatura e sigillatura dei giunti di accostamento delle lastre, eseguita con idoneo stucco previa applicazione di strisce di supporto armato con rete tessile, il taglio e lo sfrido, la realizzazione di fori per l'inserimento di eventuali corpi illuminanti o elementi impiantistici; giunti di dilatazioni con l'idonea finitura a scelta della D.L.; eventuali rinforzi strutturali per l'applicazione di carici pesanti; la protezione del pavimento; eventuali soluzione specifiche in corrispondenza dei giunti strutturali. Il tutto conforme a quanto indicato negli elaborati grafici di progetto, il rispetto della marcatura CE e la Dichiarazione di Produzione di Prodotto DOP per i prodotti di costruzione prevista dal Regolamento n. 305/2011 (UE) e quanto altro necessario per dare il lavoro finito a regola d'arte. | Controsoffitti | Controsoffitti in cartongesso
controsoffitto in cartongesso curvo colore blu colore RAL da definire Fornitura e posa in opera, nelle aree indicate negli elaborati grafici di progetto, di controsoffitto curvo, colore blu colore RAL da campionare e definire, costituito da: Orditura metallica realizzata con profili curvabili Knaufixy GK 30 in lamiera di acciaio puro, DX51D+Z-N-A-C classificazione 1° scelta, zincato a caldo con uno strato di zinco conforme alla norma UNI EN 10346-2009, sagomati a freddo a norma EN 14195 e DIN 18182 per la sottostruttura di sistemi costruttivi a secco e con sagomatura “a spina dorsale” e fustellature a sui lati che alleggeriscono la struttura costituita da profilo a guida a “U” mm 30/28, spessore 0,6mm. Sono compresi e compensati gli oneri per la formazione delle opere provvisionali per la esecuzione dell'opere in sicurezza, e successivo smontaggio, la protezione provvisoria di pavimenti e di elementi presenti all’interno dell’area dell’intervento con posa e relativa rimozione finale di appositi teli protettivi, il taglio e lo sfrido delle lastre, la stuccatura dei giunti delle lastre e delle teste delle vite, la giunzione a regola d’arte con i controsoffitti da compensare, la realizzazione di fori per l'inserimento di eventuali corpi illuminanti o elementi impiantistici, eventuali rinforzi strutturali per l’applicazione di carichi pesanti; eventuali soluzioni specifiche in corrispondenza dei giunti strutturali, gli oneri per la chiusura acustica degli attraversamenti impiantistici di qualsiasi tipo e natura; l'onere di procedere in tempi successivi all'applicazione delle lastre in attesa dell'esecuzione di impianti elettrici e termoidraulici da inserire, l’onere per la verifica ed eventuali lavorazioni aggiuntive riguardanti la posa di elementi non portanti in cartongesso nel rispetto delle NTC 2018, e s.m.i., e delle Norme Sismiche vigenti, la Certificazione e collaudo acustico se richiesti in progetto, così come il rispetto della marcatura CE e la Dichiarazione di Produzione di Prodotto DOP per i prodotti di costruzione prevista dal Regolamento n. 305/2011 (UE) e quanto altro necessario per dare il lavoro finito a regola d'arte. | Controsoffitti | Controsoffitti in cartongesso
CS01 - Controsoffitto in cartongesso classe A1 lastra singola, colore bianco RAL 9010 - Neulift Fornitura e posa in opera di nuovo controsoffitto ribassato, realizzato in lastra singola di cartongesso tipo Knauf A-zero su orditura metallica doppia indipendentemente dal solaio sovrastante. | Controsoffitti | Controsoffitti in cartongesso
Controsoffitto in cartongesso classe A1 lastra singola, colore bianco RAL 9010 Fornitura e posa in opera di nuovo controsoffitto ribassato, realizzato in lastra singola di cartongesso tipo Knauf A-zero su orditura metallica doppia indipendentemente dal solaio sovrastante. Orditura metallica realizzata con profili Knauf in acciaio zincato DX51D+Z-N-A-C spessore mm 0,6 a norma UNI-EN 10142, costituita da: profili perimetrali a “U” 30x28 mm isolati dalla muratura con nastro vinilico monoadesivo Knauf con funzione di taglio acustico dello spessore di mm 3,5 e sigillati con stucco e/o silicone a completo riempimento delle fessure in corrispondenza delle giunzioni perimetrali con le strutture primarie, per il raggiungimento delle prestazioni acustiche richieste. Profili portanti a “C” 50x27 mm sia per l’orditura primaria fissata al solaio tramite un adeguato numero di ganci a molla regolabili e pendini, che per l’orditura secondaria, ancorata alla primaria tramite appositi ganci. I profili saranno conformi alla norma armonizzata EN 14195 riguardante “Profili per Sistemi in Lastre in Gesso Rivestito” con attestato di conformità CE, in classe A1 di reazione al fuoco, prodotti secondo il sistema di qualità UNI-EN-ISO 9001-2000, con produzione certificata da ICMQ. | Controsoffitti | Controsoffitti in cartongesso
Controsoffitto ribassato in lastre di cartongesso idrolastra per ambienti umidi Fornitura e posa nei locali umidi (bagni) di controsoffitto realizzato con sistema tipo Knauf D112, in lastre singole di cartongesso per locali umidi tipo Knauf Idrolastra GKI (H), su orditura metallica doppia indipendentemente dal solaio sovrastante costituito da orditura metallica realizzata con profili Knauf in acciaio zincato, spessore mm 0,6, costituita da: profili perimetrali a “U” mm 30x 28 isolati dalla muratura con nastro vinilico monoadesivo con funzione di taglio acustico dello spessore di mm 3,5 e sigillati con stucco e/o silicone a completo riempimento delle fessure in corrispondenza delle giunzioni perimetrali con le strutture primarie, per il raggiungimento delle prestazioni acustiche richieste. Profili portanti a “C” mm 50x27 per l’orditura secondaria, posta ad interasse non superiore a 500 mm, ancorata alla primaria tramite appositi ganci. | Controsoffitti | Controsoffitti in cartongesso
Fornitura e posa in opera di controsoffitto in cartongesso per protezione antincendio, con classe di resistenza al fuoco EI120, costituito da doppia lastra in gesso rinforzato tipo Knauf Fireboard, spessore 25 mm per ogni lastra, non isolato, posato su orditura metallica doppia con kit antisismico secondo NTC 2018 con D.M. del 17.01.2018 utilizzando raccordo a croce che consente di fissare i controventi al profilo U asolato tramite semplici viti autoperforanti, barra asolata fornita nella lunghezza di 4.000 mm, da tagliare in cantiere e da applicare fra raccordo a croce e staffe di ancoraggio; 3. staffe a solaio (l'incidenza del kit, circa 1 pz per ogni 6 mq). Sono compresi e compensati la stuccatura della testa delle viti di fissaggio nonché la stuccatura e sigillatura dei giunti di accostamento delle lastre, eseguita con idoneo stucco previa applicazione di strisce di supporto armato con rete tessile, il taglio e lo sfrido, la realizzazione di fori per l'inserimento di eventuali corpi illuminanti o elementi impiantistici, la protezione del pavimento,così come il rispetto della marcatura CE e la Dichiarazione di Produzione di Prodotto DOP per i prodotti di costruzione prevista dal Regolamento n. 305/2011 (UE), la pulizia finale con allontanamento dei materiali di risulta e ogni altra opera necessaria a dare l'opera finita a regola d'arte. | Controsoffitti | Controsoffitti in cartongesso
controsoffitto cartongesso liscio, RAL Bianco 9010 da definire Fornitura e posa in opera di controsoffitto pendinato in lastre standard in cartongesso tipo "Knauf Lastra GKB" o similare (sp. 12,5 mm) e sottostruttura metallica. Sono compresi e compensati la stuccatura della testa delle viti di fissaggio nonché la stuccatura e sigillatura dei giunti di accostamento delle lastre, eseguita con idoneo stucco previa applicazione di strisce di supporto armato con rete tessile, il taglio e lo sfrido, la realizzazione di fori per l'inserimento di eventuali corpi illuminanti o elementi impiantistici; giunti di dilatazioni con l'idonea finitura a scelta della D.L.; eventuali rinforzi strutturali per l'applicazione di carici pesanti; la protezione del pavimento; eventuali soluzione specifiche in corrispondenza dei giunti strutturali. Il tutto conforme a quanto indicato negli elaborati grafici di progetto, il rispetto della marcatura CE e la Dichiarazione di Produzione di Prodotto DOP per i prodotti di costruzione prevista dal Regolamento n. 305/2011 (UE) e quanto altro necessario per dare il lavoro finito a regola d'arte. Il prezzo è comprensivo di ogni onere relativo inclusi ponteggi di servizio, e ogni altro onere per dare il lavoro finito a regola d'arte. | Controsoffitti | Controsoffitti in cartongesso
Risanamento controsoffitto in cartongesso esistente Risanamento controsoffitto esistente / o soffitto a vista (che talvolta può essere cartongesso e talvolta a plafone) comprensivo di ogni intervento per ripristinare come as is, ritinteggiare o ritoccare compreso rimozione di parti ammalorate e successiva integrazione con lastre di nuova fornitura, modifica dell'orditura metallica ove necessario, stuccatura dei giunti, rasatura e quanto altro necessario per dare il lavoro ad opera d'arte. Opere di tinteggiatura computate a parte. | Controsoffitti | Controsoffitti in cartongesso
CE01 - Controsoffitto ribassato in lastre di cartongesso standard Fornitura e posa di controsoffitto realizzato con sistema tipo Knauf D112, in lastre singole di cartongesso standard tipo Knauf GKB (A), su orditura metallica doppia indipendentemente dal solaio sovrastante costituito da orditura metallica realizzata con profili Knauf in acciaio zincato, spessore mm 0,6, costituita da: profili perimetrali a “U” mm 30x 28 isolati dalla muratura con nastro vinilico monoadesivo con funzione di taglio acustico dello spessore di mm 3,5 e sigillati con stucco e/o silicone a completo riempimento delle fessure in corrispondenza delle giunzioni perimetrali con le strutture primarie, per il raggiungimento delle prestazioni acustiche richieste. Profili portanti a “C” mm 50x27 per l’orditura primaria posta a interasse non superiore a 1000 mm fissata al solaio tramite un adeguato numero di ganci a molla regolabili e pendini. Profili portanti a “C” mm 50x27 per l’orditura secondaria, posta ad interasse non superiore a 500 mm, ancorata alla primaria tramite appositi ganci. Rivestimento delle faccia dell’orditura con lastre in cartongesso standard tipo Knauf GKB (A) dello spessore di mm. 12,5, in gesso rivestito, classe di reazione al fuoco: A2-s1,d0. La fornitura in opera sarà comprensiva della stuccatura dei giunti, degli angoli e delle teste delle viti nonché la stuccatura e sigillatura dei giunti di accostamento delle lastre, eseguita con idoneo stucco previa applicazione di strisce di supporto armato con rete tessile, la successiva stuccatura della superficie delle lastre in modo da ottenere una superficie pronta per la finitura di qualità Q4. Sono compresi e compensati gli oneri per la formazione delle opere provvisionali per la esecuzione dell'opere in sicurezza, e successivo smontaggio, la protezione provvisoria di pavimenti e di elementi presenti all’interno dell’area dell’intervento con posa e relativa rimozione finale di appositi teli protettivi, il taglio e lo sfrido delle lastre, la stuccatura dei giunti delle lastre e delle teste delle vite, la formazioni di scuretti perimetrali se previsti in progetto, la realizzazione di fori per l'inserimento di eventuali corpi illuminanti o elementi impiantistici; la giunzione a regola d’arte con i controsoffitti da compensare, eventuali rinforzi strutturali per l'applicazione di carici pesanti; eventuali soluzioni specifiche in corrispondenza dei giunti strutturali, la verifica ed eventuali lavorazioni aggiuntive nel rispetto delle Norme antisismiche, gli oneri per la chiusura acustica degli attraversamenti impiantistici di qualsiasi tipo e natura; l'onere di procedere in tempi successivi all'applicazione delle lastre in attesa dell'esecuzione di impianti elettrici e termoidraulici da inserire, la formazione ed il disfacimento dei piani di lavoro interni, così come il rispetto della marcatura CE e la Dichiarazione di Produzione di Prodotto DOP per i prodotti di costruzione prevista dal Regolamento n. 305/2011 (UE) e quanto altro necessario per dare il lavoro finito a regola d'arte. | Controsoffitti | Controsoffitti in cartongesso
CE01 - Controsoffitto ribassato in lastre di cartongesso standard Fornitura e posa di controsoffitto realizzato con sistema tipo Knauf D112, in lastre singole di cartongesso standard tipo Knauf GKB (A), su orditura metallica doppia indipendentemente dal solaio sovrastante costituito da orditura metallica realizzata con profili Knauf in acciaio zincato, spessore mm 0,6, costituita da: profili perimetrali a “U” mm 30x 28 isolati dalla muratura con nastro vinilico monoadesivo con funzione di taglio acustico dello spessore di mm 3,5 e sigillati con stucco e/o silicone a completo riempimento delle fessure in corrispondenza delle giunzioni perimetrali con le strutture primarie, per il raggiungimento delle prestazioni acustiche richieste. Profili portanti a “C” mm 50x27 per l’orditura primaria posta a interasse non superiore a 1000 mm fissata al solaio tramite un adeguato numero di ganci a molla regolabili e pendini. Profili portanti a “C” mm 50x27 per l’orditura secondaria, posta ad interasse non superiore a 500 mm, ancorata alla primaria tramite appositi ganci. | Controsoffitti | Controsoffitti in cartongesso
CE09 - controsoffitto cartongesso liscio, con tinteggiatura per ambienti umidi (computato a parte) Fornitura e posa in opera di controsoffitto pendinato in lastre standard in cartongesso tipo "Knauf Lastra GKB" o similare (sp. 12,5 mm) e sottostruttura metallica. Sono compresi e compensati la stuccatura della testa delle viti di fissaggio nonché la stuccatura e sigillatura dei giunti di accostamento delle lastre, eseguita con idoneo stucco previa applicazione di strisce di supporto armato con rete tessile, il taglio e lo sfrido, la realizzazione di fori per l'inserimento di eventuali corpi illuminanti o elementi impiantistici; giunti di dilatazioni con l'idonea finitura a scelta della D.L.; eventuali rinforzi strutturali per l'applicazione di carici pesanti; la protezione del pavimento; eventuali soluzione specifiche in corrispondenza dei giunti strutturali. Il tutto conforme a quanto indicato negli elaborati grafici di progetto, il rispetto della marcatura CE e la Dichiarazione di Produzione di Prodotto DOP per i prodotti di costruzione prevista dal Regolamento n | Controsoffitti | Controsoffitti in cartongesso
Controsoffitto ribassato in lastre di cartongesso standard Fornitura e posa di controsoffitto realizzato con sistema tipo Knauf D112, in lastre singole di cartongesso standard tipo Knauf GKB (A), su orditura metallica doppia indipendentemente dal solaio sovrastante costituito da orditura metallica realizzata con profili Knauf in acciaio zincato, spessore mm 0,6, costituita da: profili perimetrali a “U” mm 30x 28 isolati dalla muratura con nastro vinilico monoadesivo con funzione di taglio acustico dello spessore di mm 3,5 e sigillati con stucco e/o silicone a completo riempimento delle fessure in corrispondenza delle giunzioni perimetrali con le strutture primarie, per il raggiungimento delle prestazioni acustiche richieste. Profili portanti a “C” mm 50x27 per l’orditura primaria posta a interasse non superiore a 1000 mm fissata al solaio tramite un adeguato numero di ganci a molla regolabili e pendini. Profili portanti a “C” mm 50x27 per l’orditura secondaria, posta ad interasse non superiore a 500 mm, ancorata alla primaria tramite appositi ganci. Rivestimento delle faccia dell’orditura con lastre in cartongesso standard tipo Knauf GKB (A) dello spessore di mm. 12,5, in gesso rivestito, classe di reazione al fuoco: A2-s1,d0. La fornitura in opera sarà comprensiva della stuccatura dei giunti, degli angoli e delle teste delle viti nonché la stuccatura e sigillatura dei giunti di accostamento delle lastre, eseguita con idoneo stucco previa applicazione di strisce di supporto armato con rete tessile, la successiva stuccatura della superficie delle lastre in modo da ottenere una superficie pronta per la finitura di qualità Q4. Sono compresi e compensati gli oneri per la formazione delle opere provvisionali per la esecuzione dell'opere in sicurezza, e successivo smontaggio, la protezione provvisoria di pavimenti e di elementi presenti all’interno dell’area dell’intervento con posa e relativa rimozione finale di appositi teli protettivi, il taglio e lo sfrido delle lastre, la stuccatura dei giunti delle lastre e delle teste delle vite, la formazioni di scuretti perimetrali se previsti in progetto, la realizzazione di fori per l'inserimento di eventuali corpi illuminanti o elementi impiantistici; la giunzione a regola d’arte con i controsoffitti da compensare, eventuali rinforzi strutturali per l'applicazione di carici pesanti; eventuali soluzioni specifiche in corrispondenza dei giunti strutturali, la verifica ed eventuali lavorazioni aggiuntive nel rispetto delle Norme antisismiche, gli oneri per la chiusura acustica degli attraversamenti impiantistici di qualsiasi tipo e natura; l'onere di procedere in tempi successivi all'applicazione delle lastre in attesa dell'esecuzione di impianti elettrici e termoidraulici da inserire, la formazione ed il disfacimento dei piani di lavoro interni, così come il rispetto della marcatura CE e la Dichiarazione di Produzione di Prodotto DOP per i prodotti di costruzione prevista dal Regolamento n. 305/2011 (UE) e quanto altro necessario per dare il lavoro finito a regola d'arte. | Controsoffitti | Controsoffitti in cartongesso
CE19 - Controsoffitto continuo fonoassorbente in lastre forate di gesso rivestito con strato isolante in lana minerale, colore bianco RAL 9010 da definire Fornitura e posa in opera, nelle aree indicate negli elaborati grafici di progetto, di controsoffitto fonoassorbente realizzato con lastre in gesso rivestito microforato, comprensivo di strato isolante in lana minerale, spessore 45 mm e densità 32 kg/mc. Applicazione di stucchi e nastri di rinforzo per la stuccatura dei giunti, degli angoli e delle teste delle viti in modo da ottenere una superficie pronta per la finitura. È prevista la tinteggiatura del controsoffitto nel colore bianco RAL 9010, da campionare per approvazione della D.L. Sono compresi e compensati gli oneri per la formazione delle opere provvisionali per la esecuzione dell'opere in sicurezza, e successivo smontaggio, la protezione provvisoria di pavimenti e di elementi presenti all’interno dell’area dell’intervento con posa e relativa rimozione finale di appositi teli protettivi, la campionatura dei pannelli, il taglio e lo sfrido dei pannelli, la posa dell’isolante, la realizzazione di fori per l'inserimento di eventuali corpi illuminanti o elementi impiantistici, eventuali rinforzi strutturali per l’applicazione di carichi pesanti; eventuali soluzioni specifiche in corrispondenza dei giunti strutturali, gli oneri per la chiusura acustica degli attraversamenti impiantistici di qualsiasi tipo e natura; l'onere di procedere in tempi successivi all'applicazione delle lastre in attesa dell'esecuzione di impianti elettrici e termoidraulici da inserire, l’onere per la verifica ed eventuali lavorazioni aggiuntive riguardanti la posa di elementi non portanti in cartongesso nel rispetto delle NTC 2018, e s.m.i., e delle Norme Sismiche vigenti, la Certificazione e collaudo acustico se richiesti in progetto, così come il rispetto della marcatura CE e la Dichiarazione di Produzione di Prodotto DOP per i prodotti di costruzione prevista dal Regolamento n. 305/2011 (UE) e quanto altro necessario per dare il lavoro finito a regola d'arte. | Controsoffitti | Controsoffitti in cartongesso
controsoffitto cartongesso liscio, RAL Bianco 9010 da definire Fornitura e posa in opera di controsoffitto pendinato in lastre standard in cartongesso tipo "Knauf Lastra GKB" o similare (sp. 12,5 mm) e sottostruttura metallica. Sono compresi e compensati la stuccatura della testa delle viti di fissaggio nonché la stuccatura e sigillatura dei giunti di accostamento delle lastre, eseguita con idoneo stucco previa applicazione di strisce di supporto armato con rete tessile, il taglio e lo sfrido, la realizzazione di fori per l'inserimento di eventuali corpi illuminanti o elementi impiantistici; giunti di dilatazioni con l'idonea finitura a scelta della D.L.; eventuali rinforzi strutturali per l'applicazione di carici pesanti; la protezione del pavimento; eventuali soluzione specifiche in corrispondenza dei giunti strutturali. | Controsoffitti | Controsoffitti in cartongesso
CE01 - controsoffitto cartongesso liscio, RAL Bianco 9010 da definire Fornitura e posa in opera di controsoffitto pendinato in lastre standard in cartongesso tipo "Knauf Lastra GKB" o similare (sp. 12,5 mm) e sottostruttura metallica. Sono compresi e compensati la stuccatura della testa delle viti di fissaggio nonché la stuccatura e sigillatura dei giunti di accostamento delle lastre, eseguita con idoneo stucco previa applicazione di strisce di supporto armato con rete tessile, il taglio e lo sfrido, la realizzazione di fori per l'inserimento di eventuali corpi illuminanti o elementi impiantistici; giunti di dilatazioni con l'idonea finitura a scelta della D.L.; eventuali rinforzi strutturali per l'applicazione di carici pesanti; la protezione del pavimento; eventuali soluzione specifiche in corrispondenza dei giunti strutturali. | Controsoffitti | Controsoffitti in cartongesso
CE20 - Lavorazioni per inserimento setto acustico Per la realizzazione di pareti in cartongesso e setti con sviluppo fino a soletta, prevedere la demolizione di controsoffitto in quadrotte e in cartongesso (vedi capitolo “Interventi di demolizione e rimozione” del presente capitolato) e realizzazione di fascia di compensazione, come indicato negli elaborati grafici di progetto, in singola lastra di cartongesso standard tipo Knauf GKB(A) su orditura metallica. Avvitate con viti punta chiodo autofilettanti fosfatate poste ad interasse massimo di posate a giunti sfalsati e ad interasse di 600mm. La posa delle lastre avverrà secondo le modalità prescritte nella Norma UNI 11424:2015 e successive modifiche e integrazioni, che specifica le linee guida per l'esecuzione di partizioni mediante sistema con lastre in gesso rivestito. E' compresa la stuccatura della testa delle viti di fissaggio nonché la stuccatura e sigillatura dei giunti di accostamento delle lastre, eseguita con idoneo stucco previa applicazione di strisce di supporto armato con rete tessile, la successiva stuccatura della superficie delle lastre in modo da ottenere una superficie pronta per la finitura, la realizzazione di fori per l'inserimento di eventuali corpi illuminanti o elementi impiantistici; eventuali rinforzi strutturali per l'applicazione di carichi pesanti, l' eventuali soluzione specifiche in corrispondenza dei giunti strutturali; il tutto conforme a quanto indicato negli elaborati grafici di progetto, il rispetto della marcatura CE e la Dichiarazione di Produzione di Prodotto DOP per i prodotti di costruzione prevista dal Regolamento n. 305/2011 (UE) e quanto altro necessario per dare il lavoro finito a regola d'arte. | Controsoffitti | Controsoffitti in cartongesso
CS01 - Controsoffitto in cartongesso classe A1 lastra singola, colore bianco RAL 9010 Fornitura e posa in opera di nuovo controsoffitto ribassato, realizzato in lastra singola di cartongesso tipo Knauf A-zero su orditura metallica doppia indipendentemente dal solaio sovrastante. Orditura metallica realizzata con profili Knauf in acciaio zincato DX51D+Z-N-A-C spessore mm 0,6 a norma UNI-EN 10142, costituita da: profili perimetrali a “U” 30x28 mm isolati dalla muratura con nastro vinilico monoadesivo Knauf con funzione di taglio acustico dello spessore di mm 3,5 e sigillati con stucco e/o silicone a completo riempimento delle fessure in corrispondenza delle giunzioni perimetrali con le strutture primarie, per il raggiungimento delle prestazioni acustiche richieste. Profili portanti a “C” 50x27 mm sia per l’orditura primaria fissata al solaio tramite un adeguato numero di ganci a molla regolabili e pendini, che per l’orditura secondaria, ancorata alla primaria tramite appositi ganci. I profili saranno conformi alla norma armonizzata EN 14195 riguardante “Profili per Sistemi in Lastre in Gesso Rivestito” con attestato di conformità CE, in classe A1 di reazione al fuoco, prodotti secondo il sistema di qualità UNI-EN-ISO 9001-2000, con produzione certificata da ICMQ. | Controsoffitti | Controsoffitti in cartongesso
controsoffitto cartongesso liscio, con tinteggiatura per ambienti umidi (computato a parte) Fornitura e posa in opera di controsoffitto pendinato in lastre standard in cartongesso tipo "Knauf Lastra GKB" o similare (sp. 12,5 mm) e sottostruttura metallica. Sono compresi e compensati la stuccatura della testa delle viti di fissaggio nonché la stuccatura e sigillatura dei giunti di accostamento delle lastre, eseguita con idoneo stucco previa applicazione di strisce di supporto armato con rete tessile, il taglio e lo sfrido, la realizzazione di fori per l'inserimento di eventuali corpi illuminanti o elementi impiantistici; giunti di dilatazioni con l'idonea finitura a scelta della D.L.; eventuali rinforzi strutturali per l'applicazione di carici pesanti; la protezione del pavimento; eventuali soluzione specifiche in corrispondenza dei giunti strutturali. Il tutto conforme a quanto indicato negli elaborati grafici di progetto, il rispetto della marcatura CE e la Dichiarazione di Produzione di Prodotto DOP per i prodotti di costruzione prevista dal Regolamento n. 305/2011 (UE) e quanto altro necessario per dare il lavoro finito a regola d'arte. Il prezzo è comprensivo di ogni onere relativo inclusi ponteggi di servizio, e ogni altro onere per dare il lavoro finito a regola d'arte. Inclusa tinteggiature per ambienti umidi a garantire complanarità. Colore da definire e campionare con la DL. (computato a parte) | Controsoffitti | Controsoffitti in cartongesso
Controsoffitto in cartongesso classe A1 lastra singola, colore bianco RAL 9010 Fornitura e posa in opera di nuovo controsoffitto ribassato, realizzato in lastra singola di cartongesso tipo Knauf A-zero su orditura metallica doppia indipendentemente dal solaio sovrastante. Orditura metallica realizzata con profili Knauf in acciaio zincato DX51D+Z-N-A-C spessore mm 0,6 a norma UNI-EN 10142, costituita da: profili perimetrali a “U” 30x28 mm isolati dalla muratura con nastro vinilico monoadesivo Knauf con funzione di taglio acustico dello spessore di mm 3,5 e sigillati con stucco e/o silicone a completo riempimento delle fessure in corrispondenza delle giunzioni perimetrali con le strutture primarie, per il raggiungimento delle prestazioni acustiche richieste. Profili portanti a “C” 50x27 mm sia per l’orditura primaria fissata al solaio tramite un adeguato numero di ganci a molla regolabili e pendini, che per l’orditura secondaria, ancorata alla primaria tramite appositi ganci. I profili saranno conformi alla norma armonizzata EN 14195 riguardante “Profili per Sistemi in Lastre in Gesso Rivestito” con attestato di conformità CE, in classe A1 di reazione al fuoco, prodotti secondo il sistema di qualità UNI-EN-ISO 9001-2000, con produzione certificata da ICMQ. Sono compresi e compensati gli oneri per la formazione delle opere provvisionali per la esecuzione dell'opere in sicurezza, e successivo smontaggio, la protezione provvisoria di pavimenti e di elementi presenti all’interno dell’area dell’intervento con posa e relativa rimozione finale di appositi teli protettivi; il taglio e lo sfrido delle lastre, la stuccatura dei giunti delle lastre e delle teste delle vite, la formazioni di scuretti perimetrali se previsti in progetto, la realizzazione di fori per l'inserimento di eventuali corpi illuminanti o elementi impiantistici, eventuali rinforzi strutturali per l'applicazione di carici pesanti; eventuali soluzioni specifiche in corrispondenza dei giunti strutturali, gli oneri per la chiusura acustica degli attraversamenti impiantistici di qualsiasi tipo e natura; l'onere di procedere in tempi successivi all'applicazione delle lastre in attesa dell'esecuzione di impianti elettrici e termoidraulici da inserire, la Certificazione e collaudo acustico se richiesti in progetto, così come il rispetto della marcatura CE e la Dichiarazione di Produzione di Prodotto DOP per i prodotti di costruzione prevista dal Regolamento n. | Controsoffitti | Controsoffitti in cartongesso
CE01 - controsoffitto cartongesso liscio, RAL Bianco 9010 da definire Fornitura e posa in opera di controsoffitto pendinato in lastre standard in cartongesso tipo "Knauf Lastra GKB" o similare (sp. 12,5 mm) e sottostruttura metallica. Sono compresi e compensati la stuccatura della testa delle viti di fissaggio nonché la stuccatura e sigillatura dei giunti di accostamento delle lastre, eseguita con idoneo stucco previa applicazione di strisce di supporto armato con rete tessile, il taglio e lo sfrido, la realizzazione di fori per l'inserimento di eventuali corpi illuminanti o elementi impiantistici; giunti di dilatazioni con l'idonea finitura a scelta della D.L.; eventuali rinforzi strutturali per l'applicazione di carici pesanti; la protezione del pavimento; eventuali soluzione specifiche in corrispondenza dei giunti strutturali. Il tutto conforme a quanto indicato negli elaborati grafici di progetto, il rispetto della marcatura CE e la Dichiarazione di Produzione di Prodotto DOP per i prodotti di costruzione prevista dal Regolamento n. 305/2011 (UE) e quanto altro necessario per dare il lavoro finito a regola d'arte. Il prezzo è comprensivo di ogni onere relativo inclusi ponteggi di servizio, e ogni altro onere per dare il lavoro finito a regola d'arte. | Controsoffitti | Controsoffitti in cartongesso
controsoffitto cartongesso liscio, con tinteggiatura per ambienti umidi (computato a parte) Fornitura e posa in opera di controsoffitto pendinato in lastre standard in cartongesso tipo "Knauf Lastra GKB" o similare (sp. 12,5 mm) e sottostruttura metallica. Sono compresi e compensati la stuccatura della testa delle viti di fissaggio nonché la stuccatura e sigillatura dei giunti di accostamento delle lastre, eseguita con idoneo stucco previa applicazione di strisce di supporto armato con rete tessile, il taglio e lo sfrido, la realizzazione di fori per l'inserimento di eventuali corpi illuminanti o elementi impiantistici; giunti di dilatazioni con l'idonea finitura a scelta della D.L.; eventuali rinforzi strutturali per l'applicazione di carici pesanti; la protezione del pavimento; eventuali soluzione specifiche in corrispondenza dei giunti strutturali. Il tutto conforme a quanto indicato negli elaborati grafici di progetto, il rispetto della marcatura CE e la Dichiarazione di Produzione di Prodotto DOP per i prodotti di costruzione prevista dal Regolamento n. 305/2011 (UE) e quanto altro necessario per dare il lavoro finito a regola d'arte | Controsoffitti | Controsoffitti in cartongesso
CE03 - controsoffitto cartongesso liscio, colore verde lucida RAL da definire Fornitura e posa in opera di controsoffitto pendinato in lastre standard in cartongesso tipo "Knauf Lastra GKB" o similare (sp. 12,5 mm), e sottostruttura metallica, colore verde lucida RAL da definire. Sono compresi e compensati la stuccatura della testa delle viti di fissaggio nonché la stuccatura e sigillatura dei giunti di accostamento delle lastre, eseguita con idoneo stucco previa applicazione di strisce di supporto armato con rete tessile, il taglio e lo sfrido, la realizzazione di fori per l'inserimento di eventuali corpi illuminanti o elementi impiantistici; giunti di dilatazioni con l'idonea finitura a scelta della D.L.; eventuali rinforzi strutturali per l'applicazione di carici pesanti; la protezione del pavimento; eventuali soluzione specifiche in corrispondenza dei giunti strutturali. Il tutto conforme a quanto indicato negli elaborati grafici di progetto, il rispetto della marcatura CE e la Dichiarazione di Produzione di Prodotto DOP per i prodotti di costruzione prevista dal Regolamento n. 305/2011 (UE) e quanto altro necessario per dare il lavoro finito a regola d'arte. Il prezzo è comprensivo di ogni onere relativo inclusi ponteggi di servizio, e ogni altro onere per dare il lavoro finito a regola d'arte. | Controsoffitti | Controsoffitti in cartongesso
Controsoffitto ribassato per locali umidi in lastra singola di cartongesso, H. 240 cm da terra, colore bianco RAL 9010 Fornitura e posa in opera di controsoffitto ribassato realizzato con sistema tipo Knauf D112, in lastra singola di cartongesso tipo Knauf GKI (H), con H di pendinatura al solaio variabile e come indicato negli elaborati grafici di progetto (H 270 cm), su orditura metallica doppia indipendente dal solaio sovrastante, costituito da: Orditura metallica realizzata con profili Knauf in acciaio zincato DX51D+Z-N-A-C spessore mm 0,6 a norma UNI-EN 10142, costituita da: profili perimetrali a “U” 30x28 mm isolati dalla muratura con nastro vinilico monoadesivo Knauf con funzione di taglio acustico dello spessore di 3,5mm e sigillati con stucco e/o silicone a completo riempimento delle fessure in corrispondenza delle giunzioni perimetrali con le strutture primarie, per il raggiungimento delle prestazioni acustiche richieste. Profili portanti a “C” 50x27 mm sia per l’orditura primaria fissata al solaio tramite un adeguato numero di ganci a molla regolabili e pendini, che per l’orditura secondaria, ancorata alla primaria tramite appositi ganci. Sono compresi e compensati gli oneri per la formazione delle opere provvisionali per la esecuzione dell'opere in sicurezza, e successivo smontaggio, la preparazione delle superficie da proteggere; il taglio e lo sfrido delle lastre, la stuccatura dei giunti delle lastre e delle teste delle vite, la formazioni di scuretti perimetrali se previsti in progetto, la realizzazione di fori per l'inserimento di eventuali corpi illuminanti o elementi impiantistici, eventuali rinforzi strutturali per l'applicazione di carici pesanti; eventuali soluzioni specifiche in corrispondenza dei giunti strutturali, gli oneri per la chiusura acustica degli attraversamenti impiantistici di qualsiasi tipo e natura; l'onere di procedere in tempi successivi all'applicazione delle lastre in attesa dell'esecuzione di impianti elettrici e termoidraulici da inserire, la Certificazione e collaudo acustico se richiesti in progetto, la formazione ed il disfacimento dei piani di lavoro interni, cosi come il rispetto della marcatura CE e la Dichiarazione di Produzione di Prodotto DOP per i prodotti di costruzione prevista dal Regolamento n. 305/2011 (UE) e quanto altro necessario per dare il lavoro finito a regola d'arte. | Controsoffitti | Controsoffitti in cartongesso
Fornitura e posa in opera di controsoffitto pendinato in doghe tipo METALSCREEN GR/50 doga scatolata ispezionabile aperta base mm.30 altezza h mm.38 bordo squadrato fuga aperta mm.20 passo mm.50 (mm.30+20) in alluminio preverniciato ULTRA MATT finitura super opaco metallizzato SAND DESERT incombustibile Euroclass A1 lavabile imputrescibile anti-ingiallimento resistenza umidità e corrosione salsedine 100% riciclabile senza piombo-cromo Le doghe vengono tagliate alla lunghezza richiesta con Tipo METALSCREEN 43 STRONG portante di supporto con rinforzo longitudinale anti-torsione aggancio doghe a scatto in acciaio zincato preverniciato spessore mm.0,6 colore Nero 2 facce lunghezza mm.4000 Sono compresi e compensati il taglio e lo sfrido, la protezione del pavimento, così come il rispetto della marcatura CE e la Dichiarazione di Produzione di Prodotto DOP per i prodotti di costruzione prevista dal Regolamento n. 305/2011 (UE), la pulizia finale con allontanamento dei materiali di risulta e ogni altra opera necessaria a dare l'opera finita a regola d'arte. | Controsoffitti | Controsoffitti in cartongesso
CE11 - Fornitura e posa in opera di controsoffitto pendinato in lastre in cartongesso per ambienti umidi tipo "Knauf Lastra GKI" o similare (sp. | Controsoffitti | Controsoffitti in cartongesso
Controsoffitto a membrana EI60 in doppia lastra Fornitura e posa in opera, nelle aree indicate negli elaborati grafici di progetto, di controsoffitto a membrana realizzato con sistema tipo Knauf D113, atto a garantire una resistenza al fuoco EI 60, rapporto di classificazione 06/32301547-2, Laboratorio Applus, data di emissione 15/01/2007, norme di riferimento EN 1363-1 e EN 1364-2, ad orditura metallica doppia non sovrapposta, costituito da: Orditura metallica realizzata con profili Knauf in acciaio zincato DX51D+Z-N-A-C spessore mm 0,6 a norma UNI EN 10346, costituita da profili perimetrali a “U” mm 30/27/30; profili primari a “C” mm 27/60/27 posti ad interasse di 1200mm, profili secondari a “C” mm 27/60/27 posti ad interasse di 400mm e giunto di unione ortogonale a raso C60/27. I profili saranno conformi alla norma armonizzata EN 14195 riguardante “Profili per Sistemi in Lastre in Gesso Rivestito” con attestato di conformità CE, in classe A1 di reazione al fuoco, prodotti secondo il sistema di qualità UNI-EN-ISO 9001-2000, con produzione certificata da ICMQ. Nel prezzo si intendono compresi e compensati gli oneri per la formazione delle opere provvisionali per la esecuzione dell'opere in sicurezza, e successivo smontaggio, la protezione provvisoria di pavimenti e di elementi presenti all’interno dell’area dell’intervento con posa e relativa rimozione finale di appositi teli protettivi, il taglio e lo sfrido delle lastre, la stuccatura dei giunti delle lastre e delle teste delle vite, la giunzione a regola d’arte con i controsoffitti da compensare, la realizzazione di fori per l'inserimento di eventuali corpi illuminanti o elementi impiantistici, l’inserimento di eventuale botola d’ispezione EI60, i rinforzi strutturali necessari per l'applicazione di carici pesanti, l’onere per la sigillatura EI tra controsoffitto e pareti perimetrali con soluzioni idonee a garantire la resistenza la fuoco, gli oneri per la chiusura REI degli attraversamenti impiantistici di qualsiasi tipo e natura, gli oneri per le certificazioni, documentazione tecnica e modulistica necessarie per il rilascio del Certificato di Prevenzione Incendi per Controsoffitti a Membrana EI 60, eventuali soluzioni specifiche in corrispondenza dei giunti strutturali, gli oneri per la chiusura acustica degli attraversamenti impiantistici di qualsiasi tipo e natura; l'onere di procedere in tempi successivi all'applicazione delle lastre in attesa dell'esecuzione di impianti elettrici e termoidraulici da inserire, l’onere per la verifica ed eventuali lavorazioni aggiuntive riguardanti la posa di elementi non portanti in cartongesso nel rispetto delle NTC 2018, e s.m.i., e delle Norme Sismiche vigenti, la Certificazione e collaudo acustico se richiesti in progetto, così come il rispetto della marcatura CE e la Dichiarazione di Produzione di Prodotto DOP per i prodotti di costruzione prevista dal Regolamento n. 305/2011 (UE) e quanto altro necessario per dare il lavoro finito a regola d'arte. | Controsoffitti | Controsoffitti in cartongesso
controsoffitto cartongesso liscio, RAL Bianco 9010 da definire Fornitura e posa in opera di controsoffitto pendinato in lastre standard in cartongesso tipo "Knauf Lastra GKB" o similare (sp. 12,5 mm) e sottostruttura metallica. Sono compresi e compensati la stuccatura della testa delle viti di fissaggio nonché la stuccatura e sigillatura dei giunti di accostamento delle lastre, eseguita con idoneo stucco previa applicazione di strisce di supporto armato con rete tessile, il taglio e lo sfrido, la realizzazione di fori per l'inserimento di eventuali corpi illuminanti o elementi impiantistici; giunti di dilatazioni con l'idonea finitura a scelta della D.L.; eventuali rinforzi strutturali per l'applicazione di carici pesanti; la protezione del pavimento; eventuali soluzione specifiche in corrispondenza dei giunti strutturali. Il tutto conforme a quanto indicato negli elaborati grafici di progetto, il rispetto della marcatura CE e la Dichiarazione di Produzione di Prodotto DOP per i prodotti di costruzione prevista dal Regolamento n. 305/2011 (UE) e quanto altro necessario per dare il lavoro finito a regola d'arte. | Controsoffitti | Controsoffitti in cartongesso
Cassone EI 60 per protezione canale impianto meccanico Realizzazione di cassone per protezione di canale impianto meccanico in corrispondenza del controsoffitto in quadrotte e come indicato negli elaborati grafici di progetto, avente classe di reazione al fuoco EI 60 in singolo strato di lastre a base di gesso rivestito con fibra di vetro tipo Knauf Fireboard, avente le seguenti caratteristiche: - Spessore della lastra: 25 mm, - Densità: ≥ 780 kg/m3 circa, - Classe di reazione al fuoco (EN 13501-1): A1, - Conducibilità termica (UNI EN 12664) λ: 0,23 W/mK, - Permeabilità al vapore acqueo (EN 10456): 10 a secco - 4 a umido, Le lastre saranno avvitate a su sottostruttura di sostegno in profili di acciaio, ancorata al solaio sovrastante per mezzo di idonee barre filettate, ad interasse non superiore a 1200mm. | Controsoffitti | Controsoffitti in cartongesso
CE01 - Controsoffitto ribassato in lastre di cartongesso standard Fornitura e posa di controsoffitto realizzato con sistema tipo Knauf D112, in lastre singole di cartongesso standard tipo Knauf GKB (A), su orditura metallica doppia indipendentemente dal solaio sovrastante costituito da orditura metallica realizzata con profili Knauf in acciaio zincato, spessore mm 0,6, costituita da: profili perimetrali a “U” mm 30x 28 isolati dalla muratura con nastro vinilico monoadesivo con funzione di taglio acustico dello spessore di mm 3,5 e sigillati con stucco e/o silicone a completo riempimento delle fessure in corrispondenza delle giunzioni perimetrali con le strutture primarie, per il raggiungimento delle prestazioni acustiche richieste. Profili portanti a “C” mm 50x27 per l’orditura primaria posta a interasse non superiore a 1000 mm fissata al solaio tramite un adeguato numero di ganci a molla regolabili e pendini. Profili portanti a “C” mm 50x27 per l’orditura secondaria, posta ad interasse non superiore a 500 mm, ancorata alla primaria tramite appositi ganci. Rivestimento delle faccia dell’orditura con lastre in cartongesso standard tipo Knauf GKB (A) dello spessore di mm. 12,5, in gesso rivestito, classe di reazione al fuoco: A2-s1,d0. | Controsoffitti | Controsoffitti in cartongesso
CE02 - Risanamento controsoffitto in cartongesso esistente Risanamento controsoffitto esistente / o soffitto a vista (che talvolta può essere cartongesso e talvolta a plafone) comprensivo di ogni intervento per ripristinare come as is, ritinteggiare o ritoccare compreso rimozione di parti ammalorate e successiva integrazione con lastre di nuova fornitura, modifica dell'orditura metallica ove necessario, stuccatura dei giunti, rasatura e quanto altro necessario per dare il lavoro ad opera d'arte. Opere di tinteggiatura computate a parte. | Controsoffitti | Controsoffitti in cartongesso
controsoffitto cartongesso liscio, con tinteggiatura per ambienti umidi (computato a parte) Fornitura e posa in opera di controsoffitto pendinato in lastre standard in cartongesso tipo "Knauf Lastra GKB" o similare (sp. 12,5 mm) e sottostruttura metallica. Sono compresi e compensati la stuccatura della testa delle viti di fissaggio nonché la stuccatura e sigillatura dei giunti di accostamento delle lastre, eseguita con idoneo stucco previa applicazione di strisce di supporto armato con rete tessile, il taglio e lo sfrido, la realizzazione di fori per l'inserimento di eventuali corpi illuminanti o elementi impiantistici; giunti di dilatazioni con l'idonea finitura a scelta della D.L.; eventuali rinforzi strutturali per l'applicazione di carici pesanti; la protezione del pavimento; eventuali soluzione specifiche in corrispondenza dei giunti strutturali | Controsoffitti | Controsoffitti in cartongesso
CE01 - controsoffitto cartongesso liscio, RAL Bianco 9010 da definire Fornitura e posa in opera di controsoffitto pendinato in lastre standard in cartongesso tipo "Knauf Lastra GKB" o similare (sp. 12,5 mm) e sottostruttura metallica. | Controsoffitti | Controsoffitti in cartongesso
Controsoffitto in cartongesso classe A1 lastra singola, colore bianco RAL 9010 Fornitura e posa in opera di nuovo controsoffitto ribassato, realizzato in lastra singola di cartongesso tipo Knauf A-zero su orditura metallica doppia indipendentemente dal solaio sovrastante. Orditura metallica realizzata con profili Knauf in acciaio zincato DX51D+Z-N-A-C spessore mm 0,6 a norma UNI-EN 10142, costituita da: profili perimetrali a “U” 30x28 mm isolati dalla muratura con nastro vinilico monoadesivo Knauf con funzione di taglio acustico dello spessore di mm 3,5 e sigillati con stucco e/o silicone a completo riempimento delle fessure in corrispondenza delle giunzioni perimetrali con le strutture primarie, per il raggiungimento delle prestazioni acustiche richieste. Profili portanti a “C” 50x27 mm sia per l’orditura primaria fissata al solaio tramite un adeguato numero di ganci a molla regolabili e pendini, che per l’orditura secondaria, ancorata alla primaria tramite appositi ganci. I profili saranno conformi alla norma armonizzata EN 14195 riguardante “Profili per Sistemi in Lastre in Gesso Rivestito” con attestato di conformità CE, in classe A1 di reazione al fuoco, prodotti secondo il sistema di qualità UNI-EN-ISO 9001-2000, con produzione certificata da ICMQ. Sono compresi e compensati gli oneri per la formazione delle opere provvisionali per la esecuzione dell'opere in sicurezza, e successivo smontaggio, la protezione provvisoria di pavimenti e di elementi presenti all’interno dell’area dell’intervento con posa e relativa rimozione finale di appositi teli protettivi; il taglio e lo sfrido delle lastre, la stuccatura dei giunti delle lastre e delle teste delle vite, la formazioni di scuretti perimetrali se previsti in progetto, la realizzazione di fori per l'inserimento di eventuali corpi illuminanti o elementi impiantistici, eventuali rinforzi strutturali per l'applicazione di carici pesanti; eventuali soluzioni specifiche in corrispondenza dei giunti strutturali, gli oneri per la chiusura acustica degli attraversamenti impiantistici di qualsiasi tipo e natura; l'onere di procedere in tempi successivi all'applicazione delle lastre in attesa dell'esecuzione di impianti elettrici e termoidraulici da inserire, la Certificazione e collaudo acustico se richiesti in progetto, così come il rispetto della marcatura CE e la Dichiarazione di Produzione di Prodotto DOP per i prodotti di costruzione prevista dal Regolamento n. | Controsoffitti | Controsoffitti in cartongesso
Fornitura e posa in opera di controsoffitto pendinato in lastre standard in cartongesso tipo "Knauf Lastra GKB" o similare (sp. 12,5 mm) e sottostruttura metallica con kit antisismico secondo NTC 2018 con D.M. del 17.01.2018 utilizzando raccordo a croce che consente di fissare i controventi al profilo U asolato tramite semplici viti autoperforanti, barra asolata fornita nella lunghezza di 4.000 mm, da tagliare in cantiere e da applicare fra raccordo a croce e staffe di ancoraggio; 3. | Controsoffitti | Controsoffitti in cartongesso
CE20 - Lavorazioni per inserimento setto acustico Per la realizzazione di pareti in cartongesso e setti con sviluppo fino a soletta, prevedere la demolizione di controsoffitto in quadrotte e in cartongesso (vedi capitolo “Interventi di demolizione e rimozione” del presente capitolato) e realizzazione di fascia di compensazione, come indicato negli elaborati grafici di progetto, in singola lastra di cartongesso standard tipo Knauf GKB(A) su orditura metallica. Avvitate con viti punta chiodo autofilettanti fosfatate poste ad interasse massimo di posate a giunti sfalsati e ad interasse di 600mm. La posa delle lastre avverrà secondo le modalità prescritte nella Norma UNI 11424:2015 e successive modifiche e integrazioni, che specifica le linee guida per l'esecuzione di partizioni mediante sistema con lastre in gesso rivestito. | Controsoffitti | Controsoffitti in cartongesso
CE01 - Controsoffitto ribassato in lastre di cartongesso standard Fornitura e posa di controsoffitto realizzato con sistema tipo Knauf D112, in lastre singole di cartongesso standard tipo Knauf GKB (A), su orditura metallica doppia indipendentemente dal solaio sovrastante costituito da orditura metallica realizzata con profili Knauf in acciaio zincato, spessore mm 0,6, costituita da: profili perimetrali a “U” mm 30x 28 isolati dalla muratura con nastro vinilico monoadesivo con funzione di taglio acustico dello spessore di mm 3,5 e sigillati con stucco e/o silicone a completo riempimento delle fessure in corrispondenza delle giunzioni perimetrali con le strutture primarie, per il raggiungimento delle prestazioni acustiche richieste. Profili portanti a “C” mm 50x27 per l’orditura primaria posta a interasse non superiore a 1000 mm fissata al solaio tramite un adeguato numero di ganci a molla regolabili e pendini. Profili portanti a “C” mm 50x27 per l’orditura secondaria, posta ad interasse non superiore a 500 mm, ancorata alla primaria tramite appositi ganci. Rivestimento delle faccia dell’orditura con lastre in cartongesso standard tipo Knauf GKB (A) dello spessore di mm. 12,5, in gesso rivestito, classe di reazione al fuoco: A2-s1,d0. La fornitura in opera sarà comprensiva della stuccatura dei giunti, degli angoli e delle teste delle viti nonché la stuccatura e sigillatura dei giunti di accostamento delle lastre, eseguita con idoneo stucco previa applicazione di strisce di supporto armato con rete tessile, la successiva stuccatura della superficie delle lastre in modo da ottenere una superficie pronta per la finitura di qualità Q4. Sono compresi e compensati gli oneri per la formazione delle opere provvisionali per la esecuzione dell'opere in sicurezza, e successivo smontaggio, la protezione provvisoria di pavimenti e di elementi presenti all’interno dell’area dell’intervento con posa e relativa rimozione finale di appositi teli protettivi, il taglio e lo sfrido delle lastre, la stuccatura dei giunti delle lastre e delle teste delle vite, la formazioni di scuretti perimetrali se previsti in progetto, la realizzazione di fori per l'inserimento di eventuali corpi illuminanti o elementi impiantistici; la giunzione a regola d’arte con i controsoffitti da compensare, eventuali rinforzi strutturali per l'applicazione di carici pesanti; eventuali soluzioni specifiche in corrispondenza dei giunti strutturali, la verifica ed eventuali lavorazioni aggiuntive nel rispetto delle Norme antisismiche, gli oneri per la chiusura acustica degli attraversamenti impiantistici di qualsiasi tipo e natura; l'onere di procedere in tempi successivi all'applicazione delle lastre in attesa dell'esecuzione di impianti elettrici e termoidraulici da inserire, la formazione ed il disfacimento dei piani di lavoro interni, così come il rispetto della marcatura CE e la Dichiarazione di Produzione di Prodotto DOP per i prodotti di costruzione prevista dal Regolamento n. | Controsoffitti | Controsoffitti in cartongesso
CE01 - Controsoffitto ribassato in lastre di cartongesso standard Fornitura e posa di controsoffitto realizzato con sistema tipo Knauf D112, in lastre singole di cartongesso standard tipo Knauf GKB (A), su orditura metallica doppia indipendentemente dal solaio sovrastante costituito da orditura metallica realizzata con profili Knauf in acciaio zincato, spessore mm 0,6, costituita da: profili perimetrali a “U” mm 30x 28 isolati dalla muratura con nastro vinilico monoadesivo con funzione di taglio acustico dello spessore di mm 3,5 e sigillati con stucco e/o silicone a completo riempimento delle fessure in corrispondenza delle giunzioni perimetrali con le strutture primarie, per il raggiungimento delle prestazioni acustiche richieste. Profili portanti a “C” mm 50x27 per l’orditura primaria posta a interasse non superiore a 1000 mm fissata al solaio tramite un adeguato numero di ganci a molla regolabili e pendini. Profili portanti a “C” mm 50x27 per l’orditura secondaria, posta ad interasse non superiore a 500 mm, ancorata alla primaria tramite appositi ganci. | Controsoffitti | Controsoffitti in cartongesso
Controsoffitto ribassato in lastre di cartongesso standard Fornitura e posa di controsoffitto realizzato con sistema tipo Knauf D112, in lastre singole di cartongesso standard tipo Knauf GKB (A), su orditura metallica doppia indipendentemente dal solaio sovrastante costituito da orditura metallica realizzata con profili Knauf in acciaio zincato, spessore mm 0,6, costituita da: profili perimetrali a “U” mm 30x 28 isolati dalla muratura con nastro vinilico monoadesivo con funzione di taglio acustico dello spessore di mm 3,5 e sigillati con stucco e/o silicone a completo riempimento delle fessure in corrispondenza delle giunzioni perimetrali con le strutture primarie, per il raggiungimento delle prestazioni acustiche richieste. Profili portanti a “C” mm 50x27 per l’orditura primaria posta a interasse non superiore a 1000 mm fissata al solaio tramite un adeguato numero di ganci a molla regolabili e pendini. Profili portanti a “C” mm 50x27 per l’orditura secondaria, posta ad interasse non superiore a 500 mm, ancorata alla primaria tramite appositi ganci. | Controsoffitti | Controsoffitti in cartongesso
CS01 - Solo posa di controsoffitto precedentemente rimosso Solo posa di controsoffitto precedentemente smontato, compreso integrazione degli elementi mancanti e sostituzione degli elementi ammalorati o danneggiati. Da posare come da elaborati di progetto e indicazioni della D.L. E’ compresa e compensata la fornitura di tutti i materiali occorrenti, il trasporto in cantiere, l’immagazzinamento e il movimento dal luogo di stoccaggio al luogo d’impiego, la realizzazione di forometrie necessarie all’integrazione d’impianti tecnici, gli eventuali rinforzi strutturali per l'applicazione di carichi pesanti; le eventuali soluzione specifiche in corrispondenza dei giunti strutturali. Il tutto conforme a quanto indicato negli elaborati grafici di progetto, il rispetto della marcatura CE e la Dichiarazione di Produzione di Prodotto DOP per i prodotti di costruzione prevista dal Regolamento n. 305/2011 (UE) e quanto altro necessario per dare il lavoro finito a regola d’arte. | Controsoffitti | Controsoffitti in cartongesso
Lavorazioni per inserimento setto acustico Per la realizzazione di pareti in cartongesso e setti con sviluppo fino a soletta, prevedere la demolizione di controsoffitto in quadrotte e in cartongesso (vedi capitolo “Interventi di demolizione e rimozione” del presente capitolato) e realizzazione di fascia di compensazione, come indicato negli elaborati grafici di progetto, in singola lastra di cartongesso standard tipo Knauf GKB(A) su orditura metallica. Avvitate con viti punta chiodo autofilettanti fosfatate poste ad interasse massimo di posate a giunti sfalsati e ad interasse di 600mm. La posa delle lastre avverrà secondo le modalità prescritte nella Norma UNI 11424:2015 e successive modifiche e integrazioni, che specifica le linee guida per l'esecuzione di partizioni mediante sistema con lastre in gesso rivestito. E' compresa la stuccatura della testa delle viti di fissaggio nonché la stuccatura e sigillatura dei giunti di accostamento delle lastre, eseguita con idoneo stucco previa applicazione di strisce di supporto armato con rete tessile, la successiva stuccatura della superficie delle lastre in modo da ottenere una superficie pronta per la finitura, la realizzazione di fori per l'inserimento di eventuali corpi illuminanti o elementi impiantistici; eventuali rinforzi strutturali per l'applicazione di carichi pesanti, l' eventuali soluzione specifiche in corrispondenza dei giunti strutturali; il tutto conforme a quanto indicato negli elaborati grafici di progetto, il rispetto della marcatura CE e la Dichiarazione di Produzione di Prodotto DOP per i prodotti di costruzione prevista dal Regolamento n. | Controsoffitti | Controsoffitti in cartongesso
Fornitura e posa in opera di sistema di controsoffitto acustico così costituito: - Pannelli microforati in gesso, spessore 12,5mm, tipo Gyproc Rigitone Edge 8/18 Activ Air o similare, reazione al fuoco Euroclasse A2-s1-d0, resistenza umidità RH70, con applicato tessuto fonoassorbente; - Struttura metallica tipo Gyproc Gyprofile o similare composta da doppia orditura di profili metallici a C 27/48 in lamiera d'acciaio zincato Z100 da 0,6mm di spessore; profili primari posti a interasse 800mm, profili secondati posti a interasse 300mm; con sistema di assembraggio fra le due orditure con raccordi in acciaio per profili a C; - Ganci di sospensione posti ad interassi di 600mm composti da barre filettate in acciaio M6, diam. 6mm, vincolate ad un'estremità al solaio di supporto mediante tassello meccanico, dall'altra estremità inserite in un elemento di sospensione in acciaio per profili a C; - Profili perimetrali realizzati con guide a U solidarizzati meccanicamente alle pareti perimetrali mediante accessori di fissaggio. Sono compresi e compensati la stuccatura della testa delle viti di fissaggio nonché la stuccatura e sigillatura dei giunti di accostamento delle lastre, eseguita con idoneo stucco previa applicazione di strisce di supporto armato con rete tessile, il taglio e lo sfrido, la realizzazione di fori per l'inserimento di eventuali corpi illuminanti o elementi impiantistici, la protezione del pavimento,così come il rispetto della marcatura CE e la Dichiarazione di Produzione di Prodotto DOP per i prodotti di costruzione prevista dal Regolamento n. 305/2011 (UE), la pulizia finale con allontanamento dei materiali di risulta e ogni altra opera necessaria a dare l'opera finita a regola d'arte. | Controsoffitti | Controsoffitti in cartongesso
controsoffitto cartongesso liscio, RAL Bianco 9010 da definire Fornitura e posa in opera di controsoffitto pendinato in lastre standard in cartongesso tipo "Knauf Lastra GKB" o similare (sp. 12,5 mm) e sottostruttura metallica. Sono compresi e compensati la stuccatura della testa delle viti di fissaggio nonché la stuccatura e sigillatura dei giunti di accostamento delle lastre, eseguita con idoneo stucco previa applicazione di strisce di supporto armato con rete tessile, il taglio e lo sfrido, la realizzazione di fori per l'inserimento di eventuali corpi illuminanti o elementi impiantistici; giunti di dilatazioni con l'idonea finitura a scelta della D.L.; eventuali rinforzi strutturali per l'applicazione di carici pesanti; la protezione del pavimento; eventuali soluzione specifiche in corrispondenza dei giunti strutturali. Il tutto conforme a quanto indicato negli elaborati grafici di progetto, il rispetto della marcatura CE e la Dichiarazione di Produzione di Prodotto DOP per i prodotti di costruzione prevista dal Regolamento n. 305/2011 (UE) e quanto altro necessario per dare il lavoro finito a regola d'arte. | Controsoffitti | Controsoffitti in cartongesso
NUOVE COSTRUZIONI EDILI. Prezzi per una nuova costruzione di edilizia civile. Per lavori con normali difficoltà di esecuzione. PARETI E CONTROSOFFITTI IN CARTONGESSO. Posa di pannelli in cartongesso singoli o accoppiati, a secco o con idonea colla, per pareti, contropareti e controsoffitti retti e o curvilinei. Compreso: - elementi per il fissaggio e la finitura; - calo e sollevamento in alto dei materiali; - ponti di servizio con altezza < 2,00 m e/o trabattelli a norma, anche esterni, mobili o fissi. CONTROSOFFITTO IN LASTRE DI CARTONGESSO Fissate mediante viti autoperforanti ad una struttura costituita da profilati in lamiera di acciaio zincato sorretto da pendinature, dello spessore di 6/10 mm ad interasse di 600 mm. Compreso la fornitura e posa della struttura e la stuccatura dei giunti. spessore lastra in cartongesso mm. 12,5 | Controsoffitti | Controsoffitti in cartongesso
Lavorazioni per inserimento setto acustico Per la realizzazione di pareti in cartongesso e setti con sviluppo fino a soletta, prevedere la demolizione di controsoffitto in quadrotte e in cartongesso (vedi capitolo “Interventi di demolizione e rimozione” del presente capitolato) e realizzazione di fascia di compensazione, come indicato negli elaborati grafici di progetto, in singola lastra di cartongesso standard tipo Knauf GKB(A) su orditura metallica. Avvitate con viti punta chiodo autofilettanti fosfatate poste ad interasse massimo di posate a giunti sfalsati e ad interasse di 600mm. | Controsoffitti | Controsoffitti in cartongesso
controsoffitto cartongesso liscio, RAL Bianco 9010 da definire Fornitura e posa in opera di controsoffitto pendinato in lastre standard in cartongesso tipo "Knauf Lastra GKB" o similare (sp. 12,5 mm) e sottostruttura metallica. Sono compresi e compensati la stuccatura della testa delle viti di fissaggio nonché la stuccatura e sigillatura dei giunti di accostamento delle lastre, eseguita con idoneo stucco previa applicazione di strisce di supporto armato con rete tessile, il taglio e lo sfrido, la realizzazione di fori per l'inserimento di eventuali corpi illuminanti o elementi impiantistici; giunti di dilatazioni con l'idonea finitura a scelta della D.L.; eventuali rinforzi strutturali per l'applicazione di carici pesanti; la protezione del pavimento; eventuali soluzione specifiche in corrispondenza dei giunti strutturali. | Controsoffitti | Controsoffitti in cartongesso
Controsoffitto a membrana EI60 in doppia lastra Fornitura e posa in opera, nelle aree indicate negli elaborati grafici di progetto, di controsoffitto a membrana realizzato con sistema tipo Knauf D113, atto a garantire una resistenza al fuoco EI 60, rapporto di classificazione 06/32301547-2, Laboratorio Applus, data di emissione 15/01/2007, norme di riferimento EN 1363-1 e EN 1364-2, ad orditura metallica doppia non sovrapposta, costituito da: Orditura metallica realizzata con profili Knauf in acciaio zincato DX51D+Z-N-A-C spessore mm 0,6 a norma UNI EN 10346, costituita da profili perimetrali a “U” mm 30/27/30; profili primari a “C” mm 27/60/27 posti ad interasse di 1200mm, profili secondari a “C” mm 27/60/27 posti ad interasse di 400mm e giunto di unione ortogonale a raso C60/27. I profili saranno conformi alla norma armonizzata EN 14195 riguardante “Profili per Sistemi in Lastre in Gesso Rivestito” con attestato di conformità CE, in classe A1 di reazione al fuoco, prodotti secondo il sistema di qualità UNI-EN-ISO 9001-2000, con produzione certificata da ICMQ. Nel prezzo si intendono compresi e compensati gli oneri per la formazione delle opere provvisionali per la esecuzione dell'opere in sicurezza, e successivo smontaggio, la protezione provvisoria di pavimenti e di elementi presenti all’interno dell’area dell’intervento con posa e relativa rimozione finale di appositi teli protettivi, il taglio e lo sfrido delle lastre, la stuccatura dei giunti delle lastre e delle teste delle vite, la giunzione a regola d’arte con i controsoffitti da compensare, la realizzazione di fori per l'inserimento di eventuali corpi illuminanti o elementi impiantistici, l’inserimento di eventuale botola d’ispezione EI60, i rinforzi strutturali necessari per l'applicazione di carici pesanti, l’onere per la sigillatura EI tra controsoffitto e pareti perimetrali con soluzioni idonee a garantire la resistenza la fuoco, gli oneri per la chiusura REI degli attraversamenti impiantistici di qualsiasi tipo e natura, gli oneri per le certificazioni, documentazione tecnica e modulistica necessarie per il rilascio del Certificato di Prevenzione Incendi per Controsoffitti a Membrana EI 60, eventuali soluzioni specifiche in corrispondenza dei giunti strutturali, gli oneri per la chiusura acustica degli attraversamenti impiantistici di qualsiasi tipo e natura; l'onere di procedere in tempi successivi all'applicazione delle lastre in attesa dell'esecuzione di impianti elettrici e termoidraulici da inserire, l’onere per la verifica ed eventuali lavorazioni aggiuntive riguardanti la posa di elementi non portanti in cartongesso nel rispetto delle NTC 2018, e s.m.i., e delle Norme Sismiche vigenti, la Certificazione e collaudo acustico se richiesti in progetto, così come il rispetto della marcatura CE e la Dichiarazione di Produzione di Prodotto DOP per i prodotti di costruzione prevista dal Regolamento n. | Controsoffitti | Controsoffitti in cartongesso
CE09 - controsoffitto cartongesso liscio, con tinteggiatura per ambienti umidi (computato a parte) Fornitura e posa in opera di controsoffitto pendinato in lastre standard in cartongesso tipo "Knauf Lastra GKB" o similare (sp. 12,5 mm) e sottostruttura metallica. Sono compresi e compensati la stuccatura della testa delle viti di fissaggio nonché la stuccatura e sigillatura dei giunti di accostamento delle lastre, eseguita con idoneo stucco previa applicazione di strisce di supporto armato con rete tessile, il taglio e lo sfrido, la realizzazione di fori per l'inserimento di eventuali corpi illuminanti o elementi impiantistici; giunti di dilatazioni con l'idonea finitura a scelta della D.L.; eventuali rinforzi strutturali per l'applicazione di carici pesanti; la protezione del pavimento; eventuali soluzione specifiche in corrispondenza dei giunti strutturali. Il tutto conforme a quanto indicato negli elaborati grafici di progetto, il rispetto della marcatura CE e la Dichiarazione di Produzione di Prodotto DOP per i prodotti di costruzione prevista dal Regolamento n. 305/2011 (UE) e quanto altro necessario per dare il lavoro finito a regola d'arte. Il prezzo è comprensivo di ogni onere relativo inclusi ponteggi di servizio, e ogni altro onere per dare il lavoro finito a regola d'arte. Inclusa tinteggiature per ambienti umidi a garantire complanarità. Colore da definire e campionare con la DL. (computato a parte) | Controsoffitti | Controsoffitti in cartongesso
CE04 - controsoffitto cartongesso liscio, colore blu lucido da definire (computato a parte) Fornitura e posa in opera di controsoffitto pendinato in lastre standard in cartongesso tipo "Knauf Lastra GKB" o similare (sp. 12,5 mm) e sottostruttura metallica. Sono compresi e compensati la stuccatura della testa delle viti di fissaggio nonché la stuccatura e sigillatura dei giunti di accostamento delle lastre, eseguita con idoneo stucco previa applicazione di strisce di supporto armato con rete tessile, il taglio e lo sfrido, la realizzazione di fori per l'inserimento di eventuali corpi illuminanti o elementi impiantistici; giunti di dilatazioni con l'idonea finitura a scelta della D.L.; eventuali rinforzi strutturali per l'applicazione di carici pesanti; la protezione del pavimento; eventuali soluzione specifiche in corrispondenza dei giunti strutturali. | Controsoffitti | Controsoffitti in cartongesso
CE07 - Fornitura e posa in opera di facciata continua in policarbonato (con CW13), elemento di rivestimento orizzontale policarbonato tipo "Controsoffitto traslucido in arcoPlus 626 con doppiconnettori in pc per favorire retroilluminazione" Colorazione da gamma Ready to Go - Orange Pumpkin da campionare e sottoporre per approvazione alla D.L e D.A. (Rivestimento collegamenti). | Controsoffitti | Controsoffitti in cartongesso
controsoffitto cartongesso liscio, colore blu lucido da definire (computato a parte) Fornitura e posa in opera di controsoffitto pendinato in lastre standard in cartongesso tipo "Knauf Lastra GKB" o similare (sp. 12,5 mm) e sottostruttura metallica. Sono compresi e compensati la stuccatura della testa delle viti di fissaggio nonché la stuccatura e sigillatura dei giunti di accostamento delle lastre, eseguita con idoneo stucco previa applicazione di strisce di supporto armato con rete tessile, il taglio e lo sfrido, la realizzazione di fori per l'inserimento di eventuali corpi illuminanti o elementi impiantistici; giunti di dilatazioni con l'idonea finitura a scelta della D.L.; eventuali rinforzi strutturali per l'applicazione di carici pesanti; la protezione del pavimento; eventuali soluzione specifiche in corrispondenza dei giunti strutturali. Il tutto conforme a quanto indicato negli elaborati grafici di progetto, il rispetto della marcatura CE e la Dichiarazione di Produzione di Prodotto DOP per i prodotti di costruzione prevista dal Regolamento n. 305/2011 (UE) e quanto altro necessario per dare il lavoro finito a regola d'arte. Il prezzo è comprensivo di ogni onere relativo inclusi ponteggi di servizio, e ogni altro onere per dare il lavoro finito a regola d'arte. | Controsoffitti | Controsoffitti in cartongesso
CE01 - controsoffitto cartongesso liscio, RAL Bianco 9010 da definire Fornitura e posa in opera di controsoffitto pendinato in lastre standard in cartongesso tipo "Knauf Lastra GKB" o similare (sp. 12,5 mm) e sottostruttura metallica. Sono compresi e compensati la stuccatura della testa delle viti di fissaggio nonché la stuccatura e sigillatura dei giunti di accostamento delle lastre, eseguita con idoneo stucco previa applicazione di strisce di supporto armato con rete tessile, il taglio e lo sfrido, la realizzazione di fori per l'inserimento di eventuali corpi illuminanti o elementi impiantistici; giunti di dilatazioni con l'idonea finitura a scelta della D.L.; eventuali rinforzi strutturali per l'applicazione di carici pesanti; la protezione del pavimento; eventuali soluzione specifiche in corrispondenza dei giunti strutturali. Il tutto conforme a quanto indicato negli elaborati grafici di progetto, il rispetto della marcatura CE e la Dichiarazione di Produzione di Prodotto DOP per i prodotti di costruzione prevista dal Regolamento n. 305/2011 (UE) e quanto altro necessario per dare il lavoro finito a regola d'arte. | Controsoffitti | Controsoffitti in cartongesso
CE04 - controsoffitto cartongesso liscio, colore blu lucido da definire (computato a parte) Fornitura e posa in opera di controsoffitto pendinato in lastre standard in cartongesso tipo "Knauf Lastra GKB" o similare (sp. 12,5 mm) e sottostruttura metallica. Sono compresi e compensati la stuccatura della testa delle viti di fissaggio nonché la stuccatura e sigillatura dei giunti di accostamento delle lastre, eseguita con idoneo stucco previa applicazione di strisce di supporto armato con rete tessile, il taglio e lo sfrido, la realizzazione di fori per l'inserimento di eventuali corpi illuminanti o elementi impiantistici; giunti di dilatazioni con l'idonea finitura a scelta della D.L.; eventuali rinforzi strutturali per l'applicazione di carici pesanti; la protezione del pavimento; eventuali soluzione specifiche in corrispondenza dei giunti strutturali. | Controsoffitti | Controsoffitti in cartongesso
Controsoffitto ribassato in lastre di cartongesso standard Fornitura e posa di controsoffitto realizzato con sistema tipo Knauf D112, in lastre singole di cartongesso standard tipo Knauf GKB (A), su orditura metallica doppia indipendentemente dal solaio sovrastante costituito da orditura metallica realizzata con profili Knauf in acciaio zincato, spessore mm 0,6, costituita da: profili perimetrali a “U” mm 30x 28 isolati dalla muratura con nastro vinilico monoadesivo con funzione di taglio acustico dello spessore di mm 3,5 e sigillati con stucco e/o silicone a completo riempimento delle fessure in corrispondenza delle giunzioni perimetrali con le strutture primarie, per il raggiungimento delle prestazioni acustiche richieste. Profili portanti a “C” mm 50x27 per l’orditura primaria posta a interasse non superiore a 1000 mm fissata al solaio tramite un adeguato numero di ganci a molla regolabili e pendini. Profili portanti a “C” mm 50x27 per l’orditura secondaria, posta ad interasse non superiore a 500 mm, ancorata alla primaria tramite appositi ganci. Rivestimento delle faccia dell’orditura con lastre in cartongesso standard tipo Knauf GKB (A) dello spessore di mm. 12,5, in gesso rivestito, classe di reazione al fuoco: A2-s1,d0. | Controsoffitti | Controsoffitti in cartongesso
CE14 - Fornitura e posa in opera di controsoffitto in cartongesso per protezione antincendio, con classe di resistenza al fuoco EI120, costituito da doppia lastra in gesso rinforzato tipo Knauf Fireboard, spessore 25 mm per ogni lastra, non isolato, posato su orditura metallica doppia con kit antisismico secondo NTC 2018 con D.M. | Controsoffitti | Controsoffitti in cartongesso
controsoffitto cartongesso liscio, con tinteggiatura per ambienti umidi (computato a parte) Fornitura e posa in opera di controsoffitto pendinato in lastre standard in cartongesso tipo "Knauf Lastra GKB" o similare (sp. 12,5 mm) e sottostruttura metallica. Sono compresi e compensati la stuccatura della testa delle viti di fissaggio nonché la stuccatura e sigillatura dei giunti di accostamento delle lastre, eseguita con idoneo stucco previa applicazione di strisce di supporto armato con rete tessile, il taglio e lo sfrido, la realizzazione di fori per l'inserimento di eventuali corpi illuminanti o elementi impiantistici; giunti di dilatazioni con l'idonea finitura a scelta della D.L.; eventuali rinforzi strutturali per l'applicazione di carici pesanti; la protezione del pavimento; eventuali soluzione specifiche in corrispondenza dei giunti strutturali. Il tutto conforme a quanto indicato negli elaborati grafici di progetto, il rispetto della marcatura CE e la Dichiarazione di Produzione di Prodotto DOP per i prodotti di costruzione prevista dal Regolamento n | Controsoffitti | Controsoffitti in cartongesso
controsoffitto cartongesso liscio, con tinteggiatura per ambienti umidi (computato a parte) Fornitura e posa in opera di controsoffitto pendinato in lastre standard in cartongesso tipo "Knauf Lastra GKB" o similare (sp. 12,5 mm) e sottostruttura metallica. Sono compresi e compensati la stuccatura della testa delle viti di fissaggio nonché la stuccatura e sigillatura dei giunti di accostamento delle lastre, eseguita con idoneo stucco previa applicazione di strisce di supporto armato con rete tessile, il taglio e lo sfrido, la realizzazione di fori per l'inserimento di eventuali corpi illuminanti o elementi impiantistici; giunti di dilatazioni con l'idonea finitura a scelta della D.L.; eventuali rinforzi strutturali per l'applicazione di carici pesanti; la protezione del pavimento; eventuali soluzione specifiche in corrispondenza dei giunti strutturali | Controsoffitti | Controsoffitti in cartongesso
CE09 - controsoffitto cartongesso liscio, con tinteggiatura per ambienti umidi (computato a parte) Fornitura e posa in opera di controsoffitto pendinato in lastre standard in cartongesso tipo "Knauf Lastra GKB" o similare (sp | Controsoffitti | Controsoffitti in cartongesso
CE01 - Controsoffitto ribassato in lastre di cartongesso standard Fornitura e posa di controsoffitto realizzato con sistema tipo Knauf D112, in lastre singole di cartongesso standard tipo Knauf GKB (A), su orditura metallica doppia indipendentemente dal solaio sovrastante costituito da orditura metallica realizzata con profili Knauf in acciaio zincato, spessore mm 0,6, costituita da: profili perimetrali a “U” mm 30x 28 isolati dalla muratura con nastro vinilico monoadesivo con funzione di taglio acustico dello spessore di mm 3,5 e sigillati con stucco e/o silicone a completo riempimento delle fessure in corrispondenza delle giunzioni perimetrali con le strutture primarie, per il raggiungimento delle prestazioni acustiche richieste. Profili portanti a “C” mm 50x27 per l’orditura primaria posta a interasse non superiore a 1000 mm fissata al solaio tramite un adeguato numero di ganci a molla regolabili e pendini. Profili portanti a “C” mm 50x27 per l’orditura secondaria, posta ad interasse non superiore a 500 mm, ancorata alla primaria tramite appositi ganci. Rivestimento delle faccia dell’orditura con lastre in cartongesso standard tipo Knauf GKB (A) dello spessore di mm. 12,5, in gesso rivestito, classe di reazione al fuoco: A2-s1,d0. La fornitura in opera sarà comprensiva della stuccatura dei giunti, degli angoli e delle teste delle viti nonché la stuccatura e sigillatura dei giunti di accostamento delle lastre, eseguita con idoneo stucco previa applicazione di strisce di supporto armato con rete tessile, la successiva stuccatura della superficie delle lastre in modo da ottenere una superficie pronta per la finitura di qualità Q4. Sono compresi e compensati gli oneri per la formazione delle opere provvisionali per la esecuzione dell'opere in sicurezza, e successivo smontaggio, la protezione provvisoria di pavimenti e di elementi presenti all’interno dell’area dell’intervento con posa e relativa rimozione finale di appositi teli protettivi, il taglio e lo sfrido delle lastre, la stuccatura dei giunti delle lastre e delle teste delle vite, la formazioni di scuretti perimetrali se previsti in progetto, la realizzazione di fori per l'inserimento di eventuali corpi illuminanti o elementi impiantistici; la giunzione a regola d’arte con i controsoffitti da compensare, eventuali rinforzi strutturali per l'applicazione di carici pesanti; eventuali soluzioni specifiche in corrispondenza dei giunti strutturali, la verifica ed eventuali lavorazioni aggiuntive nel rispetto delle Norme antisismiche, gli oneri per la chiusura acustica degli attraversamenti impiantistici di qualsiasi tipo e natura; l'onere di procedere in tempi successivi all'applicazione delle lastre in attesa dell'esecuzione di impianti elettrici e termoidraulici da inserire, la formazione ed il disfacimento dei piani di lavoro interni, così come il rispetto della marcatura CE e la Dichiarazione di Produzione di Prodotto DOP per i prodotti di costruzione prevista dal Regolamento n. 305/2011 (UE) e quanto altro necessario per dare il lavoro finito a regola d'arte. | Controsoffitti | Controsoffitti in cartongesso
controsoffitto cartongesso liscio, colore blu lucido da definire (computato a parte) Fornitura e posa in opera di controsoffitto pendinato in lastre standard in cartongesso tipo "Knauf Lastra GKB" o similare (sp. 12,5 mm) e sottostruttura metallica. Sono compresi e compensati la stuccatura della testa delle viti di fissaggio nonché la stuccatura e sigillatura dei giunti di accostamento delle lastre, eseguita con idoneo stucco previa applicazione di strisce di supporto armato con rete tessile, il taglio e lo sfrido, la realizzazione di fori per l'inserimento di eventuali corpi illuminanti o elementi impiantistici; giunti di dilatazioni con l'idonea finitura a scelta della D.L.; eventuali rinforzi strutturali per l'applicazione di carici pesanti; la protezione del pavimento; eventuali soluzione specifiche in corrispondenza dei giunti strutturali. Il tutto conforme a quanto indicato negli elaborati grafici di progetto, il rispetto della marcatura CE e la Dichiarazione di Produzione di Prodotto DOP per i prodotti di costruzione prevista dal Regolamento n. | Controsoffitti | Controsoffitti in cartongesso
Controsoffitto ribassato in lastre di cartongesso standard Fornitura e posa di controsoffitto realizzato con sistema tipo Knauf D112, in lastre singole di cartongesso standard tipo Knauf GKB (A), su orditura metallica doppia indipendentemente dal solaio sovrastante costituito da orditura metallica realizzata con profili Knauf in acciaio zincato, spessore mm 0,6, costituita da: profili perimetrali a “U” mm 30x 28 isolati dalla muratura con nastro vinilico monoadesivo con funzione di taglio acustico dello spessore di mm 3,5 e sigillati con stucco e/o silicone a completo riempimento delle fessure in corrispondenza delle giunzioni perimetrali con le strutture primarie, per il raggiungimento delle prestazioni acustiche richieste. Profili portanti a “C” mm 50x27 per l’orditura primaria posta a interasse non superiore a 1000 mm fissata al solaio tramite un adeguato numero di ganci a molla regolabili e pendini. Profili portanti a “C” mm 50x27 per l’orditura secondaria, posta ad interasse non superiore a 500 mm, ancorata alla primaria tramite appositi ganci. Rivestimento delle faccia dell’orditura con lastre in cartongesso standard tipo Knauf GKB (A) dello spessore di mm. 12,5, in gesso rivestito, classe di reazione al fuoco: A2-s1,d0. La fornitura in opera sarà comprensiva della stuccatura dei giunti, degli angoli e delle teste delle viti nonché la stuccatura e sigillatura dei giunti di accostamento delle lastre, eseguita con idoneo stucco previa applicazione di strisce di supporto armato con rete tessile, la successiva stuccatura della superficie delle lastre in modo da ottenere una superficie pronta per la finitura di qualità Q4. Sono compresi e compensati gli oneri per la formazione delle opere provvisionali per la esecuzione dell'opere in sicurezza, e successivo smontaggio, la protezione provvisoria di pavimenti e di elementi presenti all’interno dell’area dell’intervento con posa e relativa rimozione finale di appositi teli protettivi, il taglio e lo sfrido delle lastre, la stuccatura dei giunti delle lastre e delle teste delle vite, la formazioni di scuretti perimetrali se previsti in progetto, la realizzazione di fori per l'inserimento di eventuali corpi illuminanti o elementi impiantistici; la giunzione a regola d’arte con i controsoffitti da compensare, eventuali rinforzi strutturali per l'applicazione di carici pesanti; eventuali soluzioni specifiche in corrispondenza dei giunti strutturali, la verifica ed eventuali lavorazioni aggiuntive nel rispetto delle Norme antisismiche, gli oneri per la chiusura acustica degli attraversamenti impiantistici di qualsiasi tipo e natura; l'onere di procedere in tempi successivi all'applicazione delle lastre in attesa dell'esecuzione di impianti elettrici e termoidraulici da inserire, la formazione ed il disfacimento dei piani di lavoro interni, così come il rispetto della marcatura CE e la Dichiarazione di Produzione di Prodotto DOP per i prodotti di costruzione prevista dal Regolamento n. 305/2011 (UE) e quanto altro necessario per dare il lavoro finito a regola d'arte. | Controsoffitti | Controsoffitti in cartongesso
Controsoffitto realizzato con pannelli di gesso a superficie forata e non forata rivestiti sul lato posteriore da un foglio isolante in fibre di poliestere, ignifughi di classe 1, delle dimensioni 600 x 600 mm, montati su struttura metallica in lamiera di acciaio zincato preverniciato a vista ancorata alla struttura muraria e al soprastante solaio mediante pendinatura regolabile a distanza non maggiore di 60 cm, compresa la stessa struttura metallica, le opere provvisionali, i ponteggi e quanto altro occorre per dare l’opera finita: pannelli spess.9,5 mm non forati | Controsoffitti | Controsoffitti in cartongesso
Controsoffitto ribassato in doppia lastra incombustibile, EI60 Fornitura e posa di controsoffitto a membrana atto a garantire una resistenza al fuoco EI60, Certificato, costruito con sistema tipo Knauf D113, realizzato su orditura metallica doppia non sovrapposta, rivestito in doppia lastra in cartongesso per l’antincendio tipo Knauf Ignilastra GKF (DF), sp. | Controsoffitti | Controsoffitti in cartongesso
Lavorazioni per inserimento setto acustico Per la realizzazione di pareti in cartongesso e setti con sviluppo fino a soletta, prevedere la demolizione di controsoffitto in quadrotte e in cartongesso (vedi capitolo “Interventi di demolizione e rimozione” del presente capitolato) e realizzazione di fascia di compensazione, come indicato negli elaborati grafici di progetto, in singola lastra di cartongesso standard tipo Knauf GKB(A) su orditura metallica. Avvitate con viti punta chiodo autofilettanti fosfatate poste ad interasse massimo di posate a giunti sfalsati e ad interasse di 600mm. | Controsoffitti | Controsoffitti in cartongesso
CE02 - Risanamento controsoffitto in cartongesso esistente Risanamento controsoffitto esistente / o soffitto a vista (che talvolta può essere cartongesso e talvolta a plafone) comprensivo di ogni intervento per ripristinare come as is, ritinteggiare o ritoccare compreso rimozione di parti ammalorate e successiva integrazione con lastre di nuova fornitura, modifica dell'orditura metallica ove necessario, stuccatura dei giunti, rasatura e quanto altro necessario per dare il lavoro ad opera d'arte. | Controsoffitti | Controsoffitti in cartongesso
Solo posa di controsoffitto precedentemente rimosso Solo posa di controsoffitto precedentemente smontato, compreso integrazione degli elementi mancanti e sostituzione degli elementi ammalorati o danneggiati. Da posare come da elaborati di progetto e indicazioni della D.L. | Controsoffitti | Controsoffitti in cartongesso
Controsoffitto ribassato in lastre di cartongesso standard Fornitura e posa di controsoffitto realizzato con sistema tipo Knauf D112, in lastre singole di cartongesso standard tipo Knauf GKB (A), su orditura metallica doppia indipendentemente dal solaio sovrastante costituito da orditura metallica realizzata con profili Knauf in acciaio zincato, spessore mm 0,6, costituita da: profili perimetrali a “U” mm 30x 28 isolati dalla muratura con nastro vinilico monoadesivo con funzione di taglio acustico dello spessore di mm 3,5 e sigillati con stucco e/o silicone a completo riempimento delle fessure in corrispondenza delle giunzioni perimetrali con le strutture primarie, per il raggiungimento delle prestazioni acustiche richieste. | Controsoffitti | Controsoffitti in cartongesso
controsoffitto cartongesso liscio, con tinteggiatura per ambienti umidi (computato a parte) Fornitura e posa in opera di controsoffitto pendinato in lastre standard in cartongesso tipo "Knauf Lastra GKB" o similare (sp. 12,5 mm) e sottostruttura metallica. Sono compresi e compensati la stuccatura della testa delle viti di fissaggio nonché la stuccatura e sigillatura dei giunti di accostamento delle lastre, eseguita con idoneo stucco previa applicazione di strisce di supporto armato con rete tessile, il taglio e lo sfrido, la realizzazione di fori per l'inserimento di eventuali corpi illuminanti o elementi impiantistici; giunti di dilatazioni con l'idonea finitura a scelta della D.L.; eventuali rinforzi strutturali per l'applicazione di carici pesanti; la protezione del pavimento; eventuali soluzione specifiche in corrispondenza dei giunti strutturali. Il tutto conforme a quanto indicato negli elaborati grafici di progetto, il rispetto della marcatura CE e la Dichiarazione di Produzione di Prodotto DOP per i prodotti di costruzione prevista dal Regolamento n. 305/2011 (UE) e quanto altro necessario per dare il lavoro finito a regola d'arte. Il prezzo è comprensivo di ogni onere relativo inclusi ponteggi di servizio, e ogni altro onere per dare il lavoro finito a regola d'arte | Controsoffitti | Controsoffitti in cartongesso
CE10 – Controsoffitto ispezionabile in quadrotte in fibra minerale tipo Knauf AMF Thermatex® Thermaclean S Fornitura e posa in opera, nelle are indicate negli elaborati grafici di progetto, di controsoffitto modulare ispezionabile in quadrotte di fibre minerale tipo AMF Knauf Thermatex Thermaclean S, finitura nobilitata con foglio di vinile, caratterizzata da eccellente lavabilità, resistenza a germi e funghi e un’ottima attenuazione acustica, colore bianco RAL da definire e campionare per approvazione della D.L. Sono compresi e compensati gli oneri per la formazione delle opere provvisionali per la esecuzione dell'opere in sicurezza, e successivo smontaggio, la protezione provvisoria di pavimenti e di elementi presenti all’interno dell’area dell’intervento con posa e relativa rimozione finale di appositi teli protettivi, la campionatura delle quadrotte, la realizzazione di fori per l'inserimento di eventuali corpi illuminanti o elementi impiantistici, eventuali rinforzi strutturali per l’applicazione di carichi pesanti; eventuali soluzioni specifiche in corrispondenza dei giunti strutturali, gli oneri per la chiusura acustica degli attraversamenti impiantistici di qualsiasi tipo e natura; l'onere di procedere in tempi successivi all'applicazione delle lastre in attesa dell'esecuzione di impianti elettrici e termoidraulici da inserire, l’onere per la verifica ed eventuali lavorazioni aggiuntive nel rispetto delle NTC 2018, e s.m.i., e delle Norme Sismiche vigenti, la Certificazione e collaudo acustico se richiesti in progetto, così come il rispetto della marcatura CE e la Dichiarazione di Produzione di Prodotto DOP per i prodotti di costruzione prevista dal Regolamento n. | Controsoffitti | Controsoffitti in cartongesso
Controsoffitto ribassato in lastre di cartongesso standard Fornitura e posa di controsoffitto realizzato con sistema tipo Knauf D112, in lastre singole di cartongesso standard tipo Knauf GKB (A), su orditura metallica doppia indipendentemente dal solaio sovrastante costituito da orditura metallica realizzata con profili Knauf in acciaio zincato, spessore mm 0,6, costituita da: profili perimetrali a “U” mm 30x 28 isolati dalla muratura con nastro vinilico monoadesivo con funzione di taglio acustico dello spessore di mm 3,5 e sigillati con stucco e/o silicone a completo riempimento delle fessure in corrispondenza delle giunzioni perimetrali con le strutture primarie, per il raggiungimento delle prestazioni acustiche richieste. Profili portanti a “C” mm 50x27 per l’orditura primaria posta a interasse non superiore a 1000 mm fissata al solaio tramite un adeguato numero di ganci a molla regolabili e pendini. Profili portanti a “C” mm 50x27 per l’orditura secondaria, posta ad interasse non superiore a 500 mm, ancorata alla primaria tramite appositi ganci. Rivestimento delle faccia dell’orditura con lastre in cartongesso standard tipo Knauf GKB (A) dello spessore di mm. 12,5, in gesso rivestito, classe di reazione al fuoco: A2-s1,d0. La fornitura in opera sarà comprensiva della stuccatura dei giunti, degli angoli e delle teste delle viti nonché la stuccatura e sigillatura dei giunti di accostamento delle lastre, eseguita con idoneo stucco previa applicazione di strisce di supporto armato con rete tessile, la successiva stuccatura della superficie delle lastre in modo da ottenere una superficie pronta per la finitura di qualità Q4. Sono compresi e compensati gli oneri per la formazione delle opere provvisionali per la esecuzione dell'opere in sicurezza, e successivo smontaggio, la protezione provvisoria di pavimenti e di elementi presenti all’interno dell’area dell’intervento con posa e relativa rimozione finale di appositi teli protettivi, il taglio e lo sfrido delle lastre, la stuccatura dei giunti delle lastre e delle teste delle vite, la formazioni di scuretti perimetrali se previsti in progetto, la realizzazione di fori per l'inserimento di eventuali corpi illuminanti o elementi impiantistici; la giunzione a regola d’arte con i controsoffitti da compensare, eventuali rinforzi strutturali per l'applicazione di carici pesanti; eventuali soluzioni specifiche in corrispondenza dei giunti strutturali, la verifica ed eventuali lavorazioni aggiuntive nel rispetto delle Norme antisismiche, gli oneri per la chiusura acustica degli attraversamenti impiantistici di qualsiasi tipo e natura; l'onere di procedere in tempi successivi all'applicazione delle lastre in attesa dell'esecuzione di impianti elettrici e termoidraulici da inserire, la formazione ed il disfacimento dei piani di lavoro interni, così come il rispetto della marcatura CE e la Dichiarazione di Produzione di Prodotto DOP per i prodotti di costruzione prevista dal Regolamento n. 305/2011 (UE) e quanto altro necessario per dare il lavoro finito a regola d'arte. | Controsoffitti | Controsoffitti in cartongesso
Placcatura a soffitto con pannelli in lana di legno mineralizzata tipo Knauf AMF Heradesign Micro Realizzazione di placcaggio a soffitto, su solaio esistente come indicato negli elaborati grafici di progetto, mediante fornitura e posa di pannelli termo fonoisolanti monostrato in lana di legno mineralizzata con legante magnesite ad alta temperatura con superficie microporosa tipo Knauf AMF Heradesign Micro, non infiammabili, ad elevata resistenza meccanica, consigliato per la bio-edilizia, tinteggiato in opera colore bianco RAL da definire e campionare per approvazione della D.L. Sono compresi e compensati gli oneri per la formazione delle opere provvisionali per la esecuzione dell'opere in sicurezza, e successivo smontaggio, la protezione provvisoria di pavimenti e di elementi presenti all’interno dell’area dell’intervento con posa e relativa rimozione finale di appositi teli protettivi, la campionatura dei pannelli, il taglio e lo sfrido dei pannelli, la realizzazione di fori per l'inserimento di eventuali corpi illuminanti o elementi impiantistici, eventuali rinforzi strutturali per l’applicazione di carichi pesanti; eventuali soluzioni specifiche in corrispondenza dei giunti strutturali, gli oneri per la chiusura acustica degli attraversamenti impiantistici di qualsiasi tipo e natura; l'onere di procedere in tempi successivi all'applicazione delle lastre in attesa dell'esecuzione di impianti elettrici e termoidraulici da inserire, l’onere per la verifica ed eventuali lavorazioni aggiuntive riguardanti la posa di elementi non portanti in cartongesso nel rispetto delle NTC 2018, e s.m.i., e delle Norme Sismiche vigenti, la Certificazione e collaudo acustico se richiesti in progetto, così come il rispetto della marcatura CE e la Dichiarazione di Produzione di Prodotto DOP per i prodotti di costruzione prevista dal Regolamento n. 305/2011 (UE) e quanto altro necessario per dare il lavoro finito a regola d'arte. | Controsoffitti | Controsoffitti in cartongesso
Controsoffitto continuo fonoassorbente in lastre forate di gesso rivestito con strato isolante in lana minerale, colore bianco RAL 9010 da definire Fornitura e posa in opera, nelle aree indicate negli elaborati grafici di progetto, di controsoffitto fonoassorbente realizzato con lastre in gesso rivestito microforato, comprensivo di strato isolante in lana minerale, spessore 45 mm e densità 32 kg/mc. Applicazione di stucchi e nastri di rinforzo per la stuccatura dei giunti, degli angoli e delle teste delle viti in modo da ottenere una superficie pronta per la finitura. | Controsoffitti | Controsoffitti in cartongesso
controsoffitto cartongesso liscio, colore blu lucido da definire (computato a parte) Fornitura e posa in opera di controsoffitto pendinato in lastre standard in cartongesso tipo "Knauf Lastra GKB" o similare (sp. 12,5 mm) e sottostruttura metallica. Sono compresi e compensati la stuccatura della testa delle viti di fissaggio nonché la stuccatura e sigillatura dei giunti di accostamento delle lastre, eseguita con idoneo stucco previa applicazione di strisce di supporto armato con rete tessile, il taglio e lo sfrido, la realizzazione di fori per l'inserimento di eventuali corpi illuminanti o elementi impiantistici; giunti di dilatazioni con l'idonea finitura a scelta della D.L.; eventuali rinforzi strutturali per l'applicazione di carici pesanti; la protezione del pavimento; eventuali soluzione specifiche in corrispondenza dei giunti strutturali. Il tutto conforme a quanto indicato negli elaborati grafici di progetto, il rispetto della marcatura CE e la Dichiarazione di Produzione di Prodotto DOP per i prodotti di costruzione prevista dal Regolamento n. | Controsoffitti | Controsoffitti in cartongesso
controsoffitto cartongesso liscio, con tinteggiatura per ambienti umidi (computato a parte) Fornitura e posa in opera di controsoffitto pendinato in lastre standard in cartongesso tipo "Knauf Lastra GKB" o similare (sp. 12,5 mm) e sottostruttura metallica. Sono compresi e compensati la stuccatura della testa delle viti di fissaggio nonché la stuccatura e sigillatura dei giunti di accostamento delle lastre, eseguita con idoneo stucco previa applicazione di strisce di supporto armato con rete tessile, il taglio e lo sfrido, la realizzazione di fori per l'inserimento di eventuali corpi illuminanti o elementi impiantistici; giunti di dilatazioni con l'idonea finitura a scelta della D.L.; eventuali rinforzi strutturali per l'applicazione di carici pesanti; la protezione del pavimento; eventuali soluzione specifiche in corrispondenza dei giunti strutturali. Il tutto conforme a quanto indicato negli elaborati grafici di progetto, il rispetto della marcatura CE e la Dichiarazione di Produzione di Prodotto DOP per i prodotti di costruzione prevista dal Regolamento n. 305/2011 (UE) e quanto altro necessario per dare il lavoro finito a regola d'arte | Controsoffitti | Controsoffitti in cartongesso
Lavorazioni per inserimento setto acustico Per la realizzazione di pareti in cartongesso e setti con sviluppo fino a soletta, prevedere la demolizione di controsoffitto in quadrotte e in cartongesso (vedi capitolo “Interventi di demolizione e rimozione” del presente capitolato) e realizzazione di fascia di compensazione, come indicato negli elaborati grafici di progetto, in singola lastra di cartongesso standard tipo Knauf GKB(A) su orditura metallica. | Controsoffitti | Controsoffitti in cartongesso
controsoffitto cartongesso liscio, colore blu lucido da definire (computato a parte) Fornitura e posa in opera di controsoffitto pendinato in lastre standard in cartongesso tipo "Knauf Lastra GKB" o similare (sp. 12,5 mm) e sottostruttura metallica. Sono compresi e compensati la stuccatura della testa delle viti di fissaggio nonché la stuccatura e sigillatura dei giunti di accostamento delle lastre, eseguita con idoneo stucco previa applicazione di strisce di supporto armato con rete tessile, il taglio e lo sfrido, la realizzazione di fori per l'inserimento di eventuali corpi illuminanti o elementi impiantistici; giunti di dilatazioni con l'idonea finitura a scelta della D.L.; eventuali rinforzi strutturali per l'applicazione di carici pesanti; la protezione del pavimento; eventuali soluzione specifiche in corrispondenza dei giunti strutturali. | Controsoffitti | Controsoffitti in cartongesso
CE01 - Controsoffitto ribassato in lastre di cartongesso standard Fornitura e posa di controsoffitto realizzato con sistema tipo Knauf D112, in lastre singole di cartongesso standard tipo Knauf GKB (A), su orditura metallica doppia indipendentemente dal solaio sovrastante costituito da orditura metallica realizzata con profili Knauf in acciaio zincato, spessore mm 0,6, costituita da: profili perimetrali a “U” mm 30x 28 isolati dalla muratura con nastro vinilico monoadesivo con funzione di taglio acustico dello spessore di mm 3,5 e sigillati con stucco e/o silicone a completo riempimento delle fessure in corrispondenza delle giunzioni perimetrali con le strutture primarie, per il raggiungimento delle prestazioni acustiche richieste. Profili portanti a “C” mm 50x27 per l’orditura primaria posta a interasse non superiore a 1000 mm fissata al solaio tramite un adeguato numero di ganci a molla regolabili e pendini. Profili portanti a “C” mm 50x27 per l’orditura secondaria, posta ad interasse non superiore a 500 mm, ancorata alla primaria tramite appositi ganci. Rivestimento delle faccia dell’orditura con lastre in cartongesso standard tipo Knauf GKB (A) dello spessore di mm. 12,5, in gesso rivestito, classe di reazione al fuoco: A2-s1,d0. | Controsoffitti | Controsoffitti in cartongesso
CE04 - Fornitura e posa in opera di controsoffitto pendinato in lastre standard in cartongesso tipo "Knauf Lastra GKB" o similare (sp. 12,5 mm), isolante di lana minerale sp. 50mm ed elementi antivibranti, sottostruttura metallica con kit antisismico secondo NTC 2018 con D.M. del 17.01.2018 utilizzando raccordo a croce che consente di fissare i controventi al profilo U asolato tramite semplici viti autoperforanti, barra asolata fornita nella lunghezza di 4.000 mm, da tagliare in cantiere e da applicare fra raccordo a croce e staffe di ancoraggio; 3. | Controsoffitti | Controsoffitti in cartongesso
Controsoffitto continuo fonoassorbente in lastre forate di gesso rivestito con strato isolante in lana minerale, colore bianco RAL 9010 da definire Fornitura e posa in opera, nelle aree indicate negli elaborati grafici di progetto, di controsoffitto fonoassorbente realizzato con lastre in gesso rivestito microforato, comprensivo di strato isolante in lana minerale, spessore 45 mm e densità 32 kg/mc. | Controsoffitti | Controsoffitti in cartongesso
CE14 - controsoffitto in cartongesso curvo colore blu colore RAL da definire Fornitura e posa in opera, nelle aree indicate negli elaborati grafici di progetto, di controsoffitto curvo, colore blu colore RAL da campionare e definire, costituito da: Orditura metallica realizzata con profili curvabili Knaufixy GK 30 in lamiera di acciaio puro, DX51D+Z-N-A-C classificazione 1° scelta, zincato a caldo con uno strato di zinco conforme alla norma UNI EN 10346-2009, sagomati a freddo a norma EN 14195 e DIN 18182 per la sottostruttura di sistemi costruttivi a secco e con sagomatura “a spina dorsale” e fustellature a sui lati che alleggeriscono la struttura costituita da profilo a guida a “U” mm 30/28, spessore 0,6mm. | Controsoffitti | Controsoffitti in cartongesso
Fornitura e posa in opera di controsoffitto in lastra di gesso con elevate prestazioni acustiche tipo Gyproc Rigitone, spessore lastra 12,5 mm, con sottostruttura metallica con kit antisismico secondo NTC 2018 con D.M. del 17.01.2018 utilizzando raccordo a croce che consente di fissare i controventi al profilo U asolato tramite semplici viti autoperforanti, barra asolata fornita nella lunghezza di 4.000 mm, da tagliare in cantiere e da applicare fra raccordo a croce e staffe di ancoraggio; 3. | Controsoffitti | Controsoffitti in cartongesso
controsoffitto cartongesso liscio, con tinteggiatura per ambienti umidi (computato a parte) Fornitura e posa in opera di controsoffitto pendinato in lastre standard in cartongesso tipo "Knauf Lastra GKB" o similare (sp. 12,5 mm) e sottostruttura metallica. Sono compresi e compensati la stuccatura della testa delle viti di fissaggio nonché la stuccatura e sigillatura dei giunti di accostamento delle lastre, eseguita con idoneo stucco previa applicazione di strisce di supporto armato con rete tessile, il taglio e lo sfrido, la realizzazione di fori per l'inserimento di eventuali corpi illuminanti o elementi impiantistici; giunti di dilatazioni con l'idonea finitura a scelta della D.L.; eventuali rinforzi strutturali per l'applicazione di carici pesanti; la protezione del pavimento; eventuali soluzione specifiche in corrispondenza dei giunti strutturali. Il tutto conforme a quanto indicato negli elaborati grafici di progetto, il rispetto della marcatura CE e la Dichiarazione di Produzione di Prodotto DOP per i prodotti di costruzione prevista dal Regolamento n. 305/2011 (UE) e quanto altro necessario per dare il lavoro finito a regola d'arte. Il prezzo è comprensivo di ogni onere relativo inclusi ponteggi di servizio, e ogni altro onere per dare il lavoro finito a regola d'arte. Inclusa tinteggiature per ambienti umidi a garantire complanarità | Controsoffitti | Controsoffitti in cartongesso
CE01 - controsoffitto cartongesso liscio, RAL Bianco 9010 da definire Fornitura e posa in opera di controsoffitto pendinato in lastre standard in cartongesso tipo "Knauf Lastra GKB" o similare (sp. 12,5 mm) e sottostruttura metallica. Sono compresi e compensati la stuccatura della testa delle viti di fissaggio nonché la stuccatura e sigillatura dei giunti di accostamento delle lastre, eseguita con idoneo stucco previa applicazione di strisce di supporto armato con rete tessile, il taglio e lo sfrido, la realizzazione di fori per l'inserimento di eventuali corpi illuminanti o elementi impiantistici; giunti di dilatazioni con l'idonea finitura a scelta della D.L.; eventuali rinforzi strutturali per l'applicazione di carici pesanti; la protezione del pavimento; eventuali soluzione specifiche in corrispondenza dei giunti strutturali. Il tutto conforme a quanto indicato negli elaborati grafici di progetto, il rispetto della marcatura CE e la Dichiarazione di Produzione di Prodotto DOP per i prodotti di costruzione prevista dal Regolamento n. 305/2011 (UE) e quanto altro necessario per dare il lavoro finito a regola d'arte. Il prezzo è comprensivo di ogni onere relativo inclusi ponteggi di servizio, e ogni altro onere per dare il lavoro finito a regola d'arte. | Controsoffitti | Controsoffitti in cartongesso
CE09 - controsoffitto cartongesso liscio, con tinteggiatura per ambienti umidi (computato a parte) Fornitura e posa in opera di controsoffitto pendinato in lastre standard in cartongesso tipo "Knauf Lastra GKB" o similare (sp. 12,5 mm) e sottostruttura metallica. Sono compresi e compensati la stuccatura della testa delle viti di fissaggio nonché la stuccatura e sigillatura dei giunti di accostamento delle lastre, eseguita con idoneo stucco previa applicazione di strisce di supporto armato con rete tessile, il taglio e lo sfrido, la realizzazione di fori per l'inserimento di eventuali corpi illuminanti o elementi impiantistici; giunti di dilatazioni con l'idonea finitura a scelta della D.L.; eventuali rinforzi strutturali per l'applicazione di carici pesanti; la protezione del pavimento; eventuali soluzione specifiche in corrispondenza dei giunti strutturali. Il tutto conforme a quanto indicato negli elaborati grafici di progetto, il rispetto della marcatura CE e la Dichiarazione di Produzione di Prodotto DOP per i prodotti di costruzione prevista dal Regolamento n. 305/2011 (UE) e quanto altro necessario per dare il lavoro finito a regola d'arte. Il prezzo è comprensivo di ogni onere relativo inclusi ponteggi di servizio, e ogni altro onere per dare il lavoro finito a regola d'arte. Inclusa tinteggiature per ambienti umidi a garantire complanarità. Colore da definire e campionare con la DL. (computato a parte) | Controsoffitti | Controsoffitti in cartongesso
CE01 - controsoffitto cartongesso liscio, RAL Bianco 9010 da definire Fornitura e posa in opera di controsoffitto pendinato in lastre standard in cartongesso tipo "Knauf Lastra GKB" o similare (sp. 12,5 mm) e sottostruttura metallica. Sono compresi e compensati la stuccatura della testa delle viti di fissaggio nonché la stuccatura e sigillatura dei giunti di accostamento delle lastre, eseguita con idoneo stucco previa applicazione di strisce di supporto armato con rete tessile, il taglio e lo sfrido, la realizzazione di fori per l'inserimento di eventuali corpi illuminanti o elementi impiantistici; giunti di dilatazioni con l'idonea finitura a scelta della D.L.; eventuali rinforzi strutturali per l'applicazione di carici pesanti; la protezione del pavimento; eventuali soluzione specifiche in corrispondenza dei giunti strutturali. Il tutto conforme a quanto indicato negli elaborati grafici di progetto, il rispetto della marcatura CE e la Dichiarazione di Produzione di Prodotto DOP per i prodotti di costruzione prevista dal Regolamento n. 305/2011 (UE) e quanto altro necessario per dare il lavoro finito a regola d'arte. Il prezzo è comprensivo di ogni onere relativo inclusi ponteggi di servizio, e ogni altro onere per dare il lavoro finito a regola d'arte. | Controsoffitti | Controsoffitti in cartongesso
controsoffitto cartongesso liscio, colore blu lucido da definire (computato a parte) Fornitura e posa in opera di controsoffitto pendinato in lastre standard in cartongesso tipo "Knauf Lastra GKB" o similare (sp. 12,5 mm) e sottostruttura metallica. Sono compresi e compensati la stuccatura della testa delle viti di fissaggio nonché la stuccatura e sigillatura dei giunti di accostamento delle lastre, eseguita con idoneo stucco previa applicazione di strisce di supporto armato con rete tessile, il taglio e lo sfrido, la realizzazione di fori per l'inserimento di eventuali corpi illuminanti o elementi impiantistici; giunti di dilatazioni con l'idonea finitura a scelta della D.L.; eventuali rinforzi strutturali per l'applicazione di carici pesanti; la protezione del pavimento; eventuali soluzione specifiche in corrispondenza dei giunti strutturali. Il tutto conforme a quanto indicato negli elaborati grafici di progetto, il rispetto della marcatura CE e la Dichiarazione di Produzione di Prodotto DOP per i prodotti di costruzione prevista dal Regolamento n. 305/2011 (UE) e quanto altro necessario per dare il lavoro finito a regola d'arte. Il prezzo è comprensivo di ogni onere relativo inclusi ponteggi di servizio, e ogni altro onere per dare il lavoro finito a regola d'arte. Colore blue lucido da definire computato a parte. | Controsoffitti | Controsoffitti in cartongesso
CS01 - Solo posa di controsoffitto precedentemente rimosso Solo posa di controsoffitto precedentemente smontato, compreso integrazione degli elementi mancanti e sostituzione degli elementi ammalorati o danneggiati. Da posare come da elaborati di progetto e indicazioni della D.L. E’ compresa e compensata la fornitura di tutti i materiali occorrenti, il trasporto in cantiere, l’immagazzinamento e il movimento dal luogo di stoccaggio al luogo d’impiego, la realizzazione di forometrie necessarie all’integrazione d’impianti tecnici, gli eventuali rinforzi strutturali per l'applicazione di carichi pesanti; le eventuali soluzione specifiche in corrispondenza dei giunti strutturali. | Controsoffitti | Controsoffitti in cartongesso
CE02 - Risanamento controsoffitto in cartongesso esistente Risanamento controsoffitto esistente / o soffitto a vista (che talvolta può essere cartongesso e talvolta a plafone) comprensivo di ogni intervento per ripristinare come as is, ritinteggiare o ritoccare compreso rimozione di parti ammalorate e successiva integrazione con lastre di nuova fornitura, modifica dell'orditura metallica ove necessario, stuccatura dei giunti, rasatura e quanto altro necessario per dare il lavoro ad opera d'arte. Opere di tinteggiatura computate a parte. | Controsoffitti | Controsoffitti in cartongesso
controsoffitto cartongesso liscio, con tinteggiatura per ambienti umidi (computato a parte) Fornitura e posa in opera di controsoffitto pendinato in lastre standard in cartongesso tipo "Knauf Lastra GKB" o similare (sp. 12,5 mm) e sottostruttura metallica. Sono compresi e compensati la stuccatura della testa delle viti di fissaggio nonché la stuccatura e sigillatura dei giunti di accostamento delle lastre, eseguita con idoneo stucco previa applicazione di strisce di supporto armato con rete tessile, il taglio e lo sfrido, la realizzazione di fori per l'inserimento di eventuali corpi illuminanti o elementi impiantistici; giunti di dilatazioni con l'idonea finitura a scelta della D.L.; eventuali rinforzi strutturali per l'applicazione di carici pesanti; la protezione del pavimento; eventuali soluzione specifiche in corrispondenza dei giunti strutturali | Controsoffitti | Controsoffitti in cartongesso
Controsoffitto in doppia lastra singola di cartongesso, h 300 cm Fornitura e posa in opera di controsoffitto in doppia lastra di cartongesso, tipo Knauf GKB all'interno e tipo Fireboard13 all'esterno, posato ad h 300cm dal pavimento, struttura verniciata colore bianco RAL 9010, compreso strato isolante in lana di roccia, sp. 7 cm, da campionare per approvazione a cura della D.L. E’ compresa e compensata la fornitura di tutti i materiali occorrenti, il trasporto in cantiere, l’immagazzinamento e il movimento dal luogo di stoccaggio al luogo d’impiego, la realizzazione di forometrie necessarie all’integrazione d’impianti tecnici, gli eventuali rinforzi strutturali per l'applicazione di carichi pesanti; le eventuali soluzione specifiche in corrispondenza dei giunti strutturali. | Controsoffitti | Controsoffitti in cartongesso
CS03 - Controsoffitto ribassato per locali umidi in lastra singola di cartongesso, H. 240 cm da terra, colore bianco RAL 9010 - Neulift Fornitura e posa in opera di controsoffitto ribassato realizzato con sistema tipo Knauf D112, in lastra singola di cartongesso tipo Knauf GKI (H), con H di pendinatura al solaio variabile e come indicato negli elaborati grafici di progetto (H 270 cm), su orditura metallica doppia indipendente dal solaio sovrastante, costituito da: Orditura metallica realizzata con profili Knauf in acciaio zincato DX51D+Z-N-A-C spessore mm 0,6 a norma UNI-EN 10142, costituita da: profili perimetrali a “U” 30x28 mm isolati dalla muratura con nastro vinilico monoadesivo Knauf con funzione di taglio acustico dello spessore di 3,5mm e sigillati con stucco e/o silicone a completo riempimento delle fessure in corrispondenza delle giunzioni perimetrali con le strutture primarie, per il raggiungimento delle prestazioni acustiche richieste. Profili portanti a “C” 50x27 mm sia per l’orditura primaria fissata al solaio tramite un adeguato numero di ganci a molla regolabili e pendini, che per l’orditura secondaria, ancorata alla primaria tramite appositi ganci. Sono compresi e compensati gli oneri per la formazione delle opere provvisionali per la esecuzione dell'opere in sicurezza, e successivo smontaggio, la preparazione delle superficie da proteggere; il taglio e lo sfrido delle lastre, la stuccatura dei giunti delle lastre e delle teste delle vite, la formazioni di scuretti perimetrali se previsti in progetto, la realizzazione di fori per l'inserimento di eventuali corpi illuminanti o elementi impiantistici, eventuali rinforzi strutturali per l'applicazione di carici pesanti; eventuali soluzioni specifiche in corrispondenza dei giunti strutturali, gli oneri per la chiusura acustica degli attraversamenti impiantistici di qualsiasi tipo e natura; l'onere di procedere in tempi successivi all'applicazione delle lastre in attesa dell'esecuzione di impianti elettrici e termoidraulici da inserire, la Certificazione e collaudo acustico se richiesti in progetto, la formazione ed il disfacimento dei piani di lavoro interni, cosi come il rispetto della marcatura CE e la Dichiarazione di Produzione di Prodotto DOP per i prodotti di costruzione prevista dal Regolamento n. 305/2011 (UE) e quanto altro necessario per dare il lavoro finito a regola d'arte. | Controsoffitti | Controsoffitti in cartongesso
Controsoffitto ribassato in lastre di cartongesso standard Fornitura e posa di controsoffitto realizzato con sistema tipo Knauf D112, in lastre singole di cartongesso standard tipo Knauf GKB (A), su orditura metallica doppia indipendentemente dal solaio sovrastante costituito da orditura metallica realizzata con profili Knauf in acciaio zincato, spessore mm 0,6, costituita da: profili perimetrali a “U” mm 30x 28 isolati dalla muratura con nastro vinilico monoadesivo con funzione di taglio acustico dello spessore di mm 3,5 e sigillati con stucco e/o silicone a completo riempimento delle fessure in corrispondenza delle giunzioni perimetrali con le strutture primarie, per il raggiungimento delle prestazioni acustiche richieste. Profili portanti a “C” mm 50x27 per l’orditura primaria posta a interasse non superiore a 1000 mm fissata al solaio tramite un adeguato numero di ganci a molla regolabili e pendini. Profili portanti a “C” mm 50x27 per l’orditura secondaria, posta ad interasse non superiore a 500 mm, ancorata alla primaria tramite appositi ganci. Rivestimento delle faccia dell’orditura con lastre in cartongesso standard tipo Knauf GKB (A) dello spessore di mm. 12,5, in gesso rivestito, classe di reazione al fuoco: A2-s1,d0. La fornitura in opera sarà comprensiva della stuccatura dei giunti, degli angoli e delle teste delle viti nonché la stuccatura e sigillatura dei giunti di accostamento delle lastre, eseguita con idoneo stucco previa applicazione di strisce di supporto armato con rete tessile, la successiva stuccatura della superficie delle lastre in modo da ottenere una superficie pronta per la finitura di qualità Q4. Sono compresi e compensati gli oneri per la formazione delle opere provvisionali per la esecuzione dell'opere in sicurezza, e successivo smontaggio, la protezione provvisoria di pavimenti e di elementi presenti all’interno dell’area dell’intervento con posa e relativa rimozione finale di appositi teli protettivi, il taglio e lo sfrido delle lastre, la stuccatura dei giunti delle lastre e delle teste delle vite, la formazioni di scuretti perimetrali se previsti in progetto, la realizzazione di fori per l'inserimento di eventuali corpi illuminanti o elementi impiantistici; la giunzione a regola d’arte con i controsoffitti da compensare, eventuali rinforzi strutturali per l'applicazione di carici pesanti; eventuali soluzioni specifiche in corrispondenza dei giunti strutturali, la verifica ed eventuali lavorazioni aggiuntive nel rispetto delle Norme antisismiche, gli oneri per la chiusura acustica degli attraversamenti impiantistici di qualsiasi tipo e natura; l'onere di procedere in tempi successivi all'applicazione delle lastre in attesa dell'esecuzione di impianti elettrici e termoidraulici da inserire, la formazione ed il disfacimento dei piani di lavoro interni, così come il rispetto della marcatura CE e la Dichiarazione di Produzione di Prodotto DOP per i prodotti di costruzione prevista dal Regolamento n. 305/2011 (UE) e quanto altro necessario per dare il lavoro finito a regola d'arte. | Controsoffitti | Controsoffitti in cartongesso
CE15 - Controsoffitto ribassato in doppia lastra incombustibile, EI60 Fornitura e posa di controsoffitto a membrana atto a garantire una resistenza al fuoco EI60, Certificato, costruito con sistema tipo Knauf D113, realizzato su orditura metallica doppia non sovrapposta, rivestito in doppia lastra in cartongesso per l’antincendio tipo Knauf Ignilastra GKF (DF), sp. 15 mm costituito da: Orditura metallica realizzata con profili Knauf in acciaio zincato, spessore mm 0,6, costituita da profili perimetrali a “U” mm 30x27x30 isolati dalla muratura con nastro vinilico monoadesivo Knauf con funzione di taglio acustico dello spessore di mm 3,5 e sigillati con stucco e/o silicone a completo riempimento delle fessure in corrispondenza delle giunzioni perimetrali con le strutture primarie, per il raggiungimento delle prestazioni acustiche richieste, profili primari Knauf C 27/60/27, sp.0,6 mm, posti ad interasse 1200 mm, profili secondari Knauf C 27/60/27, sp.0,6 mm, post ad interasse 400 mm. Sospensione mediante pendino. Rivestimento della faccia a vista dell’orditura in doppia lastra in cartongesso per l’antincendio tipo Knauf Ignilastra GKF (DF), realizzate in cartongesso armato con fibre minerali e additivi per una migliore coesione del nucleo in gesso sotto l’azione del fuoco; spessore: 15mm; Classe di reazione al fuoco: A2-s1,d0. La fornitura in opera sarà comprensiva della stuccatura dei giunti, degli angoli e delle teste delle viti nonché la stuccatura e sigillatura dei giunti di accostamento delle lastre, eseguita con idoneo stucco previa applicazione di strisce di supporto armato con rete tessile, la successiva stuccatura della superficie delle lastre in modo da ottenere una superficie pronta per la finitura di qualità Q4. | Controsoffitti | Controsoffitti in cartongesso
CE03 - controsoffitto cartongesso liscio, colore verde lucida RAL da definire Fornitura e posa in opera di controsoffitto pendinato in lastre standard in cartongesso tipo "Knauf Lastra GKB" o similare (sp. 12,5 mm), e sottostruttura metallica, colore verde lucida RAL da definire. Sono compresi e compensati la stuccatura della testa delle viti di fissaggio nonché la stuccatura e sigillatura dei giunti di accostamento delle lastre, eseguita con idoneo stucco previa applicazione di strisce di supporto armato con rete tessile, il taglio e lo sfrido, la realizzazione di fori per l'inserimento di eventuali corpi illuminanti o elementi impiantistici; giunti di dilatazioni con l'idonea finitura a scelta della D.L.; eventuali rinforzi strutturali per l'applicazione di carici pesanti; la protezione del pavimento; eventuali soluzione specifiche in corrispondenza dei giunti strutturali. Il tutto conforme a quanto indicato negli elaborati grafici di progetto, il rispetto della marcatura CE e la Dichiarazione di Produzione di Prodotto DOP per i prodotti di costruzione prevista dal Regolamento n. | Controsoffitti | Controsoffitti in cartongesso
controsoffitto cartongesso liscio, con tinteggiatura per ambienti umidi (computato a parte) Fornitura e posa in opera di controsoffitto pendinato in lastre standard in cartongesso tipo "Knauf Lastra GKB" o similare (sp. 12,5 mm) e sottostruttura metallica. Sono compresi e compensati la stuccatura della testa delle viti di fissaggio nonché la stuccatura e sigillatura dei giunti di accostamento delle lastre, eseguita con idoneo stucco previa applicazione di strisce di supporto armato con rete tessile, il taglio e lo sfrido, la realizzazione di fori per l'inserimento di eventuali corpi illuminanti o elementi impiantistici; giunti di dilatazioni con l'idonea finitura a scelta della D.L.; eventuali rinforzi strutturali per l'applicazione di carici pesanti; la protezione del pavimento; eventuali soluzione specifiche in corrispondenza dei giunti strutturali. Il tutto conforme a quanto indicato negli elaborati grafici di progetto, il rispetto della marcatura CE e la Dichiarazione di Produzione di Prodotto DOP per i prodotti di costruzione prevista dal Regolamento n. 305/2011 (UE) e quanto altro necessario per dare il lavoro finito a regola d'arte. Il prezzo è comprensivo di ogni onere relativo inclusi ponteggi di servizio, e ogni altro onere per dare il lavoro finito a regola d'arte. Inclusa tinteggiature per ambienti umidi a garantire complanarità. Colore da definire e campionare con la DL. (computato a parte) | Controsoffitti | Controsoffitti in cartongesso
Controsoffitto ribassato in lastre di cartongesso idrolastra per ambienti umidi Fornitura e posa nei locali umidi (bagni) di controsoffitto realizzato con sistema tipo Knauf D112, in lastre singole di cartongesso per locali umidi tipo Knauf Idrolastra GKI (H), su orditura metallica doppia indipendentemente dal solaio sovrastante costituito da orditura metallica realizzata con profili Knauf in acciaio zincato, spessore mm 0,6, costituita da: profili perimetrali a “U” mm 30x 28 isolati dalla muratura con nastro vinilico monoadesivo con funzione di taglio acustico dello spessore di mm 3,5 e sigillati con stucco e/o silicone a completo riempimento delle fessure in corrispondenza delle giunzioni perimetrali con le strutture primarie, per il raggiungimento delle prestazioni acustiche richieste. Profili portanti a “C” mm 50x27 per l’orditura secondaria, posta ad interasse non superiore a 500 mm, ancorata alla primaria tramite appositi ganci. Rivestimento delle faccia dell’orditura con lastre in cartongesso per locali umidi tipo Knauf Idrolastra GKI (H) dello spessore di mm. 12,5, in gesso rivestito impregnate, sottoposte a speciale procedimento per limitare l’assorbimento di umidità, classe di reazione al fuoco: A2-s1,d0. | Controsoffitti | Controsoffitti in cartongesso
controsoffitto cartongesso liscio, con tinteggiatura per ambienti umidi (computato a parte) Fornitura e posa in opera di controsoffitto pendinato in lastre standard in cartongesso tipo "Knauf Lastra GKB" o similare (sp. 12,5 mm) e sottostruttura metallica. Sono compresi e compensati la stuccatura della testa delle viti di fissaggio nonché la stuccatura e sigillatura dei giunti di accostamento delle lastre, eseguita con idoneo stucco previa applicazione di strisce di supporto armato con rete tessile, il taglio e lo sfrido, la realizzazione di fori per l'inserimento di eventuali corpi illuminanti o elementi impiantistici; giunti di dilatazioni con l'idonea finitura a scelta della D.L.; eventuali rinforzi strutturali per l'applicazione di carici pesanti; la protezione del pavimento; eventuali soluzione specifiche in corrispondenza dei giunti strutturali. Il tutto conforme a quanto indicato negli elaborati grafici di progetto, il rispetto della marcatura CE e la Dichiarazione di Produzione di Prodotto DOP per i prodotti di costruzione prevista dal Regolamento n. 305/2011 (UE) e quanto altro necessario per dare il lavoro finito a regola d'arte | Controsoffitti | Controsoffitti in cartongesso
CE09 - controsoffitto cartongesso liscio, con tinteggiatura per ambienti umidi (computato a parte) Fornitura e posa in opera di controsoffitto pendinato in lastre standard in cartongesso tipo "Knauf Lastra GKB" o similare (sp | Controsoffitti | Controsoffitti in cartongesso
CE04 - controsoffitto cartongesso liscio, colore blu lucido da definire (computato a parte) Fornitura e posa in opera di controsoffitto pendinato in lastre standard in cartongesso tipo "Knauf Lastra GKB" o similare (sp. 12,5 mm) e sottostruttura metallica. Sono compresi e compensati la stuccatura della testa delle viti di fissaggio nonché la stuccatura e sigillatura dei giunti di accostamento delle lastre, eseguita con idoneo stucco previa applicazione di strisce di supporto armato con rete tessile, il taglio e lo sfrido, la realizzazione di fori per l'inserimento di eventuali corpi illuminanti o elementi impiantistici; giunti di dilatazioni con l'idonea finitura a scelta della D.L.; eventuali rinforzi strutturali per l'applicazione di carici pesanti; la protezione del pavimento; eventuali soluzione specifiche in corrispondenza dei giunti strutturali. Il tutto conforme a quanto indicato negli elaborati grafici di progetto, il rispetto della marcatura CE e la Dichiarazione di Produzione di Prodotto DOP per i prodotti di costruzione prevista dal Regolamento n. 305/2011 (UE) e quanto altro necessario per dare il lavoro finito a regola d'arte. Il prezzo è comprensivo di ogni onere relativo inclusi ponteggi di servizio, e ogni altro onere per dare il lavoro finito a regola d'arte. Colore blue lucido da definire computato a parte. | Controsoffitti | Controsoffitti in cartongesso
CE01 - Controsoffitto ribassato in lastre di cartongesso standard Fornitura e posa di controsoffitto realizzato con sistema tipo Knauf D112, in lastre singole di cartongesso standard tipo Knauf GKB (A), su orditura metallica doppia indipendentemente dal solaio sovrastante costituito da orditura metallica realizzata con profili Knauf in acciaio zincato, spessore mm 0,6, costituita da: profili perimetrali a “U” mm 30x 28 isolati dalla muratura con nastro vinilico monoadesivo con funzione di taglio acustico dello spessore di mm 3,5 e sigillati con stucco e/o silicone a completo riempimento delle fessure in corrispondenza delle giunzioni perimetrali con le strutture primarie, per il raggiungimento delle prestazioni acustiche richieste. Profili portanti a “C” mm 50x27 per l’orditura primaria posta a interasse non superiore a 1000 mm fissata al solaio tramite un adeguato numero di ganci a molla regolabili e pendini. Profili portanti a “C” mm 50x27 per l’orditura secondaria, posta ad interasse non superiore a 500 mm, ancorata alla primaria tramite appositi ganci. Rivestimento delle faccia dell’orditura con lastre in cartongesso standard tipo Knauf GKB (A) dello spessore di mm. | Controsoffitti | Controsoffitti in cartongesso
CE04 - controsoffitto cartongesso liscio, colore blu lucido da definire (computato a parte) Fornitura e posa in opera di controsoffitto pendinato in lastre standard in cartongesso tipo "Knauf Lastra GKB" o similare (sp. 12,5 mm) e sottostruttura metallica. Sono compresi e compensati la stuccatura della testa delle viti di fissaggio nonché la stuccatura e sigillatura dei giunti di accostamento delle lastre, eseguita con idoneo stucco previa applicazione di strisce di supporto armato con rete tessile, il taglio e lo sfrido, la realizzazione di fori per l'inserimento di eventuali corpi illuminanti o elementi impiantistici; giunti di dilatazioni con l'idonea finitura a scelta della D.L.; eventuali rinforzi strutturali per l'applicazione di carici pesanti; la protezione del pavimento; eventuali soluzione specifiche in corrispondenza dei giunti strutturali. Il tutto conforme a quanto indicato negli elaborati grafici di progetto, il rispetto della marcatura CE e la Dichiarazione di Produzione di Prodotto DOP per i prodotti di costruzione prevista dal Regolamento n. | Controsoffitti | Controsoffitti in cartongesso
Controsoffitto ribassato in lastre di cartongesso standard Fornitura e posa di controsoffitto realizzato con sistema tipo Knauf D112, in lastre singole di cartongesso standard tipo Knauf GKB (A), su orditura metallica doppia indipendentemente dal solaio sovrastante costituito da orditura metallica realizzata con profili Knauf in acciaio zincato, spessore mm 0,6, costituita da: profili perimetrali a “U” mm 30x 28 isolati dalla muratura con nastro vinilico monoadesivo con funzione di taglio acustico dello spessore di mm 3,5 e sigillati con stucco e/o silicone a completo riempimento delle fessure in corrispondenza delle giunzioni perimetrali con le strutture primarie, per il raggiungimento delle prestazioni acustiche richieste. Profili portanti a “C” mm 50x27 per l’orditura primaria posta a interasse non superiore a 1000 mm fissata al solaio tramite un adeguato numero di ganci a molla regolabili e pendini. Profili portanti a “C” mm 50x27 per l’orditura secondaria, posta ad interasse non superiore a 500 mm, ancorata alla primaria tramite appositi ganci. Rivestimento delle faccia dell’orditura con lastre in cartongesso standard tipo Knauf GKB (A) dello spessore di mm. | Controsoffitti | Controsoffitti in cartongesso
CE15 - Controsoffitto ribassato in doppia lastra incombustibile, EI60 Fornitura e posa di controsoffitto a membrana atto a garantire una resistenza al fuoco EI60, Certificato, costruito con sistema tipo Knauf D113, realizzato su orditura metallica doppia non sovrapposta, rivestito in doppia lastra in cartongesso per l’antincendio tipo Knauf Ignilastra GKF (DF), sp. 15 mm costituito da: Orditura metallica realizzata con profili Knauf in acciaio zincato, spessore mm 0,6, costituita da profili perimetrali a “U” mm 30x27x30 isolati dalla muratura con nastro vinilico monoadesivo Knauf con funzione di taglio acustico dello spessore di mm 3,5 e sigillati con stucco e/o silicone a completo riempimento delle fessure in corrispondenza delle giunzioni perimetrali con le strutture primarie, per il raggiungimento delle prestazioni acustiche richieste, profili primari Knauf C 27/60/27, sp.0,6 mm, posti ad interasse 1200 mm, profili secondari Knauf C 27/60/27, sp.0,6 mm, post ad interasse 400 mm. Sospensione mediante pendino. Rivestimento della faccia a vista dell’orditura in doppia lastra in cartongesso per l’antincendio tipo Knauf Ignilastra GKF (DF), realizzate in cartongesso armato con fibre minerali e additivi per una migliore coesione del nucleo in gesso sotto l’azione del fuoco; spessore: 15mm; Classe di reazione al fuoco: A2-s1,d0. La fornitura in opera sarà comprensiva della stuccatura dei giunti, degli angoli e delle teste delle viti nonché la stuccatura e sigillatura dei giunti di accostamento delle lastre, eseguita con idoneo stucco previa applicazione di strisce di supporto armato con rete tessile, la successiva stuccatura della superficie delle lastre in modo da ottenere una superficie pronta per la finitura di qualità Q4. Nel prezzo si intendono compresi e compensati gli oneri per la formazione delle opere provvisionali per la esecuzione dell'opere in sicurezza, e successivo smontaggio, la protezione provvisoria di pavimenti e di elementi presenti all’interno dell’area dell’intervento con posa e relativa rimozione finale di appositi teli protettivi, gli oneri per il taglio e lo sfrido, i paraspigoli, la formazione di vani per porte completi di rinforzo perimetrale in profilati metallici per l'ancoraggio del serramento, l'onere di procedere in tempi successivi all'applicazione delle lastre in attesa dell'esecuzione di impianti elettrici e termoidraulici da inserire, l’onere per la sigillatura EI controsoffitto e pareti perimetrali con soluzioni idonee a garantire la resistenza la fuoco, gli oneri per la chiusura REI degli attraversamenti impiantistici di qualsiasi tipo e natura, gli oneri per la sigillatura acustica in corrispondenza degli attraversamenti impiantistici di ogni genere e natura, gli oneri per le certificazioni, documentazione tecnica e modulistica necessarie per il rilascio del Certificato di Prevenzione Incendi per controsoffitti in cartongesso EI60, gli oneri per la Certificazione e collaudo acustico, la formazione ed il disfacimento dei piani di lavoro interni, così come il rispetto della marcatura CE e la Dichiarazione di Produzione di Prodotto DOP per i prodotti di costruzione prevista dal Regolamento n. | Controsoffitti | Controsoffitti in cartongesso
Lavorazioni per inserimento setto acustico Per la realizzazione di pareti in cartongesso e setti con sviluppo fino a soletta, prevedere la demolizione di controsoffitto in quadrotte e in cartongesso (vedi capitolo “Interventi di demolizione e rimozione” del presente capitolato) e realizzazione di fascia di compensazione, come indicato negli elaborati grafici di progetto, in singola lastra di cartongesso standard tipo Knauf GKB(A) su orditura metallica. Avvitate con viti punta chiodo autofilettanti fosfatate poste ad interasse massimo di posate a giunti sfalsati e ad interasse di 600mm. | Controsoffitti | Controsoffitti in cartongesso
Controsoffitto in cartongesso classe A1 lastra singola, colore bianco RAL 9010 Fornitura e posa in opera di nuovo controsoffitto ribassato, realizzato in lastra singola di cartongesso tipo Knauf A-zero su orditura metallica doppia indipendentemente dal solaio sovrastante. Orditura metallica realizzata con profili Knauf in acciaio zincato DX51D+Z-N-A-C spessore mm 0,6 a norma UNI-EN 10142, costituita da: profili perimetrali a “U” 30x28 mm isolati dalla muratura con nastro vinilico monoadesivo Knauf con funzione di taglio acustico dello spessore di mm 3,5 e sigillati con stucco e/o silicone a completo riempimento delle fessure in corrispondenza delle giunzioni perimetrali con le strutture primarie, per il raggiungimento delle prestazioni acustiche richieste. Profili portanti a “C” 50x27 mm sia per l’orditura primaria fissata al solaio tramite un adeguato numero di ganci a molla regolabili e pendini, che per l’orditura secondaria, ancorata alla primaria tramite appositi ganci. I profili saranno conformi alla norma armonizzata EN 14195 riguardante “Profili per Sistemi in Lastre in Gesso Rivestito” con attestato di conformità CE, in classe A1 di reazione al fuoco, prodotti secondo il sistema di qualità UNI-EN-ISO 9001-2000, con produzione certificata da ICMQ. | Controsoffitti | Controsoffitti in cartongesso
Controsoffitto ribassato in lastre di cartongesso standard Fornitura e posa di controsoffitto realizzato con sistema tipo Knauf D112, in lastre singole di cartongesso standard tipo Knauf GKB (A), su orditura metallica doppia indipendentemente dal solaio sovrastante costituito da orditura metallica realizzata con profili Knauf in acciaio zincato, spessore mm 0,6, costituita da: profili perimetrali a “U” mm 30x 28 isolati dalla muratura con nastro vinilico monoadesivo con funzione di taglio acustico dello spessore di mm 3,5 e sigillati con stucco e/o silicone a completo riempimento delle fessure in corrispondenza delle giunzioni perimetrali con le strutture primarie, per il raggiungimento delle prestazioni acustiche richieste. Profili portanti a “C” mm 50x27 per l’orditura primaria posta a interasse non superiore a 1000 mm fissata al solaio tramite un adeguato numero di ganci a molla regolabili e pendini. Profili portanti a “C” mm 50x27 per l’orditura secondaria, posta ad interasse non superiore a 500 mm, ancorata alla primaria tramite appositi ganci. Rivestimento delle faccia dell’orditura con lastre in cartongesso standard tipo Knauf GKB (A) dello spessore di mm. 12,5, in gesso rivestito, classe di reazione al fuoco: A2-s1,d0. La fornitura in opera sarà comprensiva della stuccatura dei giunti, degli angoli e delle teste delle viti nonché la stuccatura e sigillatura dei giunti di accostamento delle lastre, eseguita con idoneo stucco previa applicazione di strisce di supporto armato con rete tessile, la successiva stuccatura della superficie delle lastre in modo da ottenere una superficie pronta per la finitura di qualità Q4. Sono compresi e compensati gli oneri per la formazione delle opere provvisionali per la esecuzione dell'opere in sicurezza, e successivo smontaggio, la protezione provvisoria di pavimenti e di elementi presenti all’interno dell’area dell’intervento con posa e relativa rimozione finale di appositi teli protettivi, il taglio e lo sfrido delle lastre, la stuccatura dei giunti delle lastre e delle teste delle vite, la formazioni di scuretti perimetrali se previsti in progetto, la realizzazione di fori per l'inserimento di eventuali corpi illuminanti o elementi impiantistici; la giunzione a regola d’arte con i controsoffitti da compensare, eventuali rinforzi strutturali per l'applicazione di carici pesanti; eventuali soluzioni specifiche in corrispondenza dei giunti strutturali, la verifica ed eventuali lavorazioni aggiuntive nel rispetto delle Norme antisismiche, gli oneri per la chiusura acustica degli attraversamenti impiantistici di qualsiasi tipo e natura; l'onere di procedere in tempi successivi all'applicazione delle lastre in attesa dell'esecuzione di impianti elettrici e termoidraulici da inserire, la formazione ed il disfacimento dei piani di lavoro interni, così come il rispetto della marcatura CE e la Dichiarazione di Produzione di Prodotto DOP per i prodotti di costruzione prevista dal Regolamento n. | Controsoffitti | Controsoffitti in cartongesso
Controsoffitto ribassato in lastre di cartongesso standard Fornitura e posa di controsoffitto realizzato con sistema tipo Knauf D112, in lastre singole di cartongesso standard tipo Knauf GKB (A), su orditura metallica doppia indipendentemente dal solaio sovrastante costituito da orditura metallica realizzata con profili Knauf in acciaio zincato, spessore mm 0,6, costituita da: profili perimetrali a “U” mm 30x 28 isolati dalla muratura con nastro vinilico monoadesivo con funzione di taglio acustico dello spessore di mm 3,5 e sigillati con stucco e/o silicone a completo riempimento delle fessure in corrispondenza delle giunzioni perimetrali con le strutture primarie, per il raggiungimento delle prestazioni acustiche richieste. Profili portanti a “C” mm 50x27 per l’orditura primaria posta a interasse non superiore a 1000 mm fissata al solaio tramite un adeguato numero di ganci a molla regolabili e pendini. Profili portanti a “C” mm 50x27 per l’orditura secondaria, posta ad interasse non superiore a 500 mm, ancorata alla primaria tramite appositi ganci. Rivestimento delle faccia dell’orditura con lastre in cartongesso standard tipo Knauf GKB (A) dello spessore di mm. 12,5, in gesso rivestito, classe di reazione al fuoco: A2-s1,d0. La fornitura in opera sarà comprensiva della stuccatura dei giunti, degli angoli e delle teste delle viti nonché la stuccatura e sigillatura dei giunti di accostamento delle lastre, eseguita con idoneo stucco previa applicazione di strisce di supporto armato con rete tessile, la successiva stuccatura della superficie delle lastre in modo da ottenere una superficie pronta per la finitura di qualità Q4. Sono compresi e compensati gli oneri per la formazione delle opere provvisionali per la esecuzione dell'opere in sicurezza, e successivo smontaggio, la protezione provvisoria di pavimenti e di elementi presenti all’interno dell’area dell’intervento con posa e relativa rimozione finale di appositi teli protettivi, il taglio e lo sfrido delle lastre, la stuccatura dei giunti delle lastre e delle teste delle vite, la formazioni di scuretti perimetrali se previsti in progetto, la realizzazione di fori per l'inserimento di eventuali corpi illuminanti o elementi impiantistici; la giunzione a regola d’arte con i controsoffitti da compensare, eventuali rinforzi strutturali per l'applicazione di carici pesanti; eventuali soluzioni specifiche in corrispondenza dei giunti strutturali, la verifica ed eventuali lavorazioni aggiuntive nel rispetto delle Norme antisismiche, gli oneri per la chiusura acustica degli attraversamenti impiantistici di qualsiasi tipo e natura; l'onere di procedere in tempi successivi all'applicazione delle lastre in attesa dell'esecuzione di impianti elettrici e termoidraulici da inserire, la formazione ed il disfacimento dei piani di lavoro interni, così come il rispetto della marcatura CE e la Dichiarazione di Produzione di Prodotto DOP per i prodotti di costruzione prevista dal Regolamento n. | Controsoffitti | Controsoffitti in cartongesso
Controsoffitto in lastra singola di cartongesso ambo i lati, h 260 cm Fornitura e posa in opera di controsoffitto in lastra singola di cartongesso ambo i lati, tipo Knauf GKB, posato ad h 260 cm dal pavimento, struttura verniciata colore bianco RAL 9010, compreso strato isolante in lana di roccia, sp. 6 cm, da campionare per approvazione a cura della D.L. E’ compresa e compensata la fornitura di tutti i materiali occorrenti, il trasporto in cantiere, l’immagazzinamento e il movimento dal luogo di stoccaggio al luogo d’impiego, la realizzazione di forometrie necessarie all’integrazione d’impianti tecnici, gli eventuali rinforzi strutturali per l'applicazione di carichi pesanti; le eventuali soluzione specifiche in corrispondenza dei giunti strutturali. Il tutto conforme a quanto indicato negli elaborati grafici di progetto, il rispetto della marcatura CE e la Dichiarazione di Produzione di Prodotto DOP per i prodotti di costruzione prevista dal Regolamento n. 305/2011 (UE) e quanto altro necessario per dare il lavoro finito a regola d’arte. | Controsoffitti | Controsoffitti in cartongesso
Controsoffitto a membrana EI60 in doppia lastra Fornitura e posa in opera, nelle aree indicate negli elaborati grafici di progetto, di controsoffitto a membrana realizzato con sistema tipo Knauf D113, atto a garantire una resistenza al fuoco EI 60, rapporto di classificazione 06/32301547-2, Laboratorio Applus, data di emissione 15/01/2007, norme di riferimento EN 1363-1 e EN 1364-2, ad orditura metallica doppia non sovrapposta, costituito da: Orditura metallica realizzata con profili Knauf in acciaio zincato DX51D+Z-N-A-C spessore mm 0,6 a norma UNI EN 10346, costituita da profili perimetrali a “U” mm 30/27/30; profili primari a “C” mm 27/60/27 posti ad interasse di 1200mm, profili secondari a “C” mm 27/60/27 posti ad interasse di 400mm e giunto di unione ortogonale a raso C60/27. I profili saranno conformi alla norma armonizzata EN 14195 riguardante “Profili per Sistemi in Lastre in Gesso Rivestito” con attestato di conformità CE, in classe A1 di reazione al fuoco, prodotti secondo il sistema di qualità UNI-EN-ISO 9001-2000, con produzione certificata da ICMQ. | Controsoffitti | Controsoffitti in cartongesso
CE04 - controsoffitto cartongesso liscio, colore blu lucido da definire (computato a parte) Fornitura e posa in opera di controsoffitto pendinato in lastre standard in cartongesso tipo "Knauf Lastra GKB" o similare (sp. 12,5 mm) e sottostruttura metallica. Sono compresi e compensati la stuccatura della testa delle viti di fissaggio nonché la stuccatura e sigillatura dei giunti di accostamento delle lastre, eseguita con idoneo stucco previa applicazione di strisce di supporto armato con rete tessile, il taglio e lo sfrido, la realizzazione di fori per l'inserimento di eventuali corpi illuminanti o elementi impiantistici; giunti di dilatazioni con l'idonea finitura a scelta della D.L.; eventuali rinforzi strutturali per l'applicazione di carici pesanti; la protezione del pavimento; eventuali soluzione specifiche in corrispondenza dei giunti strutturali. Il tutto conforme a quanto indicato negli elaborati grafici di progetto, il rispetto della marcatura CE e la Dichiarazione di Produzione di Prodotto DOP per i prodotti di costruzione prevista dal Regolamento n. 305/2011 (UE) e quanto altro necessario per dare il lavoro finito a regola d'arte. Il prezzo è comprensivo di ogni onere relativo inclusi ponteggi di servizio, e ogni altro onere per dare il lavoro finito a regola d'arte. Colore blue lucido da definire computato a parte. | Controsoffitti | Controsoffitti in cartongesso
CE01 - controsoffitto cartongesso liscio, RAL Bianco 9010 da definire Fornitura e posa in opera di controsoffitto pendinato in lastre standard in cartongesso tipo "Knauf Lastra GKB" o similare (sp. 12,5 mm) e sottostruttura metallica. Sono compresi e compensati la stuccatura della testa delle viti di fissaggio nonché la stuccatura e sigillatura dei giunti di accostamento delle lastre, eseguita con idoneo stucco previa applicazione di strisce di supporto armato con rete tessile, il taglio e lo sfrido, la realizzazione di fori per l'inserimento di eventuali corpi illuminanti o elementi impiantistici; giunti di dilatazioni con l'idonea finitura a scelta della D.L.; eventuali rinforzi strutturali per l'applicazione di carici pesanti; la protezione del pavimento; eventuali soluzione specifiche in corrispondenza dei giunti strutturali. Il tutto conforme a quanto indicato negli elaborati grafici di progetto, il rispetto della marcatura CE e la Dichiarazione di Produzione di Prodotto DOP per i prodotti di costruzione prevista dal Regolamento n. 305/2011 (UE) e quanto altro necessario per dare il lavoro finito a regola d'arte. Il prezzo è comprensivo di ogni onere relativo inclusi ponteggi di servizio, e ogni altro onere per dare il lavoro finito a regola d'arte. | Controsoffitti | Controsoffitti in cartongesso
Controsoffitto ribassato in lastre di cartongesso standard Fornitura e posa di controsoffitto realizzato con sistema tipo Knauf D112, in lastre singole di cartongesso standard tipo Knauf GKB (A), su orditura metallica doppia indipendentemente dal solaio sovrastante costituito da orditura metallica realizzata con profili Knauf in acciaio zincato, spessore mm 0,6, costituita da: profili perimetrali a “U” mm 30x 28 isolati dalla muratura con nastro vinilico monoadesivo con funzione di taglio acustico dello spessore di mm 3,5 e sigillati con stucco e/o silicone a completo riempimento delle fessure in corrispondenza delle giunzioni perimetrali con le strutture primarie, per il raggiungimento delle prestazioni acustiche richieste. Profili portanti a “C” mm 50x27 per l’orditura primaria posta a interasse non superiore a 1000 mm fissata al solaio tramite un adeguato numero di ganci a molla regolabili e pendini. Profili portanti a “C” mm 50x27 per l’orditura secondaria, posta ad interasse non superiore a 500 mm, ancorata alla primaria tramite appositi ganci. Rivestimento delle faccia dell’orditura con lastre in cartongesso standard tipo Knauf GKB (A) dello spessore di mm. | Controsoffitti | Controsoffitti in cartongesso
CE01 - Controsoffitto ribassato in lastre di cartongesso standard Fornitura e posa di controsoffitto realizzato con sistema tipo Knauf D112, in lastre singole di cartongesso standard tipo Knauf GKB (A), su orditura metallica doppia indipendentemente dal solaio sovrastante costituito da orditura metallica realizzata con profili Knauf in acciaio zincato, spessore mm 0,6, costituita da: profili perimetrali a “U” mm 30x 28 isolati dalla muratura con nastro vinilico monoadesivo con funzione di taglio acustico dello spessore di mm 3,5 e sigillati con stucco e/o silicone a completo riempimento delle fessure in corrispondenza delle giunzioni perimetrali con le strutture primarie, per il raggiungimento delle prestazioni acustiche richieste. Profili portanti a “C” mm 50x27 per l’orditura primaria posta a interasse non superiore a 1000 mm fissata al solaio tramite un adeguato numero di ganci a molla regolabili e pendini. Profili portanti a “C” mm 50x27 per l’orditura secondaria, posta ad interasse non superiore a 500 mm, ancorata alla primaria tramite appositi ganci. Rivestimento delle faccia dell’orditura con lastre in cartongesso standard tipo Knauf GKB (A) dello spessore di mm. 12,5, in gesso rivestito, classe di reazione al fuoco: A2-s1,d0. La fornitura in opera sarà comprensiva della stuccatura dei giunti, degli angoli e delle teste delle viti nonché la stuccatura e sigillatura dei giunti di accostamento delle lastre, eseguita con idoneo stucco previa applicazione di strisce di supporto armato con rete tessile, la successiva stuccatura della superficie delle lastre in modo da ottenere una superficie pronta per la finitura di qualità Q4. | Controsoffitti | Controsoffitti in cartongesso
CE15 - Controsoffitto ribassato in doppia lastra incombustibile, EI60 Fornitura e posa di controsoffitto a membrana atto a garantire una resistenza al fuoco EI60, Certificato, costruito con sistema tipo Knauf D113, realizzato su orditura metallica doppia non sovrapposta, rivestito in doppia lastra in cartongesso per l’antincendio tipo Knauf Ignilastra GKF (DF), sp. 15 mm costituito da: Orditura metallica realizzata con profili Knauf in acciaio zincato, spessore mm 0,6, costituita da profili perimetrali a “U” mm 30x27x30 isolati dalla muratura con nastro vinilico monoadesivo Knauf con funzione di taglio acustico dello spessore di mm 3,5 e sigillati con stucco e/o silicone a completo riempimento delle fessure in corrispondenza delle giunzioni perimetrali con le strutture primarie, per il raggiungimento delle prestazioni acustiche richieste, profili primari Knauf C 27/60/27, sp.0,6 mm, posti ad interasse 1200 mm, profili secondari Knauf C 27/60/27, sp.0,6 mm, post ad interasse 400 mm. Sospensione mediante pendino. Rivestimento della faccia a vista dell’orditura in doppia lastra in cartongesso per l’antincendio tipo Knauf Ignilastra GKF (DF), realizzate in cartongesso armato con fibre minerali e additivi per una migliore coesione del nucleo in gesso sotto l’azione del fuoco; spessore: 15mm; Classe di reazione al fuoco: A2-s1,d0. | Controsoffitti | Controsoffitti in cartongesso
controsoffitto cartongesso liscio, colore blu lucido da definire (computato a parte) Fornitura e posa in opera di controsoffitto pendinato in lastre standard in cartongesso tipo "Knauf Lastra GKB" o similare (sp. | Controsoffitti | Controsoffitti in cartongesso
CE15 - Controsoffitto ribassato in doppia lastra incombustibile, EI60 Fornitura e posa di controsoffitto a membrana atto a garantire una resistenza al fuoco EI60, Certificato, costruito con sistema tipo Knauf D113, realizzato su orditura metallica doppia non sovrapposta, rivestito in doppia lastra in cartongesso per l’antincendio tipo Knauf Ignilastra GKF (DF), sp. 15 mm costituito da: Orditura metallica realizzata con profili Knauf in acciaio zincato, spessore mm 0,6, costituita da profili perimetrali a “U” mm 30x27x30 isolati dalla muratura con nastro vinilico monoadesivo Knauf con funzione di taglio acustico dello spessore di mm 3,5 e sigillati con stucco e/o silicone a completo riempimento delle fessure in corrispondenza delle giunzioni perimetrali con le strutture primarie, per il raggiungimento delle prestazioni acustiche richieste, profili primari Knauf C 27/60/27, sp.0,6 mm, posti ad interasse 1200 mm, profili secondari Knauf C 27/60/27, sp.0,6 mm, post ad interasse 400 mm. Sospensione mediante pendino. Rivestimento della faccia a vista dell’orditura in doppia lastra in cartongesso per l’antincendio tipo Knauf Ignilastra GKF (DF), realizzate in cartongesso armato con fibre minerali e additivi per una migliore coesione del nucleo in gesso sotto l’azione del fuoco; spessore: 15mm; Classe di reazione al fuoco: A2-s1,d0. La fornitura in opera sarà comprensiva della stuccatura dei giunti, degli angoli e delle teste delle viti nonché la stuccatura e sigillatura dei giunti di accostamento delle lastre, eseguita con idoneo stucco previa applicazione di strisce di supporto armato con rete tessile, la successiva stuccatura della superficie delle lastre in modo da ottenere una superficie pronta per la finitura di qualità Q4. Nel prezzo si intendono compresi e compensati gli oneri per la formazione delle opere provvisionali per la esecuzione dell'opere in sicurezza, e successivo smontaggio, la protezione provvisoria di pavimenti e di elementi presenti all’interno dell’area dell’intervento con posa e relativa rimozione finale di appositi teli protettivi, gli oneri per il taglio e lo sfrido, i paraspigoli, la formazione di vani per porte completi di rinforzo perimetrale in profilati metallici per l'ancoraggio del serramento, l'onere di procedere in tempi successivi all'applicazione delle lastre in attesa dell'esecuzione di impianti elettrici e termoidraulici da inserire, l’onere per la sigillatura EI controsoffitto e pareti perimetrali con soluzioni idonee a garantire la resistenza la fuoco, gli oneri per la chiusura REI degli attraversamenti impiantistici di qualsiasi tipo e natura, gli oneri per la sigillatura acustica in corrispondenza degli attraversamenti impiantistici di ogni genere e natura, gli oneri per le certificazioni, documentazione tecnica e modulistica necessarie per il rilascio del Certificato di Prevenzione Incendi per controsoffitti in cartongesso EI60, gli oneri per la Certificazione e collaudo acustico, la formazione ed il disfacimento dei piani di lavoro interni, così come il rispetto della marcatura CE e la Dichiarazione di Produzione di Prodotto DOP per i prodotti di costruzione prevista dal Regolamento n. | Controsoffitti | Controsoffitti in cartongesso
CE01 - Controsoffitto ribassato in lastre di cartongesso standard Fornitura e posa di controsoffitto realizzato con sistema tipo Knauf D112, in lastre singole di cartongesso standard tipo Knauf GKB (A), su orditura metallica doppia indipendentemente dal solaio sovrastante costituito da orditura metallica realizzata con profili Knauf in acciaio zincato, spessore mm 0,6, costituita da: profili perimetrali a “U” mm 30x 28 isolati dalla muratura con nastro vinilico monoadesivo con funzione di taglio acustico dello spessore di mm 3,5 e sigillati con stucco e/o silicone a completo riempimento delle fessure in corrispondenza delle giunzioni perimetrali con le strutture primarie, per il raggiungimento delle prestazioni acustiche richieste. Profili portanti a “C” mm 50x27 per l’orditura primaria posta a interasse non superiore a 1000 mm fissata al solaio tramite un adeguato numero di ganci a molla regolabili e pendini. Profili portanti a “C” mm 50x27 per l’orditura secondaria, posta ad interasse non superiore a 500 mm, ancorata alla primaria tramite appositi ganci. Rivestimento delle faccia dell’orditura con lastre in cartongesso standard tipo Knauf GKB (A) dello spessore di mm. | Controsoffitti | Controsoffitti in cartongesso
Controsoffitto ribassato in lastre di cartongesso idrolastra per ambienti umidi Fornitura e posa nei locali umidi (bagni) di controsoffitto realizzato con sistema tipo Knauf D112, in lastre singole di cartongesso per locali umidi tipo Knauf Idrolastra GKI (H), su orditura metallica doppia indipendentemente dal solaio sovrastante costituito da orditura metallica realizzata con profili Knauf in acciaio zincato, spessore mm 0,6, costituita da: profili perimetrali a “U” mm 30x 28 isolati dalla muratura con nastro vinilico monoadesivo con funzione di taglio acustico dello spessore di mm 3,5 e sigillati con stucco e/o silicone a completo riempimento delle fessure in corrispondenza delle giunzioni perimetrali con le strutture primarie, per il raggiungimento delle prestazioni acustiche richieste. Profili portanti a “C” mm 50x27 per l’orditura secondaria, posta ad interasse non superiore a 500 mm, ancorata alla primaria tramite appositi ganci. Rivestimento delle faccia dell’orditura con lastre in cartongesso per locali umidi tipo Knauf Idrolastra GKI (H) dello spessore di mm. 12,5, in gesso rivestito impregnate, sottoposte a speciale procedimento per limitare l’assorbimento di umidità, classe di reazione al fuoco: A2-s1,d0. La fornitura in opera sarà comprensiva della stuccatura dei giunti, degli angoli e delle teste delle viti nonché la stuccatura e sigillatura dei giunti di accostamento delle lastre, eseguita con idoneo stucco previa applicazione di strisce di supporto armato con rete tessile, la successiva stuccatura della superficie delle lastre in modo da ottenere una superficie pronta per la finitura di qualità Q4. Sono compresi e compensati gli oneri per la formazione delle opere provvisionali per la esecuzione dell'opere in sicurezza, e successivo smontaggio, la protezione provvisoria di pavimenti e di elementi presenti all’interno dell’area dell’intervento con posa e relativa rimozione finale di appositi teli protettivi, il taglio e lo sfrido delle lastre, la stuccatura dei giunti delle lastre e delle teste delle vite, la formazioni di scuretti perimetrali se previsti in progetto, la realizzazione di fori per l'inserimento di eventuali corpi illuminanti o elementi impiantistici; la giunzione a regola d’arte con i controsoffitti da compensare, eventuali rinforzi strutturali per l'applicazione di carici pesanti; eventuali soluzioni specifiche in corrispondenza dei giunti strutturali, la verifica ed eventuali lavorazioni aggiuntive nel rispetto delle Norme antisismiche, gli oneri per la chiusura acustica degli attraversamenti impiantistici di qualsiasi tipo e natura; l'onere di procedere in tempi successivi all'applicazione delle lastre in attesa dell'esecuzione di impianti elettrici e termoidraulici da inserire, la formazione ed il disfacimento dei piani di lavoro interni, così come il rispetto della marcatura CE e la Dichiarazione di Produzione di Prodotto DOP per i prodotti di costruzione prevista dal Regolamento n. 305/2011 (UE) e quanto altro necessario per dare il lavoro finito a regola d'arte. | Controsoffitti | Controsoffitti in cartongesso
controsoffitto cartongesso liscio, con tinteggiatura per ambienti umidi (computato a parte) Fornitura e posa in opera di controsoffitto pendinato in lastre standard in cartongesso tipo "Knauf Lastra GKB" o similare (sp | Controsoffitti | Controsoffitti in cartongesso
Controsoffitto a membrana EI60 in doppia lastra Fornitura e posa in opera, nelle aree indicate negli elaborati grafici di progetto, di controsoffitto a membrana realizzato con sistema tipo Knauf D113, atto a garantire una resistenza al fuoco EI 60, rapporto di classificazione 06/32301547-2, Laboratorio Applus, data di emissione 15/01/2007, norme di riferimento EN 1363-1 e EN 1364-2, ad orditura metallica doppia non sovrapposta, costituito da: Orditura metallica realizzata con profili Knauf in acciaio zincato DX51D+Z-N-A-C spessore mm 0,6 a norma UNI EN 10346, costituita da profili perimetrali a “U” mm 30/27/30; profili primari a “C” mm 27/60/27 posti ad interasse di 1200mm, profili secondari a “C” mm 27/60/27 posti ad interasse di 400mm e giunto di unione ortogonale a raso C60/27. I profili saranno conformi alla norma armonizzata EN 14195 riguardante “Profili per Sistemi in Lastre in Gesso Rivestito” con attestato di conformità CE, in classe A1 di reazione al fuoco, prodotti secondo il sistema di qualità UNI-EN-ISO 9001-2000, con produzione certificata da ICMQ. Nel prezzo si intendono compresi e compensati gli oneri per la formazione delle opere provvisionali per la esecuzione dell'opere in sicurezza, e successivo smontaggio, la protezione provvisoria di pavimenti e di elementi presenti all’interno dell’area dell’intervento con posa e relativa rimozione finale di appositi teli protettivi, il taglio e lo sfrido delle lastre, la stuccatura dei giunti delle lastre e delle teste delle vite, la giunzione a regola d’arte con i controsoffitti da compensare, la realizzazione di fori per l'inserimento di eventuali corpi illuminanti o elementi impiantistici, l’inserimento di eventuale botola d’ispezione EI60, i rinforzi strutturali necessari per l'applicazione di carici pesanti, l’onere per la sigillatura EI tra controsoffitto e pareti perimetrali con soluzioni idonee a garantire la resistenza la fuoco, gli oneri per la chiusura REI degli attraversamenti impiantistici di qualsiasi tipo e natura, gli oneri per le certificazioni, documentazione tecnica e modulistica necessarie per il rilascio del Certificato di Prevenzione Incendi per Controsoffitti a Membrana EI 60, eventuali soluzioni specifiche in corrispondenza dei giunti strutturali, gli oneri per la chiusura acustica degli attraversamenti impiantistici di qualsiasi tipo e natura; l'onere di procedere in tempi successivi all'applicazione delle lastre in attesa dell'esecuzione di impianti elettrici e termoidraulici da inserire, l’onere per la verifica ed eventuali lavorazioni aggiuntive riguardanti la posa di elementi non portanti in cartongesso nel rispetto delle NTC 2018, e s.m.i., e delle Norme Sismiche vigenti, la Certificazione e collaudo acustico se richiesti in progetto, così come il rispetto della marcatura CE e la Dichiarazione di Produzione di Prodotto DOP per i prodotti di costruzione prevista dal Regolamento n. 305/2011 (UE) e quanto altro necessario per dare il lavoro finito a regola d'arte. | Controsoffitti | Controsoffitti in cartongesso
Risanamento controsoffitto in cartongesso esistente Risanamento controsoffitto esistente / o soffitto a vista (che talvolta può essere cartongesso e talvolta a plafone) comprensivo di ogni intervento per ripristinare come as is, ritinteggiare o ritoccare compreso rimozione di parti ammalorate e successiva integrazione con lastre di nuova fornitura, modifica dell'orditura metallica ove necessario, stuccatura dei giunti, rasatura e quanto altro necessario per dare il lavoro ad opera d'arte. | Controsoffitti | Controsoffitti in cartongesso
CE09 - controsoffitto cartongesso liscio, con tinteggiatura per ambienti umidi (computato a parte) Fornitura e posa in opera di controsoffitto pendinato in lastre standard in cartongesso tipo "Knauf Lastra GKB" o similare (sp. 12,5 mm) e sottostruttura metallica. Sono compresi e compensati la stuccatura della testa delle viti di fissaggio nonché la stuccatura e sigillatura dei giunti di accostamento delle lastre, eseguita con idoneo stucco previa applicazione di strisce di supporto armato con rete tessile, il taglio e lo sfrido, la realizzazione di fori per l'inserimento di eventuali corpi illuminanti o elementi impiantistici; giunti di dilatazioni con l'idonea finitura a scelta della D.L.; eventuali rinforzi strutturali per l'applicazione di carici pesanti; la protezione del pavimento; eventuali soluzione specifiche in corrispondenza dei giunti strutturali. Il tutto conforme a quanto indicato negli elaborati grafici di progetto, il rispetto della marcatura CE e la Dichiarazione di Produzione di Prodotto DOP per i prodotti di costruzione prevista dal Regolamento n. 305/2011 (UE) e quanto altro necessario per dare il lavoro finito a regola d'arte | Controsoffitti | Controsoffitti in cartongesso
CE09 - controsoffitto cartongesso liscio, con tinteggiatura per ambienti umidi (computato a parte) Fornitura e posa in opera di controsoffitto pendinato in lastre standard in cartongesso tipo "Knauf Lastra GKB" o similare (sp. 12,5 mm) e sottostruttura metallica. Sono compresi e compensati la stuccatura della testa delle viti di fissaggio nonché la stuccatura e sigillatura dei giunti di accostamento delle lastre, eseguita con idoneo stucco previa applicazione di strisce di supporto armato con rete tessile, il taglio e lo sfrido, la realizzazione di fori per l'inserimento di eventuali corpi illuminanti o elementi impiantistici; giunti di dilatazioni con l'idonea finitura a scelta della D.L.; eventuali rinforzi strutturali per l'applicazione di carici pesanti; la protezione del pavimento; eventuali soluzione specifiche in corrispondenza dei giunti strutturali. Il tutto conforme a quanto indicato negli elaborati grafici di progetto, il rispetto della marcatura CE e la Dichiarazione di Produzione di Prodotto DOP per i prodotti di costruzione prevista dal Regolamento n. 305/2011 (UE) e quanto altro necessario per dare il lavoro finito a regola d'arte. Il prezzo è comprensivo di ogni onere relativo inclusi ponteggi di servizio, e ogni altro onere per dare il lavoro finito a regola d'arte. Inclusa tinteggiature per ambienti umidi a garantire complanarità. Colore da definire e campionare con la DL. (computato a parte) | Controsoffitti | Controsoffitti in cartongesso
CE09 - controsoffitto cartongesso liscio, con tinteggiatura per ambienti umidi (computato a parte) Fornitura e posa in opera di controsoffitto pendinato in lastre standard in cartongesso tipo "Knauf Lastra GKB" o similare (sp. 12,5 mm) e sottostruttura metallica. Sono compresi e compensati la stuccatura della testa delle viti di fissaggio nonché la stuccatura e sigillatura dei giunti di accostamento delle lastre, eseguita con idoneo stucco previa applicazione di strisce di supporto armato con rete tessile, il taglio e lo sfrido, la realizzazione di fori per l'inserimento di eventuali corpi illuminanti o elementi impiantistici; giunti di dilatazioni con l'idonea finitura a scelta della D.L.; eventuali rinforzi strutturali per l'applicazione di carici pesanti; la protezione del pavimento; eventuali soluzione specifiche in corrispondenza dei giunti strutturali. Il tutto conforme a quanto indicato negli elaborati grafici di progetto, il rispetto della marcatura CE e la Dichiarazione di Produzione di Prodotto DOP per i prodotti di costruzione prevista dal Regolamento n. 305/2011 (UE) e quanto altro necessario per dare il lavoro finito a regola d'arte. Il prezzo è comprensivo di ogni onere relativo inclusi ponteggi di servizio, e ogni altro onere per dare il lavoro finito a regola d'arte. Inclusa tinteggiature per ambienti umidi a garantire complanarità. Colore da definire e campionare con la DL. (computato a parte) | Controsoffitti | Controsoffitti in cartongesso
controsoffitto cartongesso liscio, RAL Bianco 9010 da definire Fornitura e posa in opera di controsoffitto pendinato in lastre standard in cartongesso tipo "Knauf Lastra GKB" o similare (sp. 12,5 mm) e sottostruttura metallica. Sono compresi e compensati la stuccatura della testa delle viti di fissaggio nonché la stuccatura e sigillatura dei giunti di accostamento delle lastre, eseguita con idoneo stucco previa applicazione di strisce di supporto armato con rete tessile, il taglio e lo sfrido, la realizzazione di fori per l'inserimento di eventuali corpi illuminanti o elementi impiantistici; giunti di dilatazioni con l'idonea finitura a scelta della D.L.; eventuali rinforzi strutturali per l'applicazione di carici pesanti; la protezione del pavimento; eventuali soluzione specifiche in corrispondenza dei giunti strutturali. Il tutto conforme a quanto indicato negli elaborati grafici di progetto, il rispetto della marcatura CE e la Dichiarazione di Produzione di Prodotto DOP per i prodotti di costruzione prevista dal Regolamento n. | Controsoffitti | Controsoffitti in cartongesso
CE02 - Risanamento controsoffitto in cartongesso esistente Risanamento controsoffitto esistente / o soffitto a vista (che talvolta può essere cartongesso e talvolta a plafone) comprensivo di ogni intervento per ripristinare come as is, ritinteggiare o ritoccare compreso rimozione di parti ammalorate e successiva integrazione con lastre di nuova fornitura, modifica dell'orditura metallica ove necessario, stuccatura dei giunti, rasatura e quanto altro necessario per dare il lavoro ad opera d'arte. | Controsoffitti | Controsoffitti in cartongesso
CE09 - controsoffitto cartongesso liscio, con tinteggiatura per ambienti umidi (computato a parte) Fornitura e posa in opera di controsoffitto pendinato in lastre standard in cartongesso tipo "Knauf Lastra GKB" o similare (sp. 12,5 mm) e sottostruttura metallica. Sono compresi e compensati la stuccatura della testa delle viti di fissaggio nonché la stuccatura e sigillatura dei giunti di accostamento delle lastre, eseguita con idoneo stucco previa applicazione di strisce di supporto armato con rete tessile, il taglio e lo sfrido, la realizzazione di fori per l'inserimento di eventuali corpi illuminanti o elementi impiantistici; giunti di dilatazioni con l'idonea finitura a scelta della D.L.; eventuali rinforzi strutturali per l'applicazione di carici pesanti; la protezione del pavimento; eventuali soluzione specifiche in corrispondenza dei giunti strutturali. Il tutto conforme a quanto indicato negli elaborati grafici di progetto, il rispetto della marcatura CE e la Dichiarazione di Produzione di Prodotto DOP per i prodotti di costruzione prevista dal Regolamento n. 305/2011 (UE) e quanto altro necessario per dare il lavoro finito a regola d'arte. Il prezzo è comprensivo di ogni onere relativo inclusi ponteggi di servizio, e ogni altro onere per dare il lavoro finito a regola d'arte | Controsoffitti | Controsoffitti in cartongesso
Lavorazioni per inserimento setto acustico Per la realizzazione di pareti in cartongesso e setti con sviluppo fino a soletta, prevedere la demolizione di controsoffitto in quadrotte e in cartongesso (vedi capitolo “Interventi di demolizione e rimozione” del presente capitolato) e realizzazione di fascia di compensazione, come indicato negli elaborati grafici di progetto, in singola lastra di cartongesso standard tipo Knauf GKB(A) su orditura metallica. Avvitate con viti punta chiodo autofilettanti fosfatate poste ad interasse massimo di posate a giunti sfalsati e ad interasse di 600mm. La posa delle lastre avverrà secondo le modalità prescritte nella Norma UNI 11424:2015 e successive modifiche e integrazioni, che specifica le linee guida per l'esecuzione di partizioni mediante sistema con lastre in gesso rivestito. E' compresa la stuccatura della testa delle viti di fissaggio nonché la stuccatura e sigillatura dei giunti di accostamento delle lastre, eseguita con idoneo stucco previa applicazione di strisce di supporto armato con rete tessile, la successiva stuccatura della superficie delle lastre in modo da ottenere una superficie pronta per la finitura, la realizzazione di fori per l'inserimento di eventuali corpi illuminanti o elementi impiantistici; eventuali rinforzi strutturali per l'applicazione di carichi pesanti, l' eventuali soluzione specifiche in corrispondenza dei giunti strutturali; il tutto conforme a quanto indicato negli elaborati grafici di progetto, il rispetto della marcatura CE e la Dichiarazione di Produzione di Prodotto DOP per i prodotti di costruzione prevista dal Regolamento n. 305/2011 (UE) e quanto altro necessario per dare il lavoro finito a regola d'arte. | Controsoffitti | Controsoffitti in cartongesso
Controsoffitto ribassato in lastre di cartongesso idrolastra per ambienti umidi Fornitura e posa nei locali umidi (bagni) di controsoffitto realizzato con sistema tipo Knauf D112, in lastre singole di cartongesso per locali umidi tipo Knauf Idrolastra GKI (H), su orditura metallica doppia indipendentemente dal solaio sovrastante costituito da orditura metallica realizzata con profili Knauf in acciaio zincato, spessore mm 0,6, costituita da: profili perimetrali a “U” mm 30x 28 isolati dalla muratura con nastro vinilico monoadesivo con funzione di taglio acustico dello spessore di mm 3,5 e sigillati con stucco e/o silicone a completo riempimento delle fessure in corrispondenza delle giunzioni perimetrali con le strutture primarie, per il raggiungimento delle prestazioni acustiche richieste. Profili portanti a “C” mm 50x27 per l’orditura secondaria, posta ad interasse non superiore a 500 mm, ancorata alla primaria tramite appositi ganci. Rivestimento delle faccia dell’orditura con lastre in cartongesso per locali umidi tipo Knauf Idrolastra GKI (H) dello spessore di mm. 12,5, in gesso rivestito impregnate, sottoposte a speciale procedimento per limitare l’assorbimento di umidità, classe di reazione al fuoco: A2-s1,d0. La fornitura in opera sarà comprensiva della stuccatura dei giunti, degli angoli e delle teste delle viti nonché la stuccatura e sigillatura dei giunti di accostamento delle lastre, eseguita con idoneo stucco previa applicazione di strisce di supporto armato con rete tessile, la successiva stuccatura della superficie delle lastre in modo da ottenere una superficie pronta per la finitura di qualità Q4. Sono compresi e compensati gli oneri per la formazione delle opere provvisionali per la esecuzione dell'opere in sicurezza, e successivo smontaggio, la protezione provvisoria di pavimenti e di elementi presenti all’interno dell’area dell’intervento con posa e relativa rimozione finale di appositi teli protettivi, il taglio e lo sfrido delle lastre, la stuccatura dei giunti delle lastre e delle teste delle vite, la formazioni di scuretti perimetrali se previsti in progetto, la realizzazione di fori per l'inserimento di eventuali corpi illuminanti o elementi impiantistici; la giunzione a regola d’arte con i controsoffitti da compensare, eventuali rinforzi strutturali per l'applicazione di carici pesanti; eventuali soluzioni specifiche in corrispondenza dei giunti strutturali, la verifica ed eventuali lavorazioni aggiuntive nel rispetto delle Norme antisismiche, gli oneri per la chiusura acustica degli attraversamenti impiantistici di qualsiasi tipo e natura; l'onere di procedere in tempi successivi all'applicazione delle lastre in attesa dell'esecuzione di impianti elettrici e termoidraulici da inserire, la formazione ed il disfacimento dei piani di lavoro interni, così come il rispetto della marcatura CE e la Dichiarazione di Produzione di Prodotto DOP per i prodotti di costruzione prevista dal Regolamento n. 305/2011 (UE) e quanto altro necessario per dare il lavoro finito a regola d'arte. | Controsoffitti | Controsoffitti in cartongesso
CE02 - Risanamento controsoffitto in cartongesso esistente Risanamento controsoffitto esistente / o soffitto a vista (che talvolta può essere cartongesso e talvolta a plafone) comprensivo di ogni intervento per ripristinare come as is, ritinteggiare o ritoccare compreso rimozione di parti ammalorate e successiva integrazione con lastre di nuova fornitura, modifica dell'orditura metallica ove necessario, stuccatura dei giunti, rasatura e quanto altro necessario per dare il lavoro ad opera d'arte. Opere di tinteggiatura computate a parte. | Controsoffitti | Controsoffitti in cartongesso
Struttura metallica per controsoffitti in cartongesso, realizzata con profilati zincati dello spessore di 0,6 mm, costituita da: Struttura con orditura primaria posta ad interasse di cm. | Controsoffitti | Controsoffitti in cartongesso
Controsoffitto ribassato in lastre di cartongesso idrolastra per ambienti umidi Fornitura e posa nei locali umidi (bagni) di controsoffitto realizzato con sistema tipo Knauf D112, in lastre singole di cartongesso per locali umidi tipo Knauf Idrolastra GKI (H), su orditura metallica doppia indipendentemente dal solaio sovrastante costituito da orditura metallica realizzata con profili Knauf in acciaio zincato, spessore mm 0,6, costituita da: profili perimetrali a “U” mm 30x 28 isolati dalla muratura con nastro vinilico monoadesivo con funzione di taglio acustico dello spessore di mm 3,5 e sigillati con stucco e/o silicone a completo riempimento delle fessure in corrispondenza delle giunzioni perimetrali con le strutture primarie, per il raggiungimento delle prestazioni acustiche richieste. Profili portanti a “C” mm 50x27 per l’orditura secondaria, posta ad interasse non superiore a 500 mm, ancorata alla primaria tramite appositi ganci. Rivestimento delle faccia dell’orditura con lastre in cartongesso per locali umidi tipo Knauf Idrolastra GKI (H) dello spessore di mm. 12,5, in gesso rivestito impregnate, sottoposte a speciale procedimento per limitare l’assorbimento di umidità, classe di reazione al fuoco: A2-s1,d0. La fornitura in opera sarà comprensiva della stuccatura dei giunti, degli angoli e delle teste delle viti nonché la stuccatura e sigillatura dei giunti di accostamento delle lastre, eseguita con idoneo stucco previa applicazione di strisce di supporto armato con rete tessile, la successiva stuccatura della superficie delle lastre in modo da ottenere una superficie pronta per la finitura di qualità Q4. Sono compresi e compensati gli oneri per la formazione delle opere provvisionali per la esecuzione dell'opere in sicurezza, e successivo smontaggio, la protezione provvisoria di pavimenti e di elementi presenti all’interno dell’area dell’intervento con posa e relativa rimozione finale di appositi teli protettivi, il taglio e lo sfrido delle lastre, la stuccatura dei giunti delle lastre e delle teste delle vite, la formazioni di scuretti perimetrali se previsti in progetto, la realizzazione di fori per l'inserimento di eventuali corpi illuminanti o elementi impiantistici; la giunzione a regola d’arte con i controsoffitti da compensare, eventuali rinforzi strutturali per l'applicazione di carici pesanti; eventuali soluzioni specifiche in corrispondenza dei giunti strutturali, la verifica ed eventuali lavorazioni aggiuntive nel rispetto delle Norme antisismiche, gli oneri per la chiusura acustica degli attraversamenti impiantistici di qualsiasi tipo e natura; l'onere di procedere in tempi successivi all'applicazione delle lastre in attesa dell'esecuzione di impianti elettrici e termoidraulici da inserire, la formazione ed il disfacimento dei piani di lavoro interni, così come il rispetto della marcatura CE e la Dichiarazione di Produzione di Prodotto DOP per i prodotti di costruzione prevista dal Regolamento n. 305/2011 (UE) e quanto altro necessario per dare il lavoro finito a regola d'arte. | Controsoffitti | Controsoffitti in cartongesso
CE04 - controsoffitto cartongesso liscio, colore blu lucido da definire (computato a parte) Fornitura e posa in opera di controsoffitto pendinato in lastre standard in cartongesso tipo "Knauf Lastra GKB" o similare (sp. 12,5 mm) e sottostruttura metallica. Sono compresi e compensati la stuccatura della testa delle viti di fissaggio nonché la stuccatura e sigillatura dei giunti di accostamento delle lastre, eseguita con idoneo stucco previa applicazione di strisce di supporto armato con rete tessile, il taglio e lo sfrido, la realizzazione di fori per l'inserimento di eventuali corpi illuminanti o elementi impiantistici; giunti di dilatazioni con l'idonea finitura a scelta della D.L.; eventuali rinforzi strutturali per l'applicazione di carici pesanti; la protezione del pavimento; eventuali soluzione specifiche in corrispondenza dei giunti strutturali. Il tutto conforme a quanto indicato negli elaborati grafici di progetto, il rispetto della marcatura CE e la Dichiarazione di Produzione di Prodotto DOP per i prodotti di costruzione prevista dal Regolamento n. 305/2011 (UE) e quanto altro necessario per dare il lavoro finito a regola d'arte. Il prezzo è comprensivo di ogni onere relativo inclusi ponteggi di servizio, e ogni altro onere per dare il lavoro finito a regola d'arte. Colore blue lucido da definire computato a parte. | Controsoffitti | Controsoffitti in cartongesso
CE09 - controsoffitto cartongesso liscio, con tinteggiatura per ambienti umidi (computato a parte) Fornitura e posa in opera di controsoffitto pendinato in lastre standard in cartongesso tipo "Knauf Lastra GKB" o similare (sp. 12,5 mm) e sottostruttura metallica. Sono compresi e compensati la stuccatura della testa delle viti di fissaggio nonché la stuccatura e sigillatura dei giunti di accostamento delle lastre, eseguita con idoneo stucco previa applicazione di strisce di supporto armato con rete tessile, il taglio e lo sfrido, la realizzazione di fori per l'inserimento di eventuali corpi illuminanti o elementi impiantistici; giunti di dilatazioni con l'idonea finitura a scelta della D.L.; eventuali rinforzi strutturali per l'applicazione di carici pesanti; la protezione del pavimento; eventuali soluzione specifiche in corrispondenza dei giunti strutturali. Il tutto conforme a quanto indicato negli elaborati grafici di progetto, il rispetto della marcatura CE e la Dichiarazione di Produzione di Prodotto DOP per i prodotti di costruzione prevista dal Regolamento n. 305/2011 (UE) e quanto altro necessario per dare il lavoro finito a regola d'arte. Il prezzo è comprensivo di ogni onere relativo inclusi ponteggi di servizio, e ogni altro onere per dare il lavoro finito a regola d'arte. Inclusa tinteggiature per ambienti umidi a garantire complanarità. Colore da definire e campionare con la DL | Controsoffitti | Controsoffitti in cartongesso
controsoffitto cartongesso liscio, con tinteggiatura per ambienti umidi (computato a parte) Fornitura e posa in opera di controsoffitto pendinato in lastre standard in cartongesso tipo "Knauf Lastra GKB" o similare (sp. 12,5 mm) e sottostruttura metallica. Sono compresi e compensati la stuccatura della testa delle viti di fissaggio nonché la stuccatura e sigillatura dei giunti di accostamento delle lastre, eseguita con idoneo stucco previa applicazione di strisce di supporto armato con rete tessile, il taglio e lo sfrido, la realizzazione di fori per l'inserimento di eventuali corpi illuminanti o elementi impiantistici; giunti di dilatazioni con l'idonea finitura a scelta della D.L.; eventuali rinforzi strutturali per l'applicazione di carici pesanti; la protezione del pavimento; eventuali soluzione specifiche in corrispondenza dei giunti strutturali. Il tutto conforme a quanto indicato negli elaborati grafici di progetto, il rispetto della marcatura CE e la Dichiarazione di Produzione di Prodotto DOP per i prodotti di costruzione prevista dal Regolamento n. 305/2011 (UE) e quanto altro necessario per dare il lavoro finito a regola d'arte. Il prezzo è comprensivo di ogni onere relativo inclusi ponteggi di servizio, e ogni altro onere per dare il lavoro finito a regola d'arte. Inclusa tinteggiature per ambienti umidi a garantire complanarità. Colore da definire e campionare con la DL. (computato a parte) | Controsoffitti | Controsoffitti in cartongesso
controsoffitto cartongesso liscio, con tinteggiatura per ambienti umidi (computato a parte) Fornitura e posa in opera di controsoffitto pendinato in lastre standard in cartongesso tipo "Knauf Lastra GKB" o similare (sp. 12,5 mm) e sottostruttura metallica. Sono compresi e compensati la stuccatura della testa delle viti di fissaggio nonché la stuccatura e sigillatura dei giunti di accostamento delle lastre, eseguita con idoneo stucco previa applicazione di strisce di supporto armato con rete tessile, il taglio e lo sfrido, la realizzazione di fori per l'inserimento di eventuali corpi illuminanti o elementi impiantistici; giunti di dilatazioni con l'idonea finitura a scelta della D.L.; eventuali rinforzi strutturali per l'applicazione di carici pesanti; la protezione del pavimento; eventuali soluzione specifiche in corrispondenza dei giunti strutturali. Il tutto conforme a quanto indicato negli elaborati grafici di progetto, il rispetto della marcatura CE e la Dichiarazione di Produzione di Prodotto DOP per i prodotti di costruzione prevista dal Regolamento n | Controsoffitti | Controsoffitti in cartongesso
Controsoffitto in doppia lastra singola di cartongesso, h 300 cm Fornitura e posa in opera di controsoffitto in doppia lastra di cartongesso, tipo Knauf GKB all'interno e tipo Fireboard13 all'esterno, posato ad h 300cm dal pavimento, struttura verniciata colore bianco RAL 9010, compreso strato isolante in lana di roccia, sp. 7 cm, da campionare per approvazione a cura della D.L. E’ compresa e compensata la fornitura di tutti i materiali occorrenti, il trasporto in cantiere, l’immagazzinamento e il movimento dal luogo di stoccaggio al luogo d’impiego, la realizzazione di forometrie necessarie all’integrazione d’impianti tecnici, gli eventuali rinforzi strutturali per l'applicazione di carichi pesanti; le eventuali soluzione specifiche in corrispondenza dei giunti strutturali. Il tutto conforme a quanto indicato negli elaborati grafici di progetto, il rispetto della marcatura CE e la Dichiarazione di Produzione di Prodotto DOP per i prodotti di costruzione prevista dal Regolamento n. | Controsoffitti | Controsoffitti in cartongesso
CE04 - controsoffitto cartongesso liscio, colore blu lucido da definire (computato a parte) Fornitura e posa in opera di controsoffitto pendinato in lastre standard in cartongesso tipo "Knauf Lastra GKB" o similare (sp. 12,5 mm) e sottostruttura metallica. Sono compresi e compensati la stuccatura della testa delle viti di fissaggio nonché la stuccatura e sigillatura dei giunti di accostamento delle lastre, eseguita con idoneo stucco previa applicazione di strisce di supporto armato con rete tessile, il taglio e lo sfrido, la realizzazione di fori per l'inserimento di eventuali corpi illuminanti o elementi impiantistici; giunti di dilatazioni con l'idonea finitura a scelta della D.L.; eventuali rinforzi strutturali per l'applicazione di carici pesanti; la protezione del pavimento; eventuali soluzione specifiche in corrispondenza dei giunti strutturali. Il tutto conforme a quanto indicato negli elaborati grafici di progetto, il rispetto della marcatura CE e la Dichiarazione di Produzione di Prodotto DOP per i prodotti di costruzione prevista dal Regolamento n. 305/2011 (UE) e quanto altro necessario per dare il lavoro finito a regola d'arte. | Controsoffitti | Controsoffitti in cartongesso
controsoffitto cartongesso liscio, RAL Bianco 9010 da definire Fornitura e posa in opera di controsoffitto pendinato in lastre standard in cartongesso tipo "Knauf Lastra GKB" o similare (sp. 12,5 mm) e sottostruttura metallica. Sono compresi e compensati la stuccatura della testa delle viti di fissaggio nonché la stuccatura e sigillatura dei giunti di accostamento delle lastre, eseguita con idoneo stucco previa applicazione di strisce di supporto armato con rete tessile, il taglio e lo sfrido, la realizzazione di fori per l'inserimento di eventuali corpi illuminanti o elementi impiantistici; giunti di dilatazioni con l'idonea finitura a scelta della D.L.; eventuali rinforzi strutturali per l'applicazione di carici pesanti; la protezione del pavimento; eventuali soluzione specifiche in corrispondenza dei giunti strutturali. Il tutto conforme a quanto indicato negli elaborati grafici di progetto, il rispetto della marcatura CE e la Dichiarazione di Produzione di Prodotto DOP per i prodotti di costruzione prevista dal Regolamento n. 305/2011 (UE) e quanto altro necessario per dare il lavoro finito a regola d'arte. | Controsoffitti | Controsoffitti in cartongesso
Controsoffitto realizzato con pannelli di gesso a superficie forata e non forata rivestiti sul lato posteriore da un foglio isolante in fibre di poliestere, ignifughi di classe 1, delle dimensioni 600 x 600 mm, montati su struttura metallica in lamiera di acciaio zincato preverniciato a vista ancorata alla struttura muraria e al soprastante solaio mediante pendinatura regolabile a distanza non maggiore di 60 cm, compresa la stessa struttura metallica, le opere provvisionali, i ponteggi e quanto altro occorre per dare l’opera finita: pannelli dello spessore 9,5 mm | Controsoffitti | Controsoffitti in cartongesso
Controsoffitto ribassato in lastre di cartongesso idrolastra per ambienti umidi Fornitura e posa nei locali umidi (bagni) di controsoffitto realizzato con sistema tipo Knauf D112, in lastre singole di cartongesso per locali umidi tipo Knauf Idrolastra GKI (H), su orditura metallica doppia indipendentemente dal solaio sovrastante costituito da orditura metallica realizzata con profili Knauf in acciaio zincato, spessore mm 0,6, costituita da: profili perimetrali a “U” mm 30x 28 isolati dalla muratura con nastro vinilico monoadesivo con funzione di taglio acustico dello spessore di mm 3,5 e sigillati con stucco e/o silicone a completo riempimento delle fessure in corrispondenza delle giunzioni perimetrali con le strutture primarie, per il raggiungimento delle prestazioni acustiche richieste. Profili portanti a “C” mm 50x27 per l’orditura secondaria, posta ad interasse non superiore a 500 mm, ancorata alla primaria tramite appositi ganci. Rivestimento delle faccia dell’orditura con lastre in cartongesso per locali umidi tipo Knauf Idrolastra GKI (H) dello spessore di mm. 12,5, in gesso rivestito impregnate, sottoposte a speciale procedimento per limitare l’assorbimento di umidità, classe di reazione al fuoco: A2-s1,d0. La fornitura in opera sarà comprensiva della stuccatura dei giunti, degli angoli e delle teste delle viti nonché la stuccatura e sigillatura dei giunti di accostamento delle lastre, eseguita con idoneo stucco previa applicazione di strisce di supporto armato con rete tessile, la successiva stuccatura della superficie delle lastre in modo da ottenere una superficie pronta per la finitura di qualità Q4. Sono compresi e compensati gli oneri per la formazione delle opere provvisionali per la esecuzione dell'opere in sicurezza, e successivo smontaggio, la protezione provvisoria di pavimenti e di elementi presenti all’interno dell’area dell’intervento con posa e relativa rimozione finale di appositi teli protettivi, il taglio e lo sfrido delle lastre, la stuccatura dei giunti delle lastre e delle teste delle vite, la formazioni di scuretti perimetrali se previsti in progetto, la realizzazione di fori per l'inserimento di eventuali corpi illuminanti o elementi impiantistici; la giunzione a regola d’arte con i controsoffitti da compensare, eventuali rinforzi strutturali per l'applicazione di carici pesanti; eventuali soluzioni specifiche in corrispondenza dei giunti strutturali, la verifica ed eventuali lavorazioni aggiuntive nel rispetto delle Norme antisismiche, gli oneri per la chiusura acustica degli attraversamenti impiantistici di qualsiasi tipo e natura; l'onere di procedere in tempi successivi all'applicazione delle lastre in attesa dell'esecuzione di impianti elettrici e termoidraulici da inserire, la formazione ed il disfacimento dei piani di lavoro interni, così come il rispetto della marcatura CE e la Dichiarazione di Produzione di Prodotto DOP per i prodotti di costruzione prevista dal Regolamento n. 305/2011 (UE) e quanto altro necessario per dare il lavoro finito a regola d'arte. | Controsoffitti | Controsoffitti in cartongesso
controsoffitto cartongesso liscio, con tinteggiatura per ambienti umidi (computato a parte) Fornitura e posa in opera di controsoffitto pendinato in lastre standard in cartongesso tipo "Knauf Lastra GKB" o similare (sp. 12,5 mm) e sottostruttura metallica. Sono compresi e compensati la stuccatura della testa delle viti di fissaggio nonché la stuccatura e sigillatura dei giunti di accostamento delle lastre, eseguita con idoneo stucco previa applicazione di strisce di supporto armato con rete tessile, il taglio e lo sfrido, la realizzazione di fori per l'inserimento di eventuali corpi illuminanti o elementi impiantistici; giunti di dilatazioni con l'idonea finitura a scelta della D.L.; eventuali rinforzi strutturali per l'applicazione di carici pesanti; la protezione del pavimento; eventuali soluzione specifiche in corrispondenza dei giunti strutturali. Il tutto conforme a quanto indicato negli elaborati grafici di progetto, il rispetto della marcatura CE e la Dichiarazione di Produzione di Prodotto DOP per i prodotti di costruzione prevista dal Regolamento n. 305/2011 (UE) e quanto altro necessario per dare il lavoro finito a regola d'arte | Controsoffitti | Controsoffitti in cartongesso
Fornitura e posa in opera di controsoffitto pendinato in lastre in cartongesso per ambienti umidi tipo "Knauf Lastra GKI" o similare (sp. 12,5 mm) e sottostruttura metallica con kit antisismico secondo NTC 2018 con D.M. del 17.01.2018 utilizzando raccordo a croce che consente di fissare i controventi al profilo U asolato tramite semplici viti autoperforanti; barra asolata fornita nella lunghezza di 4.000 mm, da tagliare in cantiere e da applicare fra raccordo a croce e staffe di ancoraggio; 3. | Controsoffitti | Controsoffitti in cartongesso
CE02 - Controsoffitto ribassato in lastre di cartongesso idrolastra per ambienti umidi Fornitura e posa nei locali umidi (bagni) di controsoffitto realizzato con sistema tipo Knauf D112, in lastre singole di cartongesso per locali umidi tipo Knauf Idrolastra GKI (H), su orditura metallica doppia indipendentemente dal solaio sovrastante costituito da orditura metallica realizzata con profili Knauf in acciaio zincato, spessore mm 0,6, costituita da: profili perimetrali a “U” mm 30x 28 isolati dalla muratura con nastro vinilico monoadesivo con funzione di taglio acustico dello spessore di mm 3,5 e sigillati con stucco e/o silicone a completo riempimento delle fessure in corrispondenza delle giunzioni perimetrali con le strutture primarie, per il raggiungimento delle prestazioni acustiche richieste. Profili portanti a “C” mm 50x27 per l’orditura secondaria, posta ad interasse non superiore a 500 mm, ancorata alla primaria tramite appositi ganci. Rivestimento delle faccia dell’orditura con lastre in cartongesso per locali umidi tipo Knauf Idrolastra GKI (H) dello spessore di mm. 12,5, in gesso rivestito impregnate, sottoposte a speciale procedimento per limitare l’assorbimento di umidità, classe di reazione al fuoco: A2-s1,d0. | Controsoffitti | Controsoffitti in cartongesso
Controsoffitto ribassato per locali umidi in lastra singola di cartongesso, H. 240 cm da terra, colore bianco RAL 9010 - Neulift Fornitura e posa in opera di controsoffitto ribassato realizzato con sistema tipo Knauf D112, in lastra singola di cartongesso tipo Knauf GKI (H), con H di pendinatura al solaio variabile e come indicato negli elaborati grafici di progetto (H 270 cm), su orditura metallica doppia indipendente dal solaio sovrastante, costituito da: Orditura metallica realizzata con profili Knauf in acciaio zincato DX51D+Z-N-A-C spessore mm 0,6 a norma UNI-EN 10142, costituita da: profili perimetrali a “U” 30x28 mm isolati dalla muratura con nastro vinilico monoadesivo Knauf con funzione di taglio acustico dello spessore di 3,5mm e sigillati con stucco e/o silicone a completo riempimento delle fessure in corrispondenza delle giunzioni perimetrali con le strutture primarie, per il raggiungimento delle prestazioni acustiche richieste. Profili portanti a “C” 50x27 mm sia per l’orditura primaria fissata al solaio tramite un adeguato numero di ganci a molla regolabili e pendini, che per l’orditura secondaria, ancorata alla primaria tramite appositi ganci. Sono compresi e compensati gli oneri per la formazione delle opere provvisionali per la esecuzione dell'opere in sicurezza, e successivo smontaggio, la preparazione delle superficie da proteggere; il taglio e lo sfrido delle lastre, la stuccatura dei giunti delle lastre e delle teste delle vite, la formazioni di scuretti perimetrali se previsti in progetto, la realizzazione di fori per l'inserimento di eventuali corpi illuminanti o elementi impiantistici, eventuali rinforzi strutturali per l'applicazione di carici pesanti; eventuali soluzioni specifiche in corrispondenza dei giunti strutturali, gli oneri per la chiusura acustica degli attraversamenti impiantistici di qualsiasi tipo e natura; l'onere di procedere in tempi successivi all'applicazione delle lastre in attesa dell'esecuzione di impianti elettrici e termoidraulici da inserire, la Certificazione e collaudo acustico se richiesti in progetto, la formazione ed il disfacimento dei piani di lavoro interni, cosi come il rispetto della marcatura CE e la Dichiarazione di Produzione di Prodotto DOP per i prodotti di costruzione prevista dal Regolamento n. 305/2011 (UE) e quanto altro necessario per dare il lavoro finito a regola d'arte. | Controsoffitti | Controsoffitti in cartongesso
controsoffitto cartongesso liscio, con tinteggiatura per ambienti umidi (computato a parte) Fornitura e posa in opera di controsoffitto pendinato in lastre standard in cartongesso tipo "Knauf Lastra GKB" o similare (sp. 12,5 mm) e sottostruttura metallica | Controsoffitti | Controsoffitti in cartongesso
CE18 - controsoffitto in cartongesso curvo colore lucido verde, RAL da definire Fornitura e posa in opera, nelle aree indicate negli elaborati grafici di progetto, di controsoffitto curvo, colore lucido verde, costituito da: Orditura metallica realizzata con profili curvabili Knaufixy GK 30 in lamiera di acciaio puro, DX51D+Z-N-A-C classificazione 1° scelta, zincato a caldo con uno strato di zinco conforme alla norma UNI EN 10346-2009, sagomati a freddo a norma EN 14195 e DIN 18182 per la sottostruttura di sistemi costruttivi a secco e con sagomatura “a spina dorsale” e fustellature a sui lati che alleggeriscono la struttura costituita da profilo a guida a “U” mm 30/28, spessore 0,6mm. Sono compresi e compensati gli oneri per la formazione delle opere provvisionali per la esecuzione dell'opere in sicurezza, e successivo smontaggio, la protezione provvisoria di pavimenti e di elementi presenti all’interno dell’area dell’intervento con posa e relativa rimozione finale di appositi teli protettivi, il taglio e lo sfrido delle lastre, la stuccatura dei giunti delle lastre e delle teste delle vite, la giunzione a regola d’arte con i controsoffitti da compensare, la realizzazione di fori per l'inserimento di eventuali corpi illuminanti o elementi impiantistici, eventuali rinforzi strutturali per l’applicazione di carichi pesanti; eventuali soluzioni specifiche in corrispondenza dei giunti strutturali, gli oneri per la chiusura acustica degli attraversamenti impiantistici di qualsiasi tipo e natura; l'onere di procedere in tempi successivi all'applicazione delle lastre in attesa dell'esecuzione di impianti elettrici e termoidraulici da inserire, l’onere per la verifica ed eventuali lavorazioni aggiuntive riguardanti la posa di elementi non portanti in cartongesso nel rispetto delle NTC 2018, e s.m.i., e delle Norme Sismiche vigenti, la Certificazione e collaudo acustico se richiesti in progetto, così come il rispetto della marcatura CE e la Dichiarazione di Produzione di Prodotto DOP per i prodotti di costruzione prevista dal Regolamento n. | Controsoffitti | Controsoffitti in cartongesso
CE02 - Controsoffitto ribassato in lastre di cartongesso idrolastra per ambienti umidi Fornitura e posa nei locali umidi (bagni) di controsoffitto realizzato con sistema tipo Knauf D112, in lastre singole di cartongesso per locali umidi tipo Knauf Idrolastra GKI (H), su orditura metallica doppia indipendentemente dal solaio sovrastante costituito da orditura metallica realizzata con profili Knauf in acciaio zincato, spessore mm 0,6, costituita da: profili perimetrali a “U” mm 30x 28 isolati dalla muratura con nastro vinilico monoadesivo con funzione di taglio acustico dello spessore di mm 3,5 e sigillati con stucco e/o silicone a completo riempimento delle fessure in corrispondenza delle giunzioni perimetrali con le strutture primarie, per il raggiungimento delle prestazioni acustiche richieste. Profili portanti a “C” mm 50x27 per l’orditura secondaria, posta ad interasse non superiore a 500 mm, ancorata alla primaria tramite appositi ganci. Rivestimento delle faccia dell’orditura con lastre in cartongesso per locali umidi tipo Knauf Idrolastra GKI (H) dello spessore di mm. 12,5, in gesso rivestito impregnate, sottoposte a speciale procedimento per limitare l’assorbimento di umidità, classe di reazione al fuoco: A2-s1,d0. La fornitura in opera sarà comprensiva della stuccatura dei giunti, degli angoli e delle teste delle viti nonché la stuccatura e sigillatura dei giunti di accostamento delle lastre, eseguita con idoneo stucco previa applicazione di strisce di supporto armato con rete tessile, la successiva stuccatura della superficie delle lastre in modo da ottenere una superficie pronta per la finitura di qualità Q4. Sono compresi e compensati gli oneri per la formazione delle opere provvisionali per la esecuzione dell'opere in sicurezza, e successivo smontaggio, la protezione provvisoria di pavimenti e di elementi presenti all’interno dell’area dell’intervento con posa e relativa rimozione finale di appositi teli protettivi, il taglio e lo sfrido delle lastre, la stuccatura dei giunti delle lastre e delle teste delle vite, la formazioni di scuretti perimetrali se previsti in progetto, la realizzazione di fori per l'inserimento di eventuali corpi illuminanti o elementi impiantistici; la giunzione a regola d’arte con i controsoffitti da compensare, eventuali rinforzi strutturali per l'applicazione di carici pesanti; eventuali soluzioni specifiche in corrispondenza dei giunti strutturali, la verifica ed eventuali lavorazioni aggiuntive nel rispetto delle Norme antisismiche, gli oneri per la chiusura acustica degli attraversamenti impiantistici di qualsiasi tipo e natura; l'onere di procedere in tempi successivi all'applicazione delle lastre in attesa dell'esecuzione di impianti elettrici e termoidraulici da inserire, la formazione ed il disfacimento dei piani di lavoro interni, così come il rispetto della marcatura CE e la Dichiarazione di Produzione di Prodotto DOP per i prodotti di costruzione prevista dal Regolamento n. | Controsoffitti | Controsoffitti in cartongesso
CE04 - Fornitura e posa in opera di controsoffitto pendinato in lastre standard in cartongesso tipo "Knauf Lastra GKB" o similare (sp. 12,5 mm), isolante di lana minerale sp. | Controsoffitti | Controsoffitti in cartongesso
CE01 - controsoffitto cartongesso liscio, RAL Bianco 9010 da definire Fornitura e posa in opera di controsoffitto pendinato in lastre standard in cartongesso tipo "Knauf Lastra GKB" o similare (sp. 12,5 mm) e sottostruttura metallica. Sono compresi e compensati la stuccatura della testa delle viti di fissaggio nonché la stuccatura e sigillatura dei giunti di accostamento delle lastre, eseguita con idoneo stucco previa applicazione di strisce di supporto armato con rete tessile, il taglio e lo sfrido, la realizzazione di fori per l'inserimento di eventuali corpi illuminanti o elementi impiantistici; giunti di dilatazioni con l'idonea finitura a scelta della D.L.; eventuali rinforzi strutturali per l'applicazione di carici pesanti; la protezione del pavimento; eventuali soluzione specifiche in corrispondenza dei giunti strutturali. Il tutto conforme a quanto indicato negli elaborati grafici di progetto, il rispetto della marcatura CE e la Dichiarazione di Produzione di Prodotto DOP per i prodotti di costruzione prevista dal Regolamento n. 305/2011 (UE) e quanto altro necessario per dare il lavoro finito a regola d'arte. | Controsoffitti | Controsoffitti in cartongesso
CE15 - Controsoffitto ribassato in doppia lastra incombustibile, EI60 Fornitura e posa di controsoffitto a membrana atto a garantire una resistenza al fuoco EI60, Certificato, costruito con sistema tipo Knauf D113, realizzato su orditura metallica doppia non sovrapposta, rivestito in doppia lastra in cartongesso per l’antincendio tipo Knauf Ignilastra GKF (DF), sp. 15 mm costituito da: Orditura metallica realizzata con profili Knauf in acciaio zincato, spessore mm 0,6, costituita da profili perimetrali a “U” mm 30x27x30 isolati dalla muratura con nastro vinilico monoadesivo Knauf con funzione di taglio acustico dello spessore di mm 3,5 e sigillati con stucco e/o silicone a completo riempimento delle fessure in corrispondenza delle giunzioni perimetrali con le strutture primarie, per il raggiungimento delle prestazioni acustiche richieste, profili primari Knauf C 27/60/27, sp.0,6 mm, posti ad interasse 1200 mm, profili secondari Knauf C 27/60/27, sp.0,6 mm, post ad interasse 400 mm. Sospensione mediante pendino. | Controsoffitti | Controsoffitti in cartongesso
CE02 - Controsoffitto ribassato in lastre di cartongesso idrolastra per ambienti umidi Fornitura e posa nei locali umidi (bagni) di controsoffitto realizzato con sistema tipo Knauf D112, in lastre singole di cartongesso per locali umidi tipo Knauf Idrolastra GKI (H), su orditura metallica doppia indipendentemente dal solaio sovrastante costituito da orditura metallica realizzata con profili Knauf in acciaio zincato, spessore mm 0,6, costituita da: profili perimetrali a “U” mm 30x 28 isolati dalla muratura con nastro vinilico monoadesivo con funzione di taglio acustico dello spessore di mm 3,5 e sigillati con stucco e/o silicone a completo riempimento delle fessure in corrispondenza delle giunzioni perimetrali con le strutture primarie, per il raggiungimento delle prestazioni acustiche richieste. Profili portanti a “C” mm 50x27 per l’orditura secondaria, posta ad interasse non superiore a 500 mm, ancorata alla primaria tramite appositi ganci. Rivestimento delle faccia dell’orditura con lastre in cartongesso per locali umidi tipo Knauf Idrolastra GKI (H) dello spessore di mm. 12,5, in gesso rivestito impregnate, sottoposte a speciale procedimento per limitare l’assorbimento di umidità, classe di reazione al fuoco: A2-s1,d0. La fornitura in opera sarà comprensiva della stuccatura dei giunti, degli angoli e delle teste delle viti nonché la stuccatura e sigillatura dei giunti di accostamento delle lastre, eseguita con idoneo stucco previa applicazione di strisce di supporto armato con rete tessile, la successiva stuccatura della superficie delle lastre in modo da ottenere una superficie pronta per la finitura di qualità Q4. Sono compresi e compensati gli oneri per la formazione delle opere provvisionali per la esecuzione dell'opere in sicurezza, e successivo smontaggio, la protezione provvisoria di pavimenti e di elementi presenti all’interno dell’area dell’intervento con posa e relativa rimozione finale di appositi teli protettivi, il taglio e lo sfrido delle lastre, la stuccatura dei giunti delle lastre e delle teste delle vite, la formazioni di scuretti perimetrali se previsti in progetto, la realizzazione di fori per l'inserimento di eventuali corpi illuminanti o elementi impiantistici; la giunzione a regola d’arte con i controsoffitti da compensare, eventuali rinforzi strutturali per l'applicazione di carici pesanti; eventuali soluzioni specifiche in corrispondenza dei giunti strutturali, la verifica ed eventuali lavorazioni aggiuntive nel rispetto delle Norme antisismiche, gli oneri per la chiusura acustica degli attraversamenti impiantistici di qualsiasi tipo e natura; l'onere di procedere in tempi successivi all'applicazione delle lastre in attesa dell'esecuzione di impianti elettrici e termoidraulici da inserire, la formazione ed il disfacimento dei piani di lavoro interni, così come il rispetto della marcatura CE e la Dichiarazione di Produzione di Prodotto DOP per i prodotti di costruzione prevista dal Regolamento n. 305/2011 (UE) e quanto altro necessario per dare il lavoro finito a regola d'arte. | Controsoffitti | Controsoffitti in cartongesso
CE04 - controsoffitto cartongesso liscio, colore blu lucido da definire (computato a parte) Fornitura e posa in opera di controsoffitto pendinato in lastre standard in cartongesso tipo "Knauf Lastra GKB" o similare (sp. 12,5 mm) e sottostruttura metallica. Sono compresi e compensati la stuccatura della testa delle viti di fissaggio nonché la stuccatura e sigillatura dei giunti di accostamento delle lastre, eseguita con idoneo stucco previa applicazione di strisce di supporto armato con rete tessile, il taglio e lo sfrido, la realizzazione di fori per l'inserimento di eventuali corpi illuminanti o elementi impiantistici; giunti di dilatazioni con l'idonea finitura a scelta della D.L.; eventuali rinforzi strutturali per l'applicazione di carici pesanti; la protezione del pavimento; eventuali soluzione specifiche in corrispondenza dei giunti strutturali. Il tutto conforme a quanto indicato negli elaborati grafici di progetto, il rispetto della marcatura CE e la Dichiarazione di Produzione di Prodotto DOP per i prodotti di costruzione prevista dal Regolamento n. 305/2011 (UE) e quanto altro necessario per dare il lavoro finito a regola d'arte. | Controsoffitti | Controsoffitti in cartongesso
CE14 - controsoffitto in cartongesso curvo colore blu colore RAL da definire Fornitura e posa in opera, nelle aree indicate negli elaborati grafici di progetto, di controsoffitto curvo, colore blu colore RAL da campionare e definire, costituito da: Orditura metallica realizzata con profili curvabili Knaufixy GK 30 in lamiera di acciaio puro, DX51D+Z-N-A-C classificazione 1° scelta, zincato a caldo con uno strato di zinco conforme alla norma UNI EN 10346-2009, sagomati a freddo a norma EN 14195 e DIN 18182 per la sottostruttura di sistemi costruttivi a secco e con sagomatura “a spina dorsale” e fustellature a sui lati che alleggeriscono la struttura costituita da profilo a guida a “U” mm 30/28, spessore 0,6mm. Sono compresi e compensati gli oneri per la formazione delle opere provvisionali per la esecuzione dell'opere in sicurezza, e successivo smontaggio, la protezione provvisoria di pavimenti e di elementi presenti all’interno dell’area dell’intervento con posa e relativa rimozione finale di appositi teli protettivi, il taglio e lo sfrido delle lastre, la stuccatura dei giunti delle lastre e delle teste delle vite, la giunzione a regola d’arte con i controsoffitti da compensare, la realizzazione di fori per l'inserimento di eventuali corpi illuminanti o elementi impiantistici, eventuali rinforzi strutturali per l’applicazione di carichi pesanti; eventuali soluzioni specifiche in corrispondenza dei giunti strutturali, gli oneri per la chiusura acustica degli attraversamenti impiantistici di qualsiasi tipo e natura; l'onere di procedere in tempi successivi all'applicazione delle lastre in attesa dell'esecuzione di impianti elettrici e termoidraulici da inserire, l’onere per la verifica ed eventuali lavorazioni aggiuntive riguardanti la posa di elementi non portanti in cartongesso nel rispetto delle NTC 2018, e s.m.i., e delle Norme Sismiche vigenti, la Certificazione e collaudo acustico se richiesti in progetto, così come il rispetto della marcatura CE e la Dichiarazione di Produzione di Prodotto DOP per i prodotti di costruzione prevista dal Regolamento n. 305/2011 (UE) e quanto altro necessario per dare il lavoro finito a regola d'arte. | Controsoffitti | Controsoffitti in cartongesso
CE01 - Controsoffitto ribassato in lastre di cartongesso standard Fornitura e posa di controsoffitto realizzato con sistema tipo Knauf D112, in lastre singole di cartongesso standard tipo Knauf GKB (A), su orditura metallica doppia indipendentemente dal solaio sovrastante costituito da orditura metallica realizzata con profili Knauf in acciaio zincato, spessore mm 0,6, costituita da: profili perimetrali a “U” mm 30x 28 isolati dalla muratura con nastro vinilico monoadesivo con funzione di taglio acustico dello spessore di mm 3,5 e sigillati con stucco e/o silicone a completo riempimento delle fessure in corrispondenza delle giunzioni perimetrali con le strutture primarie, per il raggiungimento delle prestazioni acustiche richieste. Profili portanti a “C” mm 50x27 per l’orditura primaria posta a interasse non superiore a 1000 mm fissata al solaio tramite un adeguato numero di ganci a molla regolabili e pendini. | Controsoffitti | Controsoffitti in cartongesso
CE09 - controsoffitto cartongesso liscio, con tinteggiatura per ambienti umidi (computato a parte) Fornitura e posa in opera di controsoffitto pendinato in lastre standard in cartongesso tipo "Knauf Lastra GKB" o similare (sp. 12,5 mm) e sottostruttura metallica. Sono compresi e compensati la stuccatura della testa delle viti di fissaggio nonché la stuccatura e sigillatura dei giunti di accostamento delle lastre, eseguita con idoneo stucco previa applicazione di strisce di supporto armato con rete tessile, il taglio e lo sfrido, la realizzazione di fori per l'inserimento di eventuali corpi illuminanti o elementi impiantistici; giunti di dilatazioni con l'idonea finitura a scelta della D.L.; eventuali rinforzi strutturali per l'applicazione di carici pesanti; la protezione del pavimento; eventuali soluzione specifiche in corrispondenza dei giunti strutturali. Il tutto conforme a quanto indicato negli elaborati grafici di progetto, il rispetto della marcatura CE e la Dichiarazione di Produzione di Prodotto DOP per i prodotti di costruzione prevista dal Regolamento n. 305/2011 (UE) e quanto altro necessario per dare il lavoro finito a regola d'arte. Il prezzo è comprensivo di ogni onere relativo inclusi ponteggi di servizio, e ogni altro onere per dare il lavoro finito a regola d'arte. Inclusa tinteggiature per ambienti umidi a garantire complanarità. Colore da definire e campionare con la DL. (computato a parte) | Controsoffitti | Controsoffitti in cartongesso
CE01 - controsoffitto cartongesso liscio, RAL Bianco 9010 da definire Fornitura e posa in opera di controsoffitto pendinato in lastre standard in cartongesso tipo "Knauf Lastra GKB" o similare (sp. 12,5 mm) e sottostruttura metallica. Sono compresi e compensati la stuccatura della testa delle viti di fissaggio nonché la stuccatura e sigillatura dei giunti di accostamento delle lastre, eseguita con idoneo stucco previa applicazione di strisce di supporto armato con rete tessile, il taglio e lo sfrido, la realizzazione di fori per l'inserimento di eventuali corpi illuminanti o elementi impiantistici; giunti di dilatazioni con l'idonea finitura a scelta della D.L.; eventuali rinforzi strutturali per l'applicazione di carici pesanti; la protezione del pavimento; eventuali soluzione specifiche in corrispondenza dei giunti strutturali. Il tutto conforme a quanto indicato negli elaborati grafici di progetto, il rispetto della marcatura CE e la Dichiarazione di Produzione di Prodotto DOP per i prodotti di costruzione prevista dal Regolamento n. | Controsoffitti | Controsoffitti in cartongesso
CE02 - Risanamento controsoffitto in cartongesso esistente Risanamento controsoffitto esistente / o soffitto a vista (che talvolta può essere cartongesso e talvolta a plafone) comprensivo di ogni intervento per ripristinare come as is, ritinteggiare o ritoccare compreso rimozione di parti ammalorate e successiva integrazione con lastre di nuova fornitura, modifica dell'orditura metallica ove necessario, stuccatura dei giunti, rasatura e quanto altro necessario per dare il lavoro ad opera d'arte. Opere di tinteggiatura computate a parte. | Controsoffitti | Controsoffitti in cartongesso
controsoffitto cartongesso liscio, RAL Bianco 9010 da definire Fornitura e posa in opera di controsoffitto pendinato in lastre standard in cartongesso tipo "Knauf Lastra GKB" o similare (sp. | Controsoffitti | Controsoffitti in cartongesso
Risanamento controsoffitto in cartongesso esistente Risanamento controsoffitto esistente / o soffitto a vista (che talvolta può essere cartongesso e talvolta a plafone) comprensivo di ogni intervento per ripristinare come as is, ritinteggiare o ritoccare compreso rimozione di parti ammalorate e successiva integrazione con lastre di nuova fornitura, modifica dell'orditura metallica ove necessario, stuccatura dei giunti, rasatura e quanto altro necessario per dare il lavoro ad opera d'arte. Opere di tinteggiatura computate a parte. | Controsoffitti | Controsoffitti in cartongesso
CE15 - Controsoffitto ribassato in doppia lastra incombustibile, EI60 Fornitura e posa di controsoffitto a membrana atto a garantire una resistenza al fuoco EI60, Certificato, costruito con sistema tipo Knauf D113, realizzato su orditura metallica doppia non sovrapposta, rivestito in doppia lastra in cartongesso per l’antincendio tipo Knauf Ignilastra GKF (DF), sp. 15 mm costituito da: Orditura metallica realizzata con profili Knauf in acciaio zincato, spessore mm 0,6, costituita da profili perimetrali a “U” mm 30x27x30 isolati dalla muratura con nastro vinilico monoadesivo Knauf con funzione di taglio acustico dello spessore di mm 3,5 e sigillati con stucco e/o silicone a completo riempimento delle fessure in corrispondenza delle giunzioni perimetrali con le strutture primarie, per il raggiungimento delle prestazioni acustiche richieste, profili primari Knauf C 27/60/27, sp.0,6 mm, posti ad interasse 1200 mm, profili secondari Knauf C 27/60/27, sp.0,6 mm, post ad interasse 400 mm. Sospensione mediante pendino. Rivestimento della faccia a vista dell’orditura in doppia lastra in cartongesso per l’antincendio tipo Knauf Ignilastra GKF (DF), realizzate in cartongesso armato con fibre minerali e additivi per una migliore coesione del nucleo in gesso sotto l’azione del fuoco; spessore: 15mm; Classe di reazione al fuoco: A2-s1,d0. La fornitura in opera sarà comprensiva della stuccatura dei giunti, degli angoli e delle teste delle viti nonché la stuccatura e sigillatura dei giunti di accostamento delle lastre, eseguita con idoneo stucco previa applicazione di strisce di supporto armato con rete tessile, la successiva stuccatura della superficie delle lastre in modo da ottenere una superficie pronta per la finitura di qualità Q4. | Controsoffitti | Controsoffitti in cartongesso
CE06 - Fornitura e posa in opera di controsoffitto pendinato con doppia lastra in cartongesso per l'antincendio tipo "Knauf Lastra GKF" o similare (sp. 15 mm), sottostruttura metallica con kit antisismico secondo NTC 2018 con D.M. del 17.01.2018 utilizzando raccordo a croce che consente di fissare i controventi al profilo U asolato tramite semplici viti autoperforanti, barra asolata fornita nella lunghezza di 4.000 mm, da tagliare in cantiere e da applicare fra raccordo a croce e staffe di ancoraggio; 3. staffe a solaio (l'incidenza del kit, circa 1 pz per ogni 6 mq). Sono compresi e compensati la stuccatura della testa delle viti di fissaggio nonché la stuccatura e sigillatura dei giunti di accostamento delle lastre, eseguita con idoneo stucco previa applicazione di strisce di supporto armato con rete tessile, il taglio e lo sfrido, la realizzazione di fori per l'inserimento di eventuali corpi illuminanti o elementi impiantistici, la protezione del pavimento,così come il rispetto della marcatura CE e la Dichiarazione di Produzione di Prodotto DOP per i prodotti di costruzione prevista dal Regolamento n. 305/2011 (UE), la pulizia finale con allontanamento dei materiali di risulta e ogni altra opera necessaria a dare l'opera finita a regola d'arte. | Controsoffitti | Controsoffitti in cartongesso
CE02 - Controsoffitto ribassato in lastre di cartongesso idrolastra per ambienti umidi Fornitura e posa nei locali umidi (bagni) di controsoffitto realizzato con sistema tipo Knauf D112, in lastre singole di cartongesso per locali umidi tipo Knauf Idrolastra GKI (H), su orditura metallica doppia indipendentemente dal solaio sovrastante costituito da orditura metallica realizzata con profili Knauf in acciaio zincato, spessore mm 0,6, costituita da: profili perimetrali a “U” mm 30x 28 isolati dalla muratura con nastro vinilico monoadesivo con funzione di taglio acustico dello spessore di mm 3,5 e sigillati con stucco e/o silicone a completo riempimento delle fessure in corrispondenza delle giunzioni perimetrali con le strutture primarie, per il raggiungimento delle prestazioni acustiche richieste. Profili portanti a “C” mm 50x27 per l’orditura secondaria, posta ad interasse non superiore a 500 mm, ancorata alla primaria tramite appositi ganci. Rivestimento delle faccia dell’orditura con lastre in cartongesso per locali umidi tipo Knauf Idrolastra GKI (H) dello spessore di mm. 12,5, in gesso rivestito impregnate, sottoposte a speciale procedimento per limitare l’assorbimento di umidità, classe di reazione al fuoco: A2-s1,d0. La fornitura in opera sarà comprensiva della stuccatura dei giunti, degli angoli e delle teste delle viti nonché la stuccatura e sigillatura dei giunti di accostamento delle lastre, eseguita con idoneo stucco previa applicazione di strisce di supporto armato con rete tessile, la successiva stuccatura della superficie delle lastre in modo da ottenere una superficie pronta per la finitura di qualità Q4. | Controsoffitti | Controsoffitti in cartongesso
CS03 - Controsoffitto in cartongesso lastra singola idro Fornitura e posa in opera di controsoffitto pendinato in lastre in cartongesso per ambienti umidi tipo "Knauf Lastra GKI" o similare (sp. 12,5 mm) e sottostruttura metallica con kit antisismico secondo NTC 2018 con D.M. del 17.01.2018 utilizzando raccordo a croce che consente di fissare i controventi al profilo U asolato tramite semplici viti autoperforanti; barra asolata fornita nella lunghezza di 4.000 mm, da tagliare in cantiere e da applicare fra raccordo a croce e staffe di ancoraggio; 3. staffe a solaio. Sono compresi e compensati la stuccatura della testa delle viti di fissaggio nonché la stuccatura e sigillatura dei giunti di accostamento delle lastre, eseguita con idoneo stucco previa applicazione di strisce di supporto armato con rete tessile, il taglio e lo sfrido, la realizzazione di fori per l'inserimento di eventuali corpi illuminanti o elementi impiantistici, la protezione del pavimento,così come il rispetto della marcatura CE e la Dichiarazione di Produzione di Prodotto DOP per i prodotti di costruzione prevista dal Regolamento n. | Controsoffitti | Controsoffitti in cartongesso
Controsoffitto a membrana EI60 in doppia lastra Fornitura e posa in opera, nelle aree indicate negli elaborati grafici di progetto, di controsoffitto a membrana realizzato con sistema tipo Knauf D113, atto a garantire una resistenza al fuoco EI 60, rapporto di classificazione 06/32301547-2, Laboratorio Applus, data di emissione 15/01/2007, norme di riferimento EN 1363-1 e EN 1364-2, ad orditura metallica doppia non sovrapposta, costituito da: Orditura metallica realizzata con profili Knauf in acciaio zincato DX51D+Z-N-A-C spessore mm 0,6 a norma UNI EN 10346, costituita da profili perimetrali a “U” mm 30/27/30; profili primari a “C” mm 27/60/27 posti ad interasse di 1200mm, profili secondari a “C” mm 27/60/27 posti ad interasse di 400mm e giunto di unione ortogonale a raso C60/27. I profili saranno conformi alla norma armonizzata EN 14195 riguardante “Profili per Sistemi in Lastre in Gesso Rivestito” con attestato di conformità CE, in classe A1 di reazione al fuoco, prodotti secondo il sistema di qualità UNI-EN-ISO 9001-2000, con produzione certificata da ICMQ. Nel prezzo si intendono compresi e compensati gli oneri per la formazione delle opere provvisionali per la esecuzione dell'opere in sicurezza, e successivo smontaggio, la protezione provvisoria di pavimenti e di elementi presenti all’interno dell’area dell’intervento con posa e relativa rimozione finale di appositi teli protettivi, il taglio e lo sfrido delle lastre, la stuccatura dei giunti delle lastre e delle teste delle vite, la giunzione a regola d’arte con i controsoffitti da compensare, la realizzazione di fori per l'inserimento di eventuali corpi illuminanti o elementi impiantistici, l’inserimento di eventuale botola d’ispezione EI60, i rinforzi strutturali necessari per l'applicazione di carici pesanti, l’onere per la sigillatura EI tra controsoffitto e pareti perimetrali con soluzioni idonee a garantire la resistenza la fuoco, gli oneri per la chiusura REI degli attraversamenti impiantistici di qualsiasi tipo e natura, gli oneri per le certificazioni, documentazione tecnica e modulistica necessarie per il rilascio del Certificato di Prevenzione Incendi per Controsoffitti a Membrana EI 60, eventuali soluzioni specifiche in corrispondenza dei giunti strutturali, gli oneri per la chiusura acustica degli attraversamenti impiantistici di qualsiasi tipo e natura; l'onere di procedere in tempi successivi all'applicazione delle lastre in attesa dell'esecuzione di impianti elettrici e termoidraulici da inserire, l’onere per la verifica ed eventuali lavorazioni aggiuntive riguardanti la posa di elementi non portanti in cartongesso nel rispetto delle NTC 2018, e s.m.i., e delle Norme Sismiche vigenti, la Certificazione e collaudo acustico se richiesti in progetto, così come il rispetto della marcatura CE e la Dichiarazione di Produzione di Prodotto DOP per i prodotti di costruzione prevista dal Regolamento n. 305/2011 (UE) e quanto altro necessario per dare il lavoro finito a regola d'arte. | Controsoffitti | Controsoffitti in cartongesso
controsoffitto cartongesso liscio, colore blu lucido da definire (computato a parte) Fornitura e posa in opera di controsoffitto pendinato in lastre standard in cartongesso tipo "Knauf Lastra GKB" o similare (sp. 12,5 mm) e sottostruttura metallica. | Controsoffitti | Controsoffitti in cartongesso
CE02 - Controsoffitto ribassato in lastre di cartongesso idrolastra per ambienti umidi Fornitura e posa nei locali umidi (bagni) di controsoffitto realizzato con sistema tipo Knauf D112, in lastre singole di cartongesso per locali umidi tipo Knauf Idrolastra GKI (H), su orditura metallica doppia indipendentemente dal solaio sovrastante costituito da orditura metallica realizzata con profili Knauf in acciaio zincato, spessore mm 0,6, costituita da: profili perimetrali a “U” mm 30x 28 isolati dalla muratura con nastro vinilico monoadesivo con funzione di taglio acustico dello spessore di mm 3,5 e sigillati con stucco e/o silicone a completo riempimento delle fessure in corrispondenza delle giunzioni perimetrali con le strutture primarie, per il raggiungimento delle prestazioni acustiche richieste. | Controsoffitti | Controsoffitti in cartongesso
controsoffitto cartongesso liscio, RAL Bianco 9010 da definire Fornitura e posa in opera di controsoffitto pendinato in lastre standard in cartongesso tipo "Knauf Lastra GKB" o similare (sp. 12,5 mm) e sottostruttura metallica. Sono compresi e compensati la stuccatura della testa delle viti di fissaggio nonché la stuccatura e sigillatura dei giunti di accostamento delle lastre, eseguita con idoneo stucco previa applicazione di strisce di supporto armato con rete tessile, il taglio e lo sfrido, la realizzazione di fori per l'inserimento di eventuali corpi illuminanti o elementi impiantistici; giunti di dilatazioni con l'idonea finitura a scelta della D.L.; eventuali rinforzi strutturali per l'applicazione di carici pesanti; la protezione del pavimento; eventuali soluzione specifiche in corrispondenza dei giunti strutturali. Il tutto conforme a quanto indicato negli elaborati grafici di progetto, il rispetto della marcatura CE e la Dichiarazione di Produzione di Prodotto DOP per i prodotti di costruzione prevista dal Regolamento n. | Controsoffitti | Controsoffitti in cartongesso
CS02 - Controsoffitto in lastra singola di cartongesso, h 300 cm Fornitura e posa in opera di controsoffitto in lastra singola di cartongesso, tipo Knauf GKB, posato ad h 300cm dal pavimento, struttura verniciata colore bianco RAL 9010, compreso strato isolante in lana di roccia, sp. 7 cm, da campionare per approvazione a cura della D.L. E’ compresa e compensata la fornitura di tutti i materiali occorrenti, il trasporto in cantiere, l’immagazzinamento e il movimento dal luogo di stoccaggio al luogo d’impiego, la realizzazione di forometrie necessarie all’integrazione d’impianti tecnici, gli eventuali rinforzi strutturali per l'applicazione di carichi pesanti; le eventuali soluzione specifiche in corrispondenza dei giunti strutturali. Il tutto conforme a quanto indicato negli elaborati grafici di progetto, il rispetto della marcatura CE e la Dichiarazione di Produzione di Prodotto DOP per i prodotti di costruzione prevista dal Regolamento n. 305/2011 (UE) e quanto altro necessario per dare il lavoro finito a regola d’arte. | Controsoffitti | Controsoffitti in cartongesso
CE02 - Risanamento controsoffitto in cartongesso esistente Risanamento controsoffitto esistente / o soffitto a vista (che talvolta può essere cartongesso e talvolta a plafone) comprensivo di ogni intervento per ripristinare come as is, ritinteggiare o ritoccare compreso rimozione di parti ammalorate e successiva integrazione con lastre di nuova fornitura, modifica dell'orditura metallica ove necessario, stuccatura dei giunti, rasatura e quanto altro necessario per dare il lavoro ad opera d'arte. | Controsoffitti | Controsoffitti in cartongesso
CE09 - controsoffitto cartongesso liscio, con tinteggiatura per ambienti umidi (computato a parte) Fornitura e posa in opera di controsoffitto pendinato in lastre standard in cartongesso tipo "Knauf Lastra GKB" o similare (sp. 12,5 mm) e sottostruttura metallica | Controsoffitti | Controsoffitti in cartongesso
CE01 - Controsoffitto ribassato in lastre di cartongesso standard Fornitura e posa di controsoffitto realizzato con sistema tipo Knauf D112, in lastre singole di cartongesso standard tipo Knauf GKB (A), su orditura metallica doppia indipendentemente dal solaio sovrastante costituito da orditura metallica realizzata con profili Knauf in acciaio zincato, spessore mm 0,6, costituita da: profili perimetrali a “U” mm 30x 28 isolati dalla muratura con nastro vinilico monoadesivo con funzione di taglio acustico dello spessore di mm 3,5 e sigillati con stucco e/o silicone a completo riempimento delle fessure in corrispondenza delle giunzioni perimetrali con le strutture primarie, per il raggiungimento delle prestazioni acustiche richieste. Profili portanti a “C” mm 50x27 per l’orditura primaria posta a interasse non superiore a 1000 mm fissata al solaio tramite un adeguato numero di ganci a molla regolabili e pendini. Profili portanti a “C” mm 50x27 per l’orditura secondaria, posta ad interasse non superiore a 500 mm, ancorata alla primaria tramite appositi ganci. Rivestimento delle faccia dell’orditura con lastre in cartongesso standard tipo Knauf GKB (A) dello spessore di mm. 12,5, in gesso rivestito, classe di reazione al fuoco: A2-s1,d0. La fornitura in opera sarà comprensiva della stuccatura dei giunti, degli angoli e delle teste delle viti nonché la stuccatura e sigillatura dei giunti di accostamento delle lastre, eseguita con idoneo stucco previa applicazione di strisce di supporto armato con rete tessile, la successiva stuccatura della superficie delle lastre in modo da ottenere una superficie pronta per la finitura di qualità Q4. Sono compresi e compensati gli oneri per la formazione delle opere provvisionali per la esecuzione dell'opere in sicurezza, e successivo smontaggio, la protezione provvisoria di pavimenti e di elementi presenti all’interno dell’area dell’intervento con posa e relativa rimozione finale di appositi teli protettivi, il taglio e lo sfrido delle lastre, la stuccatura dei giunti delle lastre e delle teste delle vite, la formazioni di scuretti perimetrali se previsti in progetto, la realizzazione di fori per l'inserimento di eventuali corpi illuminanti o elementi impiantistici; la giunzione a regola d’arte con i controsoffitti da compensare, eventuali rinforzi strutturali per l'applicazione di carici pesanti; eventuali soluzioni specifiche in corrispondenza dei giunti strutturali, la verifica ed eventuali lavorazioni aggiuntive nel rispetto delle Norme antisismiche, gli oneri per la chiusura acustica degli attraversamenti impiantistici di qualsiasi tipo e natura; l'onere di procedere in tempi successivi all'applicazione delle lastre in attesa dell'esecuzione di impianti elettrici e termoidraulici da inserire, la formazione ed il disfacimento dei piani di lavoro interni, così come il rispetto della marcatura CE e la Dichiarazione di Produzione di Prodotto DOP per i prodotti di costruzione prevista dal Regolamento n. 305/2011 (UE) e quanto altro necessario per dare il lavoro finito a regola d'arte. | Controsoffitti | Controsoffitti in cartongesso
Controsoffitto ribassato in lastre di cartongesso standard Fornitura e posa di controsoffitto realizzato con sistema tipo Knauf D112, in lastre singole di cartongesso standard tipo Knauf GKB (A), su orditura metallica doppia indipendentemente dal solaio sovrastante costituito da orditura metallica realizzata con profili Knauf in acciaio zincato, spessore mm 0,6, costituita da: profili perimetrali a “U” mm 30x 28 isolati dalla muratura con nastro vinilico monoadesivo con funzione di taglio acustico dello spessore di mm 3,5 e sigillati con stucco e/o silicone a completo riempimento delle fessure in corrispondenza delle giunzioni perimetrali con le strutture primarie, per il raggiungimento delle prestazioni acustiche richieste. Profili portanti a “C” mm 50x27 per l’orditura primaria posta a interasse non superiore a 1000 mm fissata al solaio tramite un adeguato numero di ganci a molla regolabili e pendini. Profili portanti a “C” mm 50x27 per l’orditura secondaria, posta ad interasse non superiore a 500 mm, ancorata alla primaria tramite appositi ganci. Rivestimento delle faccia dell’orditura con lastre in cartongesso standard tipo Knauf GKB (A) dello spessore di mm. 12,5, in gesso rivestito, classe di reazione al fuoco: A2-s1,d0. La fornitura in opera sarà comprensiva della stuccatura dei giunti, degli angoli e delle teste delle viti nonché la stuccatura e sigillatura dei giunti di accostamento delle lastre, eseguita con idoneo stucco previa applicazione di strisce di supporto armato con rete tessile, la successiva stuccatura della superficie delle lastre in modo da ottenere una superficie pronta per la finitura di qualità Q4. | Controsoffitti | Controsoffitti in cartongesso
CE15 - Controsoffitto ribassato in doppia lastra incombustibile, EI60 Fornitura e posa di controsoffitto a membrana atto a garantire una resistenza al fuoco EI60, Certificato, costruito con sistema tipo Knauf D113, realizzato su orditura metallica doppia non sovrapposta, rivestito in doppia lastra in cartongesso per l’antincendio tipo Knauf Ignilastra GKF (DF), sp. 15 mm costituito da: Orditura metallica realizzata con profili Knauf in acciaio zincato, spessore mm 0,6, costituita da profili perimetrali a “U” mm 30x27x30 isolati dalla muratura con nastro vinilico monoadesivo Knauf con funzione di taglio acustico dello spessore di mm 3,5 e sigillati con stucco e/o silicone a completo riempimento delle fessure in corrispondenza delle giunzioni perimetrali con le strutture primarie, per il raggiungimento delle prestazioni acustiche richieste, profili primari Knauf C 27/60/27, sp.0,6 mm, posti ad interasse 1200 mm, profili secondari Knauf C 27/60/27, sp.0,6 mm, post ad interasse 400 mm. | Controsoffitti | Controsoffitti in cartongesso
controsoffitto cartongesso liscio, RAL Bianco 9010 da definire Fornitura e posa in opera di controsoffitto pendinato in lastre standard in cartongesso tipo "Knauf Lastra GKB" o similare (sp. 12,5 mm) e sottostruttura metallica. Sono compresi e compensati la stuccatura della testa delle viti di fissaggio nonché la stuccatura e sigillatura dei giunti di accostamento delle lastre, eseguita con idoneo stucco previa applicazione di strisce di supporto armato con rete tessile, il taglio e lo sfrido, la realizzazione di fori per l'inserimento di eventuali corpi illuminanti o elementi impiantistici; giunti di dilatazioni con l'idonea finitura a scelta della D.L.; eventuali rinforzi strutturali per l'applicazione di carici pesanti; la protezione del pavimento; eventuali soluzione specifiche in corrispondenza dei giunti strutturali. Il tutto conforme a quanto indicato negli elaborati grafici di progetto, il rispetto della marcatura CE e la Dichiarazione di Produzione di Prodotto DOP per i prodotti di costruzione prevista dal Regolamento n. 305/2011 (UE) e quanto altro necessario per dare il lavoro finito a regola d'arte. Il prezzo è comprensivo di ogni onere relativo inclusi ponteggi di servizio, e ogni altro onere per dare il lavoro finito a regola d'arte. | Controsoffitti | Controsoffitti in cartongesso
CE12 - Placcatura a soffitto con pannelli in lana di legno mineralizzata tipo Knauf AMF Heradesign Micro Realizzazione di placcaggio a soffitto, su solaio esistente come indicato negli elaborati grafici di progetto, mediante fornitura e posa di pannelli termo fonoisolanti monostrato in lana di legno mineralizzata con legante magnesite ad alta temperatura con superficie microporosa tipo Knauf AMF Heradesign Micro, non infiammabili, ad elevata resistenza meccanica, consigliato per la bio-edilizia, tinteggiato in opera colore bianco RAL da definire e campionare per approvazione della D.L. Sono compresi e compensati gli oneri per la formazione delle opere provvisionali per la esecuzione dell'opere in sicurezza, e successivo smontaggio, la protezione provvisoria di pavimenti e di elementi presenti all’interno dell’area dell’intervento con posa e relativa rimozione finale di appositi teli protettivi, la campionatura dei pannelli, il taglio e lo sfrido dei pannelli, la realizzazione di fori per l'inserimento di eventuali corpi illuminanti o elementi impiantistici, eventuali rinforzi strutturali per l’applicazione di carichi pesanti; eventuali soluzioni specifiche in corrispondenza dei giunti strutturali, gli oneri per la chiusura acustica degli attraversamenti impiantistici di qualsiasi tipo e natura; l'onere di procedere in tempi successivi all'applicazione delle lastre in attesa dell'esecuzione di impianti elettrici e termoidraulici da inserire, l’onere per la verifica ed eventuali lavorazioni aggiuntive riguardanti la posa di elementi non portanti in cartongesso nel rispetto delle NTC 2018, e s.m.i., e delle Norme Sismiche vigenti, la Certificazione e collaudo acustico se richiesti in progetto, così come il rispetto della marcatura CE e la Dichiarazione di Produzione di Prodotto DOP per i prodotti di costruzione prevista dal Regolamento n. | Controsoffitti | Controsoffitti in cartongesso
controsoffitto cartongesso liscio, colore blu lucido da definire (computato a parte) Fornitura e posa in opera di controsoffitto pendinato in lastre standard in cartongesso tipo "Knauf Lastra GKB" o similare (sp. 12,5 mm) e sottostruttura metallica. Sono compresi e compensati la stuccatura della testa delle viti di fissaggio nonché la stuccatura e sigillatura dei giunti di accostamento delle lastre, eseguita con idoneo stucco previa applicazione di strisce di supporto armato con rete tessile, il taglio e lo sfrido, la realizzazione di fori per l'inserimento di eventuali corpi illuminanti o elementi impiantistici; giunti di dilatazioni con l'idonea finitura a scelta della D.L.; eventuali rinforzi strutturali per l'applicazione di carici pesanti; la protezione del pavimento; eventuali soluzione specifiche in corrispondenza dei giunti strutturali. Il tutto conforme a quanto indicato negli elaborati grafici di progetto, il rispetto della marcatura CE e la Dichiarazione di Produzione di Prodotto DOP per i prodotti di costruzione prevista dal Regolamento n. 305/2011 (UE) e quanto altro necessario per dare il lavoro finito a regola d'arte. Il prezzo è comprensivo di ogni onere relativo inclusi ponteggi di servizio, e ogni altro onere per dare il lavoro finito a regola d'arte. Colore blue lucido da definire computato a parte. | Controsoffitti | Controsoffitti in cartongesso
Controsoffitto ribassato in lastre di cartongesso standard Fornitura e posa di controsoffitto realizzato con sistema tipo Knauf D112, in lastre singole di cartongesso standard tipo Knauf GKB (A), su orditura metallica doppia indipendentemente dal solaio sovrastante costituito da orditura metallica realizzata con profili Knauf in acciaio zincato, spessore mm 0,6, costituita da: profili perimetrali a “U” mm 30x 28 isolati dalla muratura con nastro vinilico monoadesivo con funzione di taglio acustico dello spessore di mm 3,5 e sigillati con stucco e/o silicone a completo riempimento delle fessure in corrispondenza delle giunzioni perimetrali con le strutture primarie, per il raggiungimento delle prestazioni acustiche richieste. Profili portanti a “C” mm 50x27 per l’orditura primaria posta a interasse non superiore a 1000 mm fissata al solaio tramite un adeguato numero di ganci a molla regolabili e pendini. Profili portanti a “C” mm 50x27 per l’orditura secondaria, posta ad interasse non superiore a 500 mm, ancorata alla primaria tramite appositi ganci. Rivestimento delle faccia dell’orditura con lastre in cartongesso standard tipo Knauf GKB (A) dello spessore di mm. 12,5, in gesso rivestito, classe di reazione al fuoco: A2-s1,d0. La fornitura in opera sarà comprensiva della stuccatura dei giunti, degli angoli e delle teste delle viti nonché la stuccatura e sigillatura dei giunti di accostamento delle lastre, eseguita con idoneo stucco previa applicazione di strisce di supporto armato con rete tessile, la successiva stuccatura della superficie delle lastre in modo da ottenere una superficie pronta per la finitura di qualità Q4. Sono compresi e compensati gli oneri per la formazione delle opere provvisionali per la esecuzione dell'opere in sicurezza, e successivo smontaggio, la protezione provvisoria di pavimenti e di elementi presenti all’interno dell’area dell’intervento con posa e relativa rimozione finale di appositi teli protettivi, il taglio e lo sfrido delle lastre, la stuccatura dei giunti delle lastre e delle teste delle vite, la formazioni di scuretti perimetrali se previsti in progetto, la realizzazione di fori per l'inserimento di eventuali corpi illuminanti o elementi impiantistici; la giunzione a regola d’arte con i controsoffitti da compensare, eventuali rinforzi strutturali per l'applicazione di carici pesanti; eventuali soluzioni specifiche in corrispondenza dei giunti strutturali, la verifica ed eventuali lavorazioni aggiuntive nel rispetto delle Norme antisismiche, gli oneri per la chiusura acustica degli attraversamenti impiantistici di qualsiasi tipo e natura; l'onere di procedere in tempi successivi all'applicazione delle lastre in attesa dell'esecuzione di impianti elettrici e termoidraulici da inserire, la formazione ed il disfacimento dei piani di lavoro interni, così come il rispetto della marcatura CE e la Dichiarazione di Produzione di Prodotto DOP per i prodotti di costruzione prevista dal Regolamento n. | Controsoffitti | Controsoffitti in cartongesso
CE10 - Fornitura e posa in opera di controsoffitto pendinato in lastre standard in cartongesso tipo "Knauf Lastra GKB" o similare (sp. 12,5 mm) e sottostruttura metallica con kit antisismico secondo NTC 2018 con D.M. del 17.01.2018 utilizzando raccordo a croce che consente di fissare i controventi al profilo U asolato tramite semplici viti autoperforanti, barra asolata fornita nella lunghezza di 4.000 mm, da tagliare in cantiere e da applicare fra raccordo a croce e staffe di ancoraggio; 3. staffe a solaio (l'incidenza del kit, circa 1 pz per ogni 6 mq). Sono compresi e compensati la stuccatura della testa delle viti di fissaggio nonché la stuccatura e sigillatura dei giunti di accostamento delle lastre, eseguita con idoneo stucco previa applicazione di strisce di supporto armato con rete tessile, il taglio e lo sfrido, la realizzazione di fori per l'inserimento di eventuali corpi illuminanti o elementi impiantistici, la protezione del pavimento,così come il rispetto della marcatura CE e la Dichiarazione di Produzione di Prodotto DOP per i prodotti di costruzione prevista dal Regolamento n. 305/2011 (UE), la pulizia finale con allontanamento dei materiali di risulta e ogni altra opera necessaria a dare l'opera finita a regola d'arte. | Controsoffitti | Controsoffitti in cartongesso
CE01 - Controsoffitto ribassato in lastre di cartongesso standard Fornitura e posa di controsoffitto realizzato con sistema tipo Knauf D112, in lastre singole di cartongesso standard tipo Knauf GKB (A), su orditura metallica doppia indipendentemente dal solaio sovrastante costituito da orditura metallica realizzata con profili Knauf in acciaio zincato, spessore mm 0,6, costituita da: profili perimetrali a “U” mm 30x 28 isolati dalla muratura con nastro vinilico monoadesivo con funzione di taglio acustico dello spessore di mm 3,5 e sigillati con stucco e/o silicone a completo riempimento delle fessure in corrispondenza delle giunzioni perimetrali con le strutture primarie, per il raggiungimento delle prestazioni acustiche richieste. Profili portanti a “C” mm 50x27 per l’orditura primaria posta a interasse non superiore a 1000 mm fissata al solaio tramite un adeguato numero di ganci a molla regolabili e pendini. Profili portanti a “C” mm 50x27 per l’orditura secondaria, posta ad interasse non superiore a 500 mm, ancorata alla primaria tramite appositi ganci. Rivestimento delle faccia dell’orditura con lastre in cartongesso standard tipo Knauf GKB (A) dello spessore di mm. 12,5, in gesso rivestito, classe di reazione al fuoco: A2-s1,d0. La fornitura in opera sarà comprensiva della stuccatura dei giunti, degli angoli e delle teste delle viti nonché la stuccatura e sigillatura dei giunti di accostamento delle lastre, eseguita con idoneo stucco previa applicazione di strisce di supporto armato con rete tessile, la successiva stuccatura della superficie delle lastre in modo da ottenere una superficie pronta per la finitura di qualità Q4. Sono compresi e compensati gli oneri per la formazione delle opere provvisionali per la esecuzione dell'opere in sicurezza, e successivo smontaggio, la protezione provvisoria di pavimenti e di elementi presenti all’interno dell’area dell’intervento con posa e relativa rimozione finale di appositi teli protettivi, il taglio e lo sfrido delle lastre, la stuccatura dei giunti delle lastre e delle teste delle vite, la formazioni di scuretti perimetrali se previsti in progetto, la realizzazione di fori per l'inserimento di eventuali corpi illuminanti o elementi impiantistici; la giunzione a regola d’arte con i controsoffitti da compensare, eventuali rinforzi strutturali per l'applicazione di carici pesanti; eventuali soluzioni specifiche in corrispondenza dei giunti strutturali, la verifica ed eventuali lavorazioni aggiuntive nel rispetto delle Norme antisismiche, gli oneri per la chiusura acustica degli attraversamenti impiantistici di qualsiasi tipo e natura; l'onere di procedere in tempi successivi all'applicazione delle lastre in attesa dell'esecuzione di impianti elettrici e termoidraulici da inserire, la formazione ed il disfacimento dei piani di lavoro interni, così come il rispetto della marcatura CE e la Dichiarazione di Produzione di Prodotto DOP per i prodotti di costruzione prevista dal Regolamento n. 305/2011 (UE) e quanto altro necessario per dare il lavoro finito a regola d'arte. | Controsoffitti | Controsoffitti in cartongesso
Struttura metallica per controsoffitti in cartongesso, realizzata con profilati zincati dello spessore di 0,6 mm, costituita da: Struttura con orditura primaria posta ad interasse di cm. 100 o 120. | Controsoffitti | Controsoffitti in cartongesso
Controsoffitto a membrana EI60 in doppia lastra Fornitura e posa in opera, nelle aree indicate negli elaborati grafici di progetto, di controsoffitto a membrana realizzato con sistema tipo Knauf D113, atto a garantire una resistenza al fuoco EI 60, rapporto di classificazione 06/32301547-2, Laboratorio Applus, data di emissione 15/01/2007, norme di riferimento EN 1363-1 e EN 1364-2, ad orditura metallica doppia non sovrapposta, costituito da: Orditura metallica realizzata con profili Knauf in acciaio zincato DX51D+Z-N-A-C spessore mm 0,6 a norma UNI EN 10346, costituita da profili perimetrali a “U” mm 30/27/30; profili primari a “C” mm 27/60/27 posti ad interasse di 1200mm, profili secondari a “C” mm 27/60/27 posti ad interasse di 400mm e giunto di unione ortogonale a raso C60/27. I profili saranno conformi alla norma armonizzata EN 14195 riguardante “Profili per Sistemi in Lastre in Gesso Rivestito” con attestato di conformità CE, in classe A1 di reazione al fuoco, prodotti secondo il sistema di qualità UNI-EN-ISO 9001-2000, con produzione certificata da ICMQ. Nel prezzo si intendono compresi e compensati gli oneri per la formazione delle opere provvisionali per la esecuzione dell'opere in sicurezza, e successivo smontaggio, la protezione provvisoria di pavimenti e di elementi presenti all’interno dell’area dell’intervento con posa e relativa rimozione finale di appositi teli protettivi, il taglio e lo sfrido delle lastre, la stuccatura dei giunti delle lastre e delle teste delle vite, la giunzione a regola d’arte con i controsoffitti da compensare, la realizzazione di fori per l'inserimento di eventuali corpi illuminanti o elementi impiantistici, l’inserimento di eventuale botola d’ispezione EI60, i rinforzi strutturali necessari per l'applicazione di carici pesanti, l’onere per la sigillatura EI tra controsoffitto e pareti perimetrali con soluzioni idonee a garantire la resistenza la fuoco, gli oneri per la chiusura REI degli attraversamenti impiantistici di qualsiasi tipo e natura, gli oneri per le certificazioni, documentazione tecnica e modulistica necessarie per il rilascio del Certificato di Prevenzione Incendi per Controsoffitti a Membrana EI 60, eventuali soluzioni specifiche in corrispondenza dei giunti strutturali, gli oneri per la chiusura acustica degli attraversamenti impiantistici di qualsiasi tipo e natura; l'onere di procedere in tempi successivi all'applicazione delle lastre in attesa dell'esecuzione di impianti elettrici e termoidraulici da inserire, l’onere per la verifica ed eventuali lavorazioni aggiuntive riguardanti la posa di elementi non portanti in cartongesso nel rispetto delle NTC 2018, e s.m.i., e delle Norme Sismiche vigenti, la Certificazione e collaudo acustico se richiesti in progetto, così come il rispetto della marcatura CE e la Dichiarazione di Produzione di Prodotto DOP per i prodotti di costruzione prevista dal Regolamento n. 305/2011 (UE) e quanto altro necessario per dare il lavoro finito a regola d'arte. | Controsoffitti | Controsoffitti in cartongesso
controsoffitto cartongesso liscio, colore blu lucido da definire (computato a parte) Fornitura e posa in opera di controsoffitto pendinato in lastre standard in cartongesso tipo "Knauf Lastra GKB" o similare (sp. 12,5 mm) e sottostruttura metallica. Sono compresi e compensati la stuccatura della testa delle viti di fissaggio nonché la stuccatura e sigillatura dei giunti di accostamento delle lastre, eseguita con idoneo stucco previa applicazione di strisce di supporto armato con rete tessile, il taglio e lo sfrido, la realizzazione di fori per l'inserimento di eventuali corpi illuminanti o elementi impiantistici; giunti di dilatazioni con l'idonea finitura a scelta della D.L.; eventuali rinforzi strutturali per l'applicazione di carici pesanti; la protezione del pavimento; eventuali soluzione specifiche in corrispondenza dei giunti strutturali. Il tutto conforme a quanto indicato negli elaborati grafici di progetto, il rispetto della marcatura CE e la Dichiarazione di Produzione di Prodotto DOP per i prodotti di costruzione prevista dal Regolamento n. 305/2011 (UE) e quanto altro necessario per dare il lavoro finito a regola d'arte. Il prezzo è comprensivo di ogni onere relativo inclusi ponteggi di servizio, e ogni altro onere per dare il lavoro finito a regola d'arte. | Controsoffitti | Controsoffitti in cartongesso
Controsoffitto ribassato in lastre di cartongesso idrolastra per ambienti umidi Fornitura e posa nei locali umidi (bagni) di controsoffitto realizzato con sistema tipo Knauf D112, in lastre singole di cartongesso per locali umidi tipo Knauf Idrolastra GKI (H), su orditura metallica doppia indipendentemente dal solaio sovrastante costituito da orditura metallica realizzata con profili Knauf in acciaio zincato, spessore mm 0,6, costituita da: profili perimetrali a “U” mm 30x 28 isolati dalla muratura con nastro vinilico monoadesivo con funzione di taglio acustico dello spessore di mm 3,5 e sigillati con stucco e/o silicone a completo riempimento delle fessure in corrispondenza delle giunzioni perimetrali con le strutture primarie, per il raggiungimento delle prestazioni acustiche richieste. Profili portanti a “C” mm 50x27 per l’orditura secondaria, posta ad interasse non superiore a 500 mm, ancorata alla primaria tramite appositi ganci. Rivestimento delle faccia dell’orditura con lastre in cartongesso per locali umidi tipo Knauf Idrolastra GKI (H) dello spessore di mm. 12,5, in gesso rivestito impregnate, sottoposte a speciale procedimento per limitare l’assorbimento di umidità, classe di reazione al fuoco: A2-s1,d0. La fornitura in opera sarà comprensiva della stuccatura dei giunti, degli angoli e delle teste delle viti nonché la stuccatura e sigillatura dei giunti di accostamento delle lastre, eseguita con idoneo stucco previa applicazione di strisce di supporto armato con rete tessile, la successiva stuccatura della superficie delle lastre in modo da ottenere una superficie pronta per la finitura di qualità Q4. | Controsoffitti | Controsoffitti in cartongesso
Risanamento controsoffitto in cartongesso esistente Risanamento controsoffitto esistente / o soffitto a vista (che talvolta può essere cartongesso e talvolta a plafone) comprensivo di ogni intervento per ripristinare come as is, ritinteggiare o ritoccare compreso rimozione di parti ammalorate e successiva integrazione con lastre di nuova fornitura, modifica dell'orditura metallica ove necessario, stuccatura dei giunti, rasatura e quanto altro necessario per dare il lavoro ad opera d'arte. Opere di tinteggiatura computate a parte. | Controsoffitti | Controsoffitti in cartongesso
CE02 - Controsoffitto ribassato in lastre di cartongesso idrolastra per ambienti umidi Fornitura e posa nei locali umidi (bagni) di controsoffitto realizzato con sistema tipo Knauf D112, in lastre singole di cartongesso per locali umidi tipo Knauf Idrolastra GKI (H), su orditura metallica doppia indipendentemente dal solaio sovrastante costituito da orditura metallica realizzata con profili Knauf in acciaio zincato, spessore mm 0,6, costituita da: profili perimetrali a “U” mm 30x 28 isolati dalla muratura con nastro vinilico monoadesivo con funzione di taglio acustico dello spessore di mm 3,5 e sigillati con stucco e/o silicone a completo riempimento delle fessure in corrispondenza delle giunzioni perimetrali con le strutture primarie, per il raggiungimento delle prestazioni acustiche richieste. Profili portanti a “C” mm 50x27 per l’orditura secondaria, posta ad interasse non superiore a 500 mm, ancorata alla primaria tramite appositi ganci. Rivestimento delle faccia dell’orditura con lastre in cartongesso per locali umidi tipo Knauf Idrolastra GKI (H) dello spessore di mm. 12,5, in gesso rivestito impregnate, sottoposte a speciale procedimento per limitare l’assorbimento di umidità, classe di reazione al fuoco: A2-s1,d0. La fornitura in opera sarà comprensiva della stuccatura dei giunti, degli angoli e delle teste delle viti nonché la stuccatura e sigillatura dei giunti di accostamento delle lastre, eseguita con idoneo stucco previa applicazione di strisce di supporto armato con rete tessile, la successiva stuccatura della superficie delle lastre in modo da ottenere una superficie pronta per la finitura di qualità Q4. Sono compresi e compensati gli oneri per la formazione delle opere provvisionali per la esecuzione dell'opere in sicurezza, e successivo smontaggio, la protezione provvisoria di pavimenti e di elementi presenti all’interno dell’area dell’intervento con posa e relativa rimozione finale di appositi teli protettivi, il taglio e lo sfrido delle lastre, la stuccatura dei giunti delle lastre e delle teste delle vite, la formazioni di scuretti perimetrali se previsti in progetto, la realizzazione di fori per l'inserimento di eventuali corpi illuminanti o elementi impiantistici; la giunzione a regola d’arte con i controsoffitti da compensare, eventuali rinforzi strutturali per l'applicazione di carici pesanti; eventuali soluzioni specifiche in corrispondenza dei giunti strutturali, la verifica ed eventuali lavorazioni aggiuntive nel rispetto delle Norme antisismiche, gli oneri per la chiusura acustica degli attraversamenti impiantistici di qualsiasi tipo e natura; l'onere di procedere in tempi successivi all'applicazione delle lastre in attesa dell'esecuzione di impianti elettrici e termoidraulici da inserire, la formazione ed il disfacimento dei piani di lavoro interni, così come il rispetto della marcatura CE e la Dichiarazione di Produzione di Prodotto DOP per i prodotti di costruzione prevista dal Regolamento n. 305/2011 (UE) e quanto altro necessario per dare il lavoro finito a regola d'arte. | Controsoffitti | Controsoffitti in cartongesso
CE01 - Controsoffitto ribassato in lastre di cartongesso standard Fornitura e posa di controsoffitto realizzato con sistema tipo Knauf D112, in lastre singole di cartongesso standard tipo Knauf GKB (A), su orditura metallica doppia indipendentemente dal solaio sovrastante costituito da orditura metallica realizzata con profili Knauf in acciaio zincato, spessore mm 0,6, costituita da: profili perimetrali a “U” mm 30x 28 isolati dalla muratura con nastro vinilico monoadesivo con funzione di taglio acustico dello spessore di mm 3,5 e sigillati con stucco e/o silicone a completo riempimento delle fessure in corrispondenza delle giunzioni perimetrali con le strutture primarie, per il raggiungimento delle prestazioni acustiche richieste. Profili portanti a “C” mm 50x27 per l’orditura primaria posta a interasse non superiore a 1000 mm fissata al solaio tramite un adeguato numero di ganci a molla regolabili e pendini. | Controsoffitti | Controsoffitti in cartongesso
CE17 - Fornitura e posa in opera di controsoffitto in lastra di gesso con elevate prestazioni acustiche tipo Gyproc Rigitone, spessore lastra 12,5 mm, con sottostruttura metallica con kit antisismico secondo NTC 2018 con D.M. del 17.01.2018 utilizzando raccordo a croce che consente di fissare i controventi al profilo U asolato tramite semplici viti autoperforanti, barra asolata fornita nella lunghezza di 4.000 mm, da tagliare in cantiere e da applicare fra raccordo a croce e staffe di ancoraggio; 3. staffe a solaio (l'incidenza del kit, circa 1 pz per ogni 6 mq), inclusa fornitura e posa di materassino acustico in fibra di poliestere di spessore 20 mm. Sono compresi e compensati la stuccatura della testa delle viti di fissaggio nonché la stuccatura e sigillatura dei giunti di accostamento delle lastre, eseguita con idoneo stucco previa applicazione di strisce di supporto armato con rete tessile, il taglio e lo sfrido, la realizzazione di fori per l'inserimento di eventuali corpi illuminanti o elementi impiantistici, la protezione del pavimento,così come il rispetto della marcatura CE e la Dichiarazione di Produzione di Prodotto DOP per i prodotti di costruzione prevista dal Regolamento n. 305/2011 (UE), la pulizia finale con allontanamento dei materiali di risulta e ogni altra opera necessaria a dare l'opera finita a regola d'arte. | Controsoffitti | Controsoffitti in cartongesso
Controsoffitto ribassato per locali umidi in lastra singola di cartongesso, H. 240 cm da terra, colore bianco RAL 9010 Fornitura e posa in opera di controsoffitto ribassato realizzato con sistema tipo Knauf D112, in lastra singola di cartongesso tipo Knauf GKI (H), con H di pendinatura al solaio variabile e come indicato negli elaborati grafici di progetto (H 270 cm), su orditura metallica doppia indipendente dal solaio sovrastante, costituito da: Orditura metallica realizzata con profili Knauf in acciaio zincato DX51D+Z-N-A-C spessore mm 0,6 a norma UNI-EN 10142, costituita da: profili perimetrali a “U” 30x28 mm isolati dalla muratura con nastro vinilico monoadesivo Knauf con funzione di taglio acustico dello spessore di 3,5mm e sigillati con stucco e/o silicone a completo riempimento delle fessure in corrispondenza delle giunzioni perimetrali con le strutture primarie, per il raggiungimento delle prestazioni acustiche richieste. Profili portanti a “C” 50x27 mm sia per l’orditura primaria fissata al solaio tramite un adeguato numero di ganci a molla regolabili e pendini, che per l’orditura secondaria, ancorata alla primaria tramite appositi ganci. Sono compresi e compensati gli oneri per la formazione delle opere provvisionali per la esecuzione dell'opere in sicurezza, e successivo smontaggio, la preparazione delle superficie da proteggere; il taglio e lo sfrido delle lastre, la stuccatura dei giunti delle lastre e delle teste delle vite, la formazioni di scuretti perimetrali se previsti in progetto, la realizzazione di fori per l'inserimento di eventuali corpi illuminanti o elementi impiantistici, eventuali rinforzi strutturali per l'applicazione di carici pesanti; eventuali soluzioni specifiche in corrispondenza dei giunti strutturali, gli oneri per la chiusura acustica degli attraversamenti impiantistici di qualsiasi tipo e natura; l'onere di procedere in tempi successivi all'applicazione delle lastre in attesa dell'esecuzione di impianti elettrici e termoidraulici da inserire, la Certificazione e collaudo acustico se richiesti in progetto, la formazione ed il disfacimento dei piani di lavoro interni, cosi come il rispetto della marcatura CE e la Dichiarazione di Produzione di Prodotto DOP per i prodotti di costruzione prevista dal Regolamento n. | Controsoffitti | Controsoffitti in cartongesso
CE09 - controsoffitto cartongesso liscio, con tinteggiatura per ambienti umidi (computato a parte) Fornitura e posa in opera di controsoffitto pendinato in lastre standard in cartongesso tipo "Knauf Lastra GKB" o similare (sp. 12,5 mm) e sottostruttura metallica. Sono compresi e compensati la stuccatura della testa delle viti di fissaggio nonché la stuccatura e sigillatura dei giunti di accostamento delle lastre, eseguita con idoneo stucco previa applicazione di strisce di supporto armato con rete tessile, il taglio e lo sfrido, la realizzazione di fori per l'inserimento di eventuali corpi illuminanti o elementi impiantistici; giunti di dilatazioni con l'idonea finitura a scelta della D.L.; eventuali rinforzi strutturali per l'applicazione di carici pesanti; la protezione del pavimento; eventuali soluzione specifiche in corrispondenza dei giunti strutturali. Il tutto conforme a quanto indicato negli elaborati grafici di progetto, il rispetto della marcatura CE e la Dichiarazione di Produzione di Prodotto DOP per i prodotti di costruzione prevista dal Regolamento n. 305/2011 (UE) e quanto altro necessario per dare il lavoro finito a regola d'arte | Controsoffitti | Controsoffitti in cartongesso
Controsoffitto ribassato in lastre di cartongesso standard Fornitura e posa di controsoffitto realizzato con sistema tipo Knauf D112, in lastre singole di cartongesso standard tipo Knauf GKB (A), su orditura metallica doppia indipendentemente dal solaio sovrastante costituito da orditura metallica realizzata con profili Knauf in acciaio zincato, spessore mm 0,6, costituita da: profili perimetrali a “U” mm 30x 28 isolati dalla muratura con nastro vinilico monoadesivo con funzione di taglio acustico dello spessore di mm 3,5 e sigillati con stucco e/o silicone a completo riempimento delle fessure in corrispondenza delle giunzioni perimetrali con le strutture primarie, per il raggiungimento delle prestazioni acustiche richieste. Profili portanti a “C” mm 50x27 per l’orditura primaria posta a interasse non superiore a 1000 mm fissata al solaio tramite un adeguato numero di ganci a molla regolabili e pendini. Profili portanti a “C” mm 50x27 per l’orditura secondaria, posta ad interasse non superiore a 500 mm, ancorata alla primaria tramite appositi ganci. Rivestimento delle faccia dell’orditura con lastre in cartongesso standard tipo Knauf GKB (A) dello spessore di mm. | Controsoffitti | Controsoffitti in cartongesso
Controsoffitto a membrana EI60 in doppia lastra Fornitura e posa in opera, nelle aree indicate negli elaborati grafici di progetto, di controsoffitto a membrana realizzato con sistema tipo Knauf D113, atto a garantire una resistenza al fuoco EI 60, rapporto di classificazione 06/32301547-2, Laboratorio Applus, data di emissione 15/01/2007, norme di riferimento EN 1363-1 e EN 1364-2, ad orditura metallica doppia non sovrapposta, costituito da: Orditura metallica realizzata con profili Knauf in acciaio zincato DX51D+Z-N-A-C spessore mm 0,6 a norma UNI EN 10346, costituita da profili perimetrali a “U” mm 30/27/30; profili primari a “C” mm 27/60/27 posti ad interasse di 1200mm, profili secondari a “C” mm 27/60/27 posti ad interasse di 400mm e giunto di unione ortogonale a raso C60/27. I profili saranno conformi alla norma armonizzata EN 14195 riguardante “Profili per Sistemi in Lastre in Gesso Rivestito” con attestato di conformità CE, in classe A1 di reazione al fuoco, prodotti secondo il sistema di qualità UNI-EN-ISO 9001-2000, con produzione certificata da ICMQ. | Controsoffitti | Controsoffitti in cartongesso
CE02 - Controsoffitto ribassato in lastre di cartongesso idrolastra per ambienti umidi Fornitura e posa nei locali umidi (bagni) di controsoffitto realizzato con sistema tipo Knauf D112, in lastre singole di cartongesso per locali umidi tipo Knauf Idrolastra GKI (H), su orditura metallica doppia indipendentemente dal solaio sovrastante costituito da orditura metallica realizzata con profili Knauf in acciaio zincato, spessore mm 0,6, costituita da: profili perimetrali a “U” mm 30x 28 isolati dalla muratura con nastro vinilico monoadesivo con funzione di taglio acustico dello spessore di mm 3,5 e sigillati con stucco e/o silicone a completo riempimento delle fessure in corrispondenza delle giunzioni perimetrali con le strutture primarie, per il raggiungimento delle prestazioni acustiche richieste. Profili portanti a “C” mm 50x27 per l’orditura secondaria, posta ad interasse non superiore a 500 mm, ancorata alla primaria tramite appositi ganci. Rivestimento delle faccia dell’orditura con lastre in cartongesso per locali umidi tipo Knauf Idrolastra GKI (H) dello spessore di mm. | Controsoffitti | Controsoffitti in cartongesso
CE02 - Risanamento controsoffitto in cartongesso esistente Risanamento controsoffitto esistente / o soffitto a vista (che talvolta può essere cartongesso e talvolta a plafone) comprensivo di ogni intervento per ripristinare come as is, ritinteggiare o ritoccare compreso rimozione di parti ammalorate e successiva integrazione con lastre di nuova fornitura, modifica dell'orditura metallica ove necessario, stuccatura dei giunti, rasatura e quanto altro necessario per dare il lavoro ad opera d'arte. | Controsoffitti | Controsoffitti in cartongesso
CE20 - Lavorazioni per inserimento setto acustico Per la realizzazione di pareti in cartongesso e setti con sviluppo fino a soletta, prevedere la demolizione di controsoffitto in quadrotte e in cartongesso (vedi capitolo “Interventi di demolizione e rimozione” del presente capitolato) e realizzazione di fascia di compensazione, come indicato negli elaborati grafici di progetto, in singola lastra di cartongesso standard tipo Knauf GKB(A) su orditura metallica. Avvitate con viti punta chiodo autofilettanti fosfatate poste ad interasse massimo di posate a giunti sfalsati e ad interasse di 600mm. La posa delle lastre avverrà secondo le modalità prescritte nella Norma UNI 11424:2015 e successive modifiche e integrazioni, che specifica le linee guida per l'esecuzione di partizioni mediante sistema con lastre in gesso rivestito. E' compresa la stuccatura della testa delle viti di fissaggio nonché la stuccatura e sigillatura dei giunti di accostamento delle lastre, eseguita con idoneo stucco previa applicazione di strisce di supporto armato con rete tessile, la successiva stuccatura della superficie delle lastre in modo da ottenere una superficie pronta per la finitura, la realizzazione di fori per l'inserimento di eventuali corpi illuminanti o elementi impiantistici; eventuali rinforzi strutturali per l'applicazione di carichi pesanti, l' eventuali soluzione specifiche in corrispondenza dei giunti strutturali; il tutto conforme a quanto indicato negli elaborati grafici di progetto, il rispetto della marcatura CE e la Dichiarazione di Produzione di Prodotto DOP per i prodotti di costruzione prevista dal Regolamento n. 305/2011 (UE) e quanto altro necessario per dare il lavoro finito a regola d'arte. | Controsoffitti | Controsoffitti in cartongesso
CS01 - Controsoffitto in cartongesso classe A1 lastra singola, colore bianco RAL 9010 - Kone Fornitura e posa in opera di nuovo controsoffitto ribassato, realizzato in lastra singola di cartongesso tipo Knauf A-zero su orditura metallica doppia indipendentemente dal solaio sovrastante. Orditura metallica realizzata con profili Knauf in acciaio zincato DX51D+Z-N-A-C spessore mm 0,6 a norma UNI-EN 10142, costituita da: profili perimetrali a “U” 30x28 mm isolati dalla muratura con nastro vinilico monoadesivo Knauf con funzione di taglio acustico dello spessore di mm 3,5 e sigillati con stucco e/o silicone a completo riempimento delle fessure in corrispondenza delle giunzioni perimetrali con le strutture primarie, per il raggiungimento delle prestazioni acustiche richieste. Profili portanti a “C” 50x27 mm sia per l’orditura primaria fissata al solaio tramite un adeguato numero di ganci a molla regolabili e pendini, che per l’orditura secondaria, ancorata alla primaria tramite appositi ganci. | Controsoffitti | Controsoffitti in cartongesso
CE09 - controsoffitto cartongesso liscio, con tinteggiatura per ambienti umidi (computato a parte) Fornitura e posa in opera di controsoffitto pendinato in lastre standard in cartongesso tipo "Knauf Lastra GKB" o similare (sp. 12,5 mm) e sottostruttura metallica. Sono compresi e compensati la stuccatura della testa delle viti di fissaggio nonché la stuccatura e sigillatura dei giunti di accostamento delle lastre, eseguita con idoneo stucco previa applicazione di strisce di supporto armato con rete tessile, il taglio e lo sfrido, la realizzazione di fori per l'inserimento di eventuali corpi illuminanti o elementi impiantistici; giunti di dilatazioni con l'idonea finitura a scelta della D.L.; eventuali rinforzi strutturali per l'applicazione di carici pesanti; la protezione del pavimento; eventuali soluzione specifiche in corrispondenza dei giunti strutturali | Controsoffitti | Controsoffitti in cartongesso
CE06 - Fornitura e posa in opera di controsoffitto pendinato con doppia lastra in cartongesso per l'antincendio tipo "Knauf Lastra GKF" o similare (sp. 15 mm), sottostruttura metallica con kit antisismico secondo NTC 2018 con D.M. del 17.01.2018 utilizzando raccordo a croce che consente di fissare i controventi al profilo U asolato tramite semplici viti autoperforanti, barra asolata fornita nella lunghezza di 4.000 mm, da tagliare in cantiere e da applicare fra raccordo a croce e staffe di ancoraggio; 3. staffe a solaio (l'incidenza del kit, circa 1 pz per ogni 6 mq). Sono compresi e compensati la stuccatura della testa delle viti di fissaggio nonché la stuccatura e sigillatura dei giunti di accostamento delle lastre, eseguita con idoneo stucco previa applicazione di strisce di supporto armato con rete tessile, il taglio e lo sfrido, la realizzazione di fori per l'inserimento di eventuali corpi illuminanti o elementi impiantistici, la protezione del pavimento,così come il rispetto della marcatura CE e la Dichiarazione di Produzione di Prodotto DOP per i prodotti di costruzione prevista dal Regolamento n. 305/2011 (UE), la pulizia finale con allontanamento dei materiali di risulta e ogni altra opera necessaria a dare l'opera finita a regola d'arte. | Controsoffitti | Controsoffitti in cartongesso
Controsoffitto in lastra singola di cartongesso ambo i lati, h 260 cm Fornitura e posa in opera di controsoffitto in lastra singola di cartongesso ambo i lati, tipo Knauf GKB, posato ad h 260 cm dal pavimento, struttura verniciata colore bianco RAL 9010, compreso strato isolante in lana di roccia, sp. 6 cm, da campionare per approvazione a cura della D.L. | Controsoffitti | Controsoffitti in cartongesso
Fornitura e posa in opera di facciata continua in policarbonato (con CW13), elemento di rivestimento orizzontale policarbonato tipo "Controsoffitto traslucido in arcoPlus 626 con doppiconnettori in pc per favorire retroilluminazione" Colorazione da gamma Ready to Go - Orange Pumpkin da campionare e sottoporre per approvazione alla D.L e D.A. (Rivestimento collegamenti). Nel prezzo sono compresi e compensati opere provvisionali, scarico, movimentazione e tiro in quota dei materiali, assistenze murarie alla posa, e quant'altro necessario per l'esecuzione a regola d'arte delle opere, oltre che conforme alle normative applicabili. | Controsoffitti | Controsoffitti in cartongesso
CE01 - Controsoffitto ribassato in lastre di cartongesso standard Fornitura e posa di controsoffitto realizzato con sistema tipo Knauf D112, in lastre singole di cartongesso standard tipo Knauf GKB (A), su orditura metallica doppia indipendentemente dal solaio sovrastante costituito da orditura metallica realizzata con profili Knauf in acciaio zincato, spessore mm 0,6, costituita da: profili perimetrali a “U” mm 30x 28 isolati dalla muratura con nastro vinilico monoadesivo con funzione di taglio acustico dello spessore di mm 3,5 e sigillati con stucco e/o silicone a completo riempimento delle fessure in corrispondenza delle giunzioni perimetrali con le strutture primarie, per il raggiungimento delle prestazioni acustiche richieste. Profili portanti a “C” mm 50x27 per l’orditura primaria posta a interasse non superiore a 1000 mm fissata al solaio tramite un adeguato numero di ganci a molla regolabili e pendini. Profili portanti a “C” mm 50x27 per l’orditura secondaria, posta ad interasse non superiore a 500 mm, ancorata alla primaria tramite appositi ganci. Rivestimento delle faccia dell’orditura con lastre in cartongesso standard tipo Knauf GKB (A) dello spessore di mm. | Controsoffitti | Controsoffitti in cartongesso
Controsoffitto in cartongesso classe A1 lastra singola, colore bianco RAL 9010 Fornitura e posa in opera di nuovo controsoffitto ribassato, realizzato in lastra singola di cartongesso tipo Knauf A-zero su orditura metallica doppia indipendentemente dal solaio sovrastante. Orditura metallica realizzata con profili Knauf in acciaio zincato DX51D+Z-N-A-C spessore mm 0,6 a norma UNI-EN 10142, costituita da: profili perimetrali a “U” 30x28 mm isolati dalla muratura con nastro vinilico monoadesivo Knauf con funzione di taglio acustico dello spessore di mm 3,5 e sigillati con stucco e/o silicone a completo riempimento delle fessure in corrispondenza delle giunzioni perimetrali con le strutture primarie, per il raggiungimento delle prestazioni acustiche richieste. Profili portanti a “C” 50x27 mm sia per l’orditura primaria fissata al solaio tramite un adeguato numero di ganci a molla regolabili e pendini, che per l’orditura secondaria, ancorata alla primaria tramite appositi ganci. I profili saranno conformi alla norma armonizzata EN 14195 riguardante “Profili per Sistemi in Lastre in Gesso Rivestito” con attestato di conformità CE, in classe A1 di reazione al fuoco, prodotti secondo il sistema di qualità UNI-EN-ISO 9001-2000, con produzione certificata da ICMQ. | Controsoffitti | Controsoffitti in cartongesso
CE04 - controsoffitto cartongesso liscio, colore blu lucido da definire (computato a parte) Fornitura e posa in opera di controsoffitto pendinato in lastre standard in cartongesso tipo "Knauf Lastra GKB" o similare (sp. 12,5 mm) e sottostruttura metallica. Sono compresi e compensati la stuccatura della testa delle viti di fissaggio nonché la stuccatura e sigillatura dei giunti di accostamento delle lastre, eseguita con idoneo stucco previa applicazione di strisce di supporto armato con rete tessile, il taglio e lo sfrido, la realizzazione di fori per l'inserimento di eventuali corpi illuminanti o elementi impiantistici; giunti di dilatazioni con l'idonea finitura a scelta della D.L.; eventuali rinforzi strutturali per l'applicazione di carici pesanti; la protezione del pavimento; eventuali soluzione specifiche in corrispondenza dei giunti strutturali. Il tutto conforme a quanto indicato negli elaborati grafici di progetto, il rispetto della marcatura CE e la Dichiarazione di Produzione di Prodotto DOP per i prodotti di costruzione prevista dal Regolamento n. 305/2011 (UE) e quanto altro necessario per dare il lavoro finito a regola d'arte. Il prezzo è comprensivo di ogni onere relativo inclusi ponteggi di servizio, e ogni altro onere per dare il lavoro finito a regola d'arte. Colore blue lucido da definire computato a parte. | Controsoffitti | Controsoffitti in cartongesso
controsoffitto cartongesso liscio, con tinteggiatura per ambienti umidi (computato a parte) Fornitura e posa in opera di controsoffitto pendinato in lastre standard in cartongesso tipo "Knauf Lastra GKB" o similare (sp. 12,5 mm) e sottostruttura metallica. Sono compresi e compensati la stuccatura della testa delle viti di fissaggio nonché la stuccatura e sigillatura dei giunti di accostamento delle lastre, eseguita con idoneo stucco previa applicazione di strisce di supporto armato con rete tessile, il taglio e lo sfrido, la realizzazione di fori per l'inserimento di eventuali corpi illuminanti o elementi impiantistici; giunti di dilatazioni con l'idonea finitura a scelta della D.L.; eventuali rinforzi strutturali per l'applicazione di carici pesanti; la protezione del pavimento; eventuali soluzione specifiche in corrispondenza dei giunti strutturali. Il tutto conforme a quanto indicato negli elaborati grafici di progetto, il rispetto della marcatura CE e la Dichiarazione di Produzione di Prodotto DOP per i prodotti di costruzione prevista dal Regolamento n. 305/2011 (UE) e quanto altro necessario per dare il lavoro finito a regola d'arte. Il prezzo è comprensivo di ogni onere relativo inclusi ponteggi di servizio, e ogni altro onere per dare il lavoro finito a regola d'arte. Inclusa tinteggiature per ambienti umidi a garantire complanarità. Colore da definire e campionare con la DL. (computato a parte) | Controsoffitti | Controsoffitti in cartongesso
controsoffitto cartongesso liscio, con tinteggiatura per ambienti umidi (computato a parte) Fornitura e posa in opera di controsoffitto pendinato in lastre standard in cartongesso tipo "Knauf Lastra GKB" o similare (sp. 12,5 mm) e sottostruttura metallica. Sono compresi e compensati la stuccatura della testa delle viti di fissaggio nonché la stuccatura e sigillatura dei giunti di accostamento delle lastre, eseguita con idoneo stucco previa applicazione di strisce di supporto armato con rete tessile, il taglio e lo sfrido, la realizzazione di fori per l'inserimento di eventuali corpi illuminanti o elementi impiantistici; giunti di dilatazioni con l'idonea finitura a scelta della D.L.; eventuali rinforzi strutturali per l'applicazione di carici pesanti; la protezione del pavimento; eventuali soluzione specifiche in corrispondenza dei giunti strutturali. Il tutto conforme a quanto indicato negli elaborati grafici di progetto, il rispetto della marcatura CE e la Dichiarazione di Produzione di Prodotto DOP per i prodotti di costruzione prevista dal Regolamento n. 305/2011 (UE) e quanto altro necessario per dare il lavoro finito a regola d'arte. Il prezzo è comprensivo di ogni onere relativo inclusi ponteggi di servizio, e ogni altro onere per dare il lavoro finito a regola d'arte. Inclusa tinteggiature per ambienti umidi a garantire complanarità | Controsoffitti | Controsoffitti in cartongesso
CE09 - controsoffitto cartongesso liscio, con tinteggiatura per ambienti umidi (computato a parte) Fornitura e posa in opera di controsoffitto pendinato in lastre standard in cartongesso tipo "Knauf Lastra GKB" o similare (sp. 12,5 mm) e sottostruttura metallica. Sono compresi e compensati la stuccatura della testa delle viti di fissaggio nonché la stuccatura e sigillatura dei giunti di accostamento delle lastre, eseguita con idoneo stucco previa applicazione di strisce di supporto armato con rete tessile, il taglio e lo sfrido, la realizzazione di fori per l'inserimento di eventuali corpi illuminanti o elementi impiantistici; giunti di dilatazioni con l'idonea finitura a scelta della D.L.; eventuali rinforzi strutturali per l'applicazione di carici pesanti; la protezione del pavimento; eventuali soluzione specifiche in corrispondenza dei giunti strutturali | Controsoffitti | Controsoffitti in cartongesso
CE01 - Controsoffitto ribassato in lastre di cartongesso standard Fornitura e posa di controsoffitto realizzato con sistema tipo Knauf D112, in lastre singole di cartongesso standard tipo Knauf GKB (A), su orditura metallica doppia indipendentemente dal solaio sovrastante costituito da orditura metallica realizzata con profili Knauf in acciaio zincato, spessore mm 0,6, costituita da: profili perimetrali a “U” mm 30x 28 isolati dalla muratura con nastro vinilico monoadesivo con funzione di taglio acustico dello spessore di mm 3,5 e sigillati con stucco e/o silicone a completo riempimento delle fessure in corrispondenza delle giunzioni perimetrali con le strutture primarie, per il raggiungimento delle prestazioni acustiche richieste. Profili portanti a “C” mm 50x27 per l’orditura primaria posta a interasse non superiore a 1000 mm fissata al solaio tramite un adeguato numero di ganci a molla regolabili e pendini. | Controsoffitti | Controsoffitti in cartongesso
CS01 - Solo posa di controsoffitto precedentemente rimosso Solo posa di controsoffitto precedentemente smontato, compreso integrazione degli elementi mancanti e sostituzione degli elementi ammalorati o danneggiati. Da posare come da elaborati di progetto e indicazioni della D.L. E’ compresa e compensata la fornitura di tutti i materiali occorrenti, il trasporto in cantiere, l’immagazzinamento e il movimento dal luogo di stoccaggio al luogo d’impiego, la realizzazione di forometrie necessarie all’integrazione d’impianti tecnici, gli eventuali rinforzi strutturali per l'applicazione di carichi pesanti; le eventuali soluzione specifiche in corrispondenza dei giunti strutturali. Il tutto conforme a quanto indicato negli elaborati grafici di progetto, il rispetto della marcatura CE e la Dichiarazione di Produzione di Prodotto DOP per i prodotti di costruzione prevista dal Regolamento n. | Controsoffitti | Controsoffitti in cartongesso
Fornitura e posa in opera di controsoffitto pendinato in lastre standard in cartongesso tipo "Knauf Lastra GKB" o similare (sp. 12,5 mm), isolante di lana minerale sp. | Controsoffitti | Controsoffitti in cartongesso
Controsoffitto a membrana EI60 in doppia lastra Fornitura e posa in opera, nelle aree indicate negli elaborati grafici di progetto, di controsoffitto a membrana realizzato con sistema tipo Knauf D113, atto a garantire una resistenza al fuoco EI 60, rapporto di classificazione 06/32301547-2, Laboratorio Applus, data di emissione 15/01/2007, norme di riferimento EN 1363-1 e EN 1364-2, ad orditura metallica doppia non sovrapposta, costituito da: Orditura metallica realizzata con profili Knauf in acciaio zincato DX51D+Z-N-A-C spessore mm 0,6 a norma UNI EN 10346, costituita da profili perimetrali a “U” mm 30/27/30; profili primari a “C” mm 27/60/27 posti ad interasse di 1200mm, profili secondari a “C” mm 27/60/27 posti ad interasse di 400mm e giunto di unione ortogonale a raso C60/27. I profili saranno conformi alla norma armonizzata EN 14195 riguardante “Profili per Sistemi in Lastre in Gesso Rivestito” con attestato di conformità CE, in classe A1 di reazione al fuoco, prodotti secondo il sistema di qualità UNI-EN-ISO 9001-2000, con produzione certificata da ICMQ. Nel prezzo si intendono compresi e compensati gli oneri per la formazione delle opere provvisionali per la esecuzione dell'opere in sicurezza, e successivo smontaggio, la protezione provvisoria di pavimenti e di elementi presenti all’interno dell’area dell’intervento con posa e relativa rimozione finale di appositi teli protettivi, il taglio e lo sfrido delle lastre, la stuccatura dei giunti delle lastre e delle teste delle vite, la giunzione a regola d’arte con i controsoffitti da compensare, la realizzazione di fori per l'inserimento di eventuali corpi illuminanti o elementi impiantistici, l’inserimento di eventuale botola d’ispezione EI60, i rinforzi strutturali necessari per l'applicazione di carici pesanti, l’onere per la sigillatura EI tra controsoffitto e pareti perimetrali con soluzioni idonee a garantire la resistenza la fuoco, gli oneri per la chiusura REI degli attraversamenti impiantistici di qualsiasi tipo e natura, gli oneri per le certificazioni, documentazione tecnica e modulistica necessarie per il rilascio del Certificato di Prevenzione Incendi per Controsoffitti a Membrana EI 60, eventuali soluzioni specifiche in corrispondenza dei giunti strutturali, gli oneri per la chiusura acustica degli attraversamenti impiantistici di qualsiasi tipo e natura; l'onere di procedere in tempi successivi all'applicazione delle lastre in attesa dell'esecuzione di impianti elettrici e termoidraulici da inserire, l’onere per la verifica ed eventuali lavorazioni aggiuntive riguardanti la posa di elementi non portanti in cartongesso nel rispetto delle NTC 2018, e s.m.i., e delle Norme Sismiche vigenti, la Certificazione e collaudo acustico se richiesti in progetto, così come il rispetto della marcatura CE e la Dichiarazione di Produzione di Prodotto DOP per i prodotti di costruzione prevista dal Regolamento n. | Controsoffitti | Controsoffitti in cartongesso
CE01 - Controsoffitto ribassato in lastre di cartongesso standard Fornitura e posa di controsoffitto realizzato con sistema tipo Knauf D112, in lastre singole di cartongesso standard tipo Knauf GKB (A), su orditura metallica doppia indipendentemente dal solaio sovrastante costituito da orditura metallica realizzata con profili Knauf in acciaio zincato, spessore mm 0,6, costituita da: profili perimetrali a “U” mm 30x 28 isolati dalla muratura con nastro vinilico monoadesivo con funzione di taglio acustico dello spessore di mm 3,5 e sigillati con stucco e/o silicone a completo riempimento delle fessure in corrispondenza delle giunzioni perimetrali con le strutture primarie, per il raggiungimento delle prestazioni acustiche richieste. Profili portanti a “C” mm 50x27 per l’orditura primaria posta a interasse non superiore a 1000 mm fissata al solaio tramite un adeguato numero di ganci a molla regolabili e pendini. Profili portanti a “C” mm 50x27 per l’orditura secondaria, posta ad interasse non superiore a 500 mm, ancorata alla primaria tramite appositi ganci. | Controsoffitti | Controsoffitti in cartongesso
CE09 - controsoffitto cartongesso liscio, con tinteggiatura per ambienti umidi (computato a parte) Fornitura e posa in opera di controsoffitto pendinato in lastre standard in cartongesso tipo "Knauf Lastra GKB" o similare (sp. 12,5 mm) e sottostruttura metallica. Sono compresi e compensati la stuccatura della testa delle viti di fissaggio nonché la stuccatura e sigillatura dei giunti di accostamento delle lastre, eseguita con idoneo stucco previa applicazione di strisce di supporto armato con rete tessile, il taglio e lo sfrido, la realizzazione di fori per l'inserimento di eventuali corpi illuminanti o elementi impiantistici; giunti di dilatazioni con l'idonea finitura a scelta della D.L.; eventuali rinforzi strutturali per l'applicazione di carici pesanti; la protezione del pavimento; eventuali soluzione specifiche in corrispondenza dei giunti strutturali. Il tutto conforme a quanto indicato negli elaborati grafici di progetto, il rispetto della marcatura CE e la Dichiarazione di Produzione di Prodotto DOP per i prodotti di costruzione prevista dal Regolamento n. 305/2011 (UE) e quanto altro necessario per dare il lavoro finito a regola d'arte. Il prezzo è comprensivo di ogni onere relativo inclusi ponteggi di servizio, e ogni altro onere per dare il lavoro finito a regola d'arte. Inclusa tinteggiature per ambienti umidi a garantire complanarità | Controsoffitti | Controsoffitti in cartongesso
CE01 - Controsoffitto ribassato in lastre di cartongesso standard Fornitura e posa di controsoffitto realizzato con sistema tipo Knauf D112, in lastre singole di cartongesso standard tipo Knauf GKB (A), su orditura metallica doppia indipendentemente dal solaio sovrastante costituito da orditura metallica realizzata con profili Knauf in acciaio zincato, spessore mm 0,6, costituita da: profili perimetrali a “U” mm 30x 28 isolati dalla muratura con nastro vinilico monoadesivo con funzione di taglio acustico dello spessore di mm 3,5 e sigillati con stucco e/o silicone a completo riempimento delle fessure in corrispondenza delle giunzioni perimetrali con le strutture primarie, per il raggiungimento delle prestazioni acustiche richieste. Profili portanti a “C” mm 50x27 per l’orditura primaria posta a interasse non superiore a 1000 mm fissata al solaio tramite un adeguato numero di ganci a molla regolabili e pendini. Profili portanti a “C” mm 50x27 per l’orditura secondaria, posta ad interasse non superiore a 500 mm, ancorata alla primaria tramite appositi ganci. Rivestimento delle faccia dell’orditura con lastre in cartongesso standard tipo Knauf GKB (A) dello spessore di mm. 12,5, in gesso rivestito, classe di reazione al fuoco: A2-s1,d0. La fornitura in opera sarà comprensiva della stuccatura dei giunti, degli angoli e delle teste delle viti nonché la stuccatura e sigillatura dei giunti di accostamento delle lastre, eseguita con idoneo stucco previa applicazione di strisce di supporto armato con rete tessile, la successiva stuccatura della superficie delle lastre in modo da ottenere una superficie pronta per la finitura di qualità Q4. Sono compresi e compensati gli oneri per la formazione delle opere provvisionali per la esecuzione dell'opere in sicurezza, e successivo smontaggio, la protezione provvisoria di pavimenti e di elementi presenti all’interno dell’area dell’intervento con posa e relativa rimozione finale di appositi teli protettivi, il taglio e lo sfrido delle lastre, la stuccatura dei giunti delle lastre e delle teste delle vite, la formazioni di scuretti perimetrali se previsti in progetto, la realizzazione di fori per l'inserimento di eventuali corpi illuminanti o elementi impiantistici; la giunzione a regola d’arte con i controsoffitti da compensare, eventuali rinforzi strutturali per l'applicazione di carici pesanti; eventuali soluzioni specifiche in corrispondenza dei giunti strutturali, la verifica ed eventuali lavorazioni aggiuntive nel rispetto delle Norme antisismiche, gli oneri per la chiusura acustica degli attraversamenti impiantistici di qualsiasi tipo e natura; l'onere di procedere in tempi successivi all'applicazione delle lastre in attesa dell'esecuzione di impianti elettrici e termoidraulici da inserire, la formazione ed il disfacimento dei piani di lavoro interni, così come il rispetto della marcatura CE e la Dichiarazione di Produzione di Prodotto DOP per i prodotti di costruzione prevista dal Regolamento n. 305/2011 (UE) e quanto altro necessario per dare il lavoro finito a regola d'arte. | Controsoffitti | Controsoffitti in cartongesso
CE01 - Controsoffitto ribassato in lastre di cartongesso standard Fornitura e posa di controsoffitto realizzato con sistema tipo Knauf D112, in lastre singole di cartongesso standard tipo Knauf GKB (A), su orditura metallica doppia indipendentemente dal solaio sovrastante costituito da orditura metallica realizzata con profili Knauf in acciaio zincato, spessore mm 0,6, costituita da: profili perimetrali a “U” mm 30x 28 isolati dalla muratura con nastro vinilico monoadesivo con funzione di taglio acustico dello spessore di mm 3,5 e sigillati con stucco e/o silicone a completo riempimento delle fessure in corrispondenza delle giunzioni perimetrali con le strutture primarie, per il raggiungimento delle prestazioni acustiche richieste. Profili portanti a “C” mm 50x27 per l’orditura primaria posta a interasse non superiore a 1000 mm fissata al solaio tramite un adeguato numero di ganci a molla regolabili e pendini. Profili portanti a “C” mm 50x27 per l’orditura secondaria, posta ad interasse non superiore a 500 mm, ancorata alla primaria tramite appositi ganci. | Controsoffitti | Controsoffitti in cartongesso
CS01 - Controsoffitto in cartongesso classe A1 lastra singola, colore bianco RAL 9010 Fornitura e posa in opera di nuovo controsoffitto ribassato, realizzato in lastra singola di cartongesso tipo Knauf A-zero su orditura metallica doppia indipendentemente dal solaio sovrastante. Orditura metallica realizzata con profili Knauf in acciaio zincato DX51D+Z-N-A-C spessore mm 0,6 a norma UNI-EN 10142, costituita da: profili perimetrali a “U” 30x28 mm isolati dalla muratura con nastro vinilico monoadesivo Knauf con funzione di taglio acustico dello spessore di mm 3,5 e sigillati con stucco e/o silicone a completo riempimento delle fessure in corrispondenza delle giunzioni perimetrali con le strutture primarie, per il raggiungimento delle prestazioni acustiche richieste. Profili portanti a “C” 50x27 mm sia per l’orditura primaria fissata al solaio tramite un adeguato numero di ganci a molla regolabili e pendini, che per l’orditura secondaria, ancorata alla primaria tramite appositi ganci. I profili saranno conformi alla norma armonizzata EN 14195 riguardante “Profili per Sistemi in Lastre in Gesso Rivestito” con attestato di conformità CE, in classe A1 di reazione al fuoco, prodotti secondo il sistema di qualità UNI-EN-ISO 9001-2000, con produzione certificata da ICMQ. Sono compresi e compensati gli oneri per la formazione delle opere provvisionali per la esecuzione dell'opere in sicurezza, e successivo smontaggio, la protezione provvisoria di pavimenti e di elementi presenti all’interno dell’area dell’intervento con posa e relativa rimozione finale di appositi teli protettivi; il taglio e lo sfrido delle lastre, la stuccatura dei giunti delle lastre e delle teste delle vite, la formazioni di scuretti perimetrali se previsti in progetto, la realizzazione di fori per l'inserimento di eventuali corpi illuminanti o elementi impiantistici, eventuali rinforzi strutturali per l'applicazione di carici pesanti; eventuali soluzioni specifiche in corrispondenza dei giunti strutturali, gli oneri per la chiusura acustica degli attraversamenti impiantistici di qualsiasi tipo e natura; l'onere di procedere in tempi successivi all'applicazione delle lastre in attesa dell'esecuzione di impianti elettrici e termoidraulici da inserire, la Certificazione e collaudo acustico se richiesti in progetto, così come il rispetto della marcatura CE e la Dichiarazione di Produzione di Prodotto DOP per i prodotti di costruzione prevista dal Regolamento n. 305/2011 (UE) e quanto altro necessario per dare il lavoro finito a regola d'arte. | Controsoffitti | Controsoffitti in cartongesso
CE01 - Fornitura e posa in opera di controsoffitto pendinato in lastre standard in cartongesso tipo "Knauf Lastra GKB" o similare (sp. 12,5 mm) e sottostruttura metallica con kit antisismico secondo NTC 2018 con D.M. | Controsoffitti | Controsoffitti in cartongesso
CE10 - Fornitura e posa in opera di controsoffitto pendinato in lastre standard in cartongesso tipo "Knauf Lastra GKB" o similare (sp. 12,5 mm) e sottostruttura metallica con kit antisismico secondo NTC 2018 con D.M. del 17.01.2018 utilizzando raccordo a croce che consente di fissare i controventi al profilo U asolato tramite semplici viti autoperforanti, barra asolata fornita nella lunghezza di 4.000 mm, da tagliare in cantiere e da applicare fra raccordo a croce e staffe di ancoraggio; 3. staffe a solaio (l'incidenza del kit, circa 1 pz per ogni 6 mq). Sono compresi e compensati la stuccatura della testa delle viti di fissaggio nonché la stuccatura e sigillatura dei giunti di accostamento delle lastre, eseguita con idoneo stucco previa applicazione di strisce di supporto armato con rete tessile, il taglio e lo sfrido, la realizzazione di fori per l'inserimento di eventuali corpi illuminanti o elementi impiantistici, la protezione del pavimento,così come il rispetto della marcatura CE e la Dichiarazione di Produzione di Prodotto DOP per i prodotti di costruzione prevista dal Regolamento n. 305/2011 (UE), la pulizia finale con allontanamento dei materiali di risulta e ogni altra opera necessaria a dare l'opera finita a regola d'arte. | Controsoffitti | Controsoffitti in cartongesso
Controsoffitto in cartongesso classe A1 lastra singola, colore bianco RAL 9010 - Neulift Fornitura e posa in opera di nuovo controsoffitto ribassato, realizzato in lastra singola di cartongesso tipo Knauf A-zero su orditura metallica doppia indipendentemente dal solaio sovrastante. Orditura metallica realizzata con profili Knauf in acciaio zincato DX51D+Z-N-A-C spessore mm 0,6 a norma UNI-EN 10142, costituita da: profili perimetrali a “U” 30x28 mm isolati dalla muratura con nastro vinilico monoadesivo Knauf con funzione di taglio acustico dello spessore di mm 3,5 e sigillati con stucco e/o silicone a completo riempimento delle fessure in corrispondenza delle giunzioni perimetrali con le strutture primarie, per il raggiungimento delle prestazioni acustiche richieste. Profili portanti a “C” 50x27 mm sia per l’orditura primaria fissata al solaio tramite un adeguato numero di ganci a molla regolabili e pendini, che per l’orditura secondaria, ancorata alla primaria tramite appositi ganci. | Controsoffitti | Controsoffitti in cartongesso
controsoffitto cartongesso liscio, con tinteggiatura per ambienti umidi (computato a parte) Fornitura e posa in opera di controsoffitto pendinato in lastre standard in cartongesso tipo "Knauf Lastra GKB" o similare (sp. 12,5 mm) e sottostruttura metallica. Sono compresi e compensati la stuccatura della testa delle viti di fissaggio nonché la stuccatura e sigillatura dei giunti di accostamento delle lastre, eseguita con idoneo stucco previa applicazione di strisce di supporto armato con rete tessile, il taglio e lo sfrido, la realizzazione di fori per l'inserimento di eventuali corpi illuminanti o elementi impiantistici; giunti di dilatazioni con l'idonea finitura a scelta della D.L.; eventuali rinforzi strutturali per l'applicazione di carici pesanti; la protezione del pavimento; eventuali soluzione specifiche in corrispondenza dei giunti strutturali. Il tutto conforme a quanto indicato negli elaborati grafici di progetto, il rispetto della marcatura CE e la Dichiarazione di Produzione di Prodotto DOP per i prodotti di costruzione prevista dal Regolamento n. 305/2011 (UE) e quanto altro necessario per dare il lavoro finito a regola d'arte. Il prezzo è comprensivo di ogni onere relativo inclusi ponteggi di servizio, e ogni altro onere per dare il lavoro finito a regola d'arte. Inclusa tinteggiature per ambienti umidi a garantire complanarità. Colore da definire e campionare con la DL. (computato a parte) | Controsoffitti | Controsoffitti in cartongesso
CE20 - Lavorazioni per inserimento setto acustico Per la realizzazione di pareti in cartongesso e setti con sviluppo fino a soletta, prevedere la demolizione di controsoffitto in quadrotte e in cartongesso (vedi capitolo “Interventi di demolizione e rimozione” del presente capitolato) e realizzazione di fascia di compensazione, come indicato negli elaborati grafici di progetto, in singola lastra di cartongesso standard tipo Knauf GKB(A) su orditura metallica. Avvitate con viti punta chiodo autofilettanti fosfatate poste ad interasse massimo di posate a giunti sfalsati e ad interasse di 600mm. La posa delle lastre avverrà secondo le modalità prescritte nella Norma UNI 11424:2015 e successive modifiche e integrazioni, che specifica le linee guida per l'esecuzione di partizioni mediante sistema con lastre in gesso rivestito. E' compresa la stuccatura della testa delle viti di fissaggio nonché la stuccatura e sigillatura dei giunti di accostamento delle lastre, eseguita con idoneo stucco previa applicazione di strisce di supporto armato con rete tessile, la successiva stuccatura della superficie delle lastre in modo da ottenere una superficie pronta per la finitura, la realizzazione di fori per l'inserimento di eventuali corpi illuminanti o elementi impiantistici; eventuali rinforzi strutturali per l'applicazione di carichi pesanti, l' eventuali soluzione specifiche in corrispondenza dei giunti strutturali; il tutto conforme a quanto indicato negli elaborati grafici di progetto, il rispetto della marcatura CE e la Dichiarazione di Produzione di Prodotto DOP per i prodotti di costruzione prevista dal Regolamento n. 305/2011 (UE) e quanto altro necessario per dare il lavoro finito a regola d'arte. | Controsoffitti | Controsoffitti in cartongesso
Controsoffitto ribassato in lastre di cartongesso standard Fornitura e posa di controsoffitto realizzato con sistema tipo Knauf D112, in lastre singole di cartongesso standard tipo Knauf GKB (A), su orditura metallica doppia indipendentemente dal solaio sovrastante costituito da orditura metallica realizzata con profili Knauf in acciaio zincato, spessore mm 0,6, costituita da: profili perimetrali a “U” mm 30x 28 isolati dalla muratura con nastro vinilico monoadesivo con funzione di taglio acustico dello spessore di mm 3,5 e sigillati con stucco e/o silicone a completo riempimento delle fessure in corrispondenza delle giunzioni perimetrali con le strutture primarie, per il raggiungimento delle prestazioni acustiche richieste. Profili portanti a “C” mm 50x27 per l’orditura primaria posta a interasse non superiore a 1000 mm fissata al solaio tramite un adeguato numero di ganci a molla regolabili e pendini. Profili portanti a “C” mm 50x27 per l’orditura secondaria, posta ad interasse non superiore a 500 mm, ancorata alla primaria tramite appositi ganci. Rivestimento delle faccia dell’orditura con lastre in cartongesso standard tipo Knauf GKB (A) dello spessore di mm. 12,5, in gesso rivestito, classe di reazione al fuoco: A2-s1,d0. La fornitura in opera sarà comprensiva della stuccatura dei giunti, degli angoli e delle teste delle viti nonché la stuccatura e sigillatura dei giunti di accostamento delle lastre, eseguita con idoneo stucco previa applicazione di strisce di supporto armato con rete tessile, la successiva stuccatura della superficie delle lastre in modo da ottenere una superficie pronta per la finitura di qualità Q4. Sono compresi e compensati gli oneri per la formazione delle opere provvisionali per la esecuzione dell'opere in sicurezza, e successivo smontaggio, la protezione provvisoria di pavimenti e di elementi presenti all’interno dell’area dell’intervento con posa e relativa rimozione finale di appositi teli protettivi, il taglio e lo sfrido delle lastre, la stuccatura dei giunti delle lastre e delle teste delle vite, la formazioni di scuretti perimetrali se previsti in progetto, la realizzazione di fori per l'inserimento di eventuali corpi illuminanti o elementi impiantistici; la giunzione a regola d’arte con i controsoffitti da compensare, eventuali rinforzi strutturali per l'applicazione di carici pesanti; eventuali soluzioni specifiche in corrispondenza dei giunti strutturali, la verifica ed eventuali lavorazioni aggiuntive nel rispetto delle Norme antisismiche, gli oneri per la chiusura acustica degli attraversamenti impiantistici di qualsiasi tipo e natura; l'onere di procedere in tempi successivi all'applicazione delle lastre in attesa dell'esecuzione di impianti elettrici e termoidraulici da inserire, la formazione ed il disfacimento dei piani di lavoro interni, così come il rispetto della marcatura CE e la Dichiarazione di Produzione di Prodotto DOP per i prodotti di costruzione prevista dal Regolamento n. | Controsoffitti | Controsoffitti in cartongesso
Controsoffitto ribassato per locali umidi in lastra singola di cartongesso, H. 240 cm da terra, colore bianco RAL 9010 - Neulift Fornitura e posa in opera di controsoffitto ribassato realizzato con sistema tipo Knauf D112, in lastra singola di cartongesso tipo Knauf GKI (H), con H di pendinatura al solaio variabile e come indicato negli elaborati grafici di progetto (H 270 cm), su orditura metallica doppia indipendente dal solaio sovrastante, costituito da: Orditura metallica realizzata con profili Knauf in acciaio zincato DX51D+Z-N-A-C spessore mm 0,6 a norma UNI-EN 10142, costituita da: profili perimetrali a “U” 30x28 mm isolati dalla muratura con nastro vinilico monoadesivo Knauf con funzione di taglio acustico dello spessore di 3,5mm e sigillati con stucco e/o silicone a completo riempimento delle fessure in corrispondenza delle giunzioni perimetrali con le strutture primarie, per il raggiungimento delle prestazioni acustiche richieste. | Controsoffitti | Controsoffitti in cartongesso
CE09 - controsoffitto cartongesso liscio, con tinteggiatura per ambienti umidi (computato a parte) Fornitura e posa in opera di controsoffitto pendinato in lastre standard in cartongesso tipo "Knauf Lastra GKB" o similare (sp. 12,5 mm) e sottostruttura metallica. Sono compresi e compensati la stuccatura della testa delle viti di fissaggio nonché la stuccatura e sigillatura dei giunti di accostamento delle lastre, eseguita con idoneo stucco previa applicazione di strisce di supporto armato con rete tessile, il taglio e lo sfrido, la realizzazione di fori per l'inserimento di eventuali corpi illuminanti o elementi impiantistici; giunti di dilatazioni con l'idonea finitura a scelta della D.L.; eventuali rinforzi strutturali per l'applicazione di carici pesanti; la protezione del pavimento; eventuali soluzione specifiche in corrispondenza dei giunti strutturali. Il tutto conforme a quanto indicato negli elaborati grafici di progetto, il rispetto della marcatura CE e la Dichiarazione di Produzione di Prodotto DOP per i prodotti di costruzione prevista dal Regolamento n | Controsoffitti | Controsoffitti in cartongesso
CE01 - controsoffitto cartongesso liscio, RAL Bianco 9010 da definire Fornitura e posa in opera di controsoffitto pendinato in lastre standard in cartongesso tipo "Knauf Lastra GKB" o similare (sp. 12,5 mm) e sottostruttura metallica. Sono compresi e compensati la stuccatura della testa delle viti di fissaggio nonché la stuccatura e sigillatura dei giunti di accostamento delle lastre, eseguita con idoneo stucco previa applicazione di strisce di supporto armato con rete tessile, il taglio e lo sfrido, la realizzazione di fori per l'inserimento di eventuali corpi illuminanti o elementi impiantistici; giunti di dilatazioni con l'idonea finitura a scelta della D.L.; eventuali rinforzi strutturali per l'applicazione di carici pesanti; la protezione del pavimento; eventuali soluzione specifiche in corrispondenza dei giunti strutturali. Il tutto conforme a quanto indicato negli elaborati grafici di progetto, il rispetto della marcatura CE e la Dichiarazione di Produzione di Prodotto DOP per i prodotti di costruzione prevista dal Regolamento n. 305/2011 (UE) e quanto altro necessario per dare il lavoro finito a regola d'arte. Il prezzo è comprensivo di ogni onere relativo inclusi ponteggi di servizio, e ogni altro onere per dare il lavoro finito a regola d'arte. | Controsoffitti | Controsoffitti in cartongesso
controsoffitto cartongesso liscio, con tinteggiatura per ambienti umidi (computato a parte) Fornitura e posa in opera di controsoffitto pendinato in lastre standard in cartongesso tipo "Knauf Lastra GKB" o similare (sp | Controsoffitti | Controsoffitti in cartongesso
Controsoffitto ribassato in lastre di cartongesso idrolastra per ambienti umidi Fornitura e posa nei locali umidi (bagni) di controsoffitto realizzato con sistema tipo Knauf D112, in lastre singole di cartongesso per locali umidi tipo Knauf Idrolastra GKI (H), su orditura metallica doppia indipendentemente dal solaio sovrastante costituito da orditura metallica realizzata con profili Knauf in acciaio zincato, spessore mm 0,6, costituita da: profili perimetrali a “U” mm 30x 28 isolati dalla muratura con nastro vinilico monoadesivo con funzione di taglio acustico dello spessore di mm 3,5 e sigillati con stucco e/o silicone a completo riempimento delle fessure in corrispondenza delle giunzioni perimetrali con le strutture primarie, per il raggiungimento delle prestazioni acustiche richieste. Profili portanti a “C” mm 50x27 per l’orditura secondaria, posta ad interasse non superiore a 500 mm, ancorata alla primaria tramite appositi ganci. Rivestimento delle faccia dell’orditura con lastre in cartongesso per locali umidi tipo Knauf Idrolastra GKI (H) dello spessore di mm. 12,5, in gesso rivestito impregnate, sottoposte a speciale procedimento per limitare l’assorbimento di umidità, classe di reazione al fuoco: A2-s1,d0. La fornitura in opera sarà comprensiva della stuccatura dei giunti, degli angoli e delle teste delle viti nonché la stuccatura e sigillatura dei giunti di accostamento delle lastre, eseguita con idoneo stucco previa applicazione di strisce di supporto armato con rete tessile, la successiva stuccatura della superficie delle lastre in modo da ottenere una superficie pronta per la finitura di qualità Q4. Sono compresi e compensati gli oneri per la formazione delle opere provvisionali per la esecuzione dell'opere in sicurezza, e successivo smontaggio, la protezione provvisoria di pavimenti e di elementi presenti all’interno dell’area dell’intervento con posa e relativa rimozione finale di appositi teli protettivi, il taglio e lo sfrido delle lastre, la stuccatura dei giunti delle lastre e delle teste delle vite, la formazioni di scuretti perimetrali se previsti in progetto, la realizzazione di fori per l'inserimento di eventuali corpi illuminanti o elementi impiantistici; la giunzione a regola d’arte con i controsoffitti da compensare, eventuali rinforzi strutturali per l'applicazione di carici pesanti; eventuali soluzioni specifiche in corrispondenza dei giunti strutturali, la verifica ed eventuali lavorazioni aggiuntive nel rispetto delle Norme antisismiche, gli oneri per la chiusura acustica degli attraversamenti impiantistici di qualsiasi tipo e natura; l'onere di procedere in tempi successivi all'applicazione delle lastre in attesa dell'esecuzione di impianti elettrici e termoidraulici da inserire, la formazione ed il disfacimento dei piani di lavoro interni, così come il rispetto della marcatura CE e la Dichiarazione di Produzione di Prodotto DOP per i prodotti di costruzione prevista dal Regolamento n. | Controsoffitti | Controsoffitti in cartongesso
CE09 - controsoffitto cartongesso liscio, con tinteggiatura per ambienti umidi (computato a parte) Fornitura e posa in opera di controsoffitto pendinato in lastre standard in cartongesso tipo "Knauf Lastra GKB" o similare (sp. 12,5 mm) e sottostruttura metallica. Sono compresi e compensati la stuccatura della testa delle viti di fissaggio nonché la stuccatura e sigillatura dei giunti di accostamento delle lastre, eseguita con idoneo stucco previa applicazione di strisce di supporto armato con rete tessile, il taglio e lo sfrido, la realizzazione di fori per l'inserimento di eventuali corpi illuminanti o elementi impiantistici; giunti di dilatazioni con l'idonea finitura a scelta della D.L.; eventuali rinforzi strutturali per l'applicazione di carici pesanti; la protezione del pavimento; eventuali soluzione specifiche in corrispondenza dei giunti strutturali. Il tutto conforme a quanto indicato negli elaborati grafici di progetto, il rispetto della marcatura CE e la Dichiarazione di Produzione di Prodotto DOP per i prodotti di costruzione prevista dal Regolamento n. 305/2011 (UE) e quanto altro necessario per dare il lavoro finito a regola d'arte. Il prezzo è comprensivo di ogni onere relativo inclusi ponteggi di servizio, e ogni altro onere per dare il lavoro finito a regola d'arte. Inclusa tinteggiature per ambienti umidi a garantire complanarità. Colore da definire e campionare con la DL | Controsoffitti | Controsoffitti in cartongesso
CE02 - Controsoffitto ribassato in lastre di cartongesso idrolastra per ambienti umidi Fornitura e posa nei locali umidi (bagni) di controsoffitto realizzato con sistema tipo Knauf D112, in lastre singole di cartongesso per locali umidi tipo Knauf Idrolastra GKI (H), su orditura metallica doppia indipendentemente dal solaio sovrastante costituito da orditura metallica realizzata con profili Knauf in acciaio zincato, spessore mm 0,6, costituita da: profili perimetrali a “U” mm 30x 28 isolati dalla muratura con nastro vinilico monoadesivo con funzione di taglio acustico dello spessore di mm 3,5 e sigillati con stucco e/o silicone a completo riempimento delle fessure in corrispondenza delle giunzioni perimetrali con le strutture primarie, per il raggiungimento delle prestazioni acustiche richieste. Profili portanti a “C” mm 50x27 per l’orditura secondaria, posta ad interasse non superiore a 500 mm, ancorata alla primaria tramite appositi ganci. Rivestimento delle faccia dell’orditura con lastre in cartongesso per locali umidi tipo Knauf Idrolastra GKI (H) dello spessore di mm. 12,5, in gesso rivestito impregnate, sottoposte a speciale procedimento per limitare l’assorbimento di umidità, classe di reazione al fuoco: A2-s1,d0. La fornitura in opera sarà comprensiva della stuccatura dei giunti, degli angoli e delle teste delle viti nonché la stuccatura e sigillatura dei giunti di accostamento delle lastre, eseguita con idoneo stucco previa applicazione di strisce di supporto armato con rete tessile, la successiva stuccatura della superficie delle lastre in modo da ottenere una superficie pronta per la finitura di qualità Q4. Sono compresi e compensati gli oneri per la formazione delle opere provvisionali per la esecuzione dell'opere in sicurezza, e successivo smontaggio, la protezione provvisoria di pavimenti e di elementi presenti all’interno dell’area dell’intervento con posa e relativa rimozione finale di appositi teli protettivi, il taglio e lo sfrido delle lastre, la stuccatura dei giunti delle lastre e delle teste delle vite, la formazioni di scuretti perimetrali se previsti in progetto, la realizzazione di fori per l'inserimento di eventuali corpi illuminanti o elementi impiantistici; la giunzione a regola d’arte con i controsoffitti da compensare, eventuali rinforzi strutturali per l'applicazione di carici pesanti; eventuali soluzioni specifiche in corrispondenza dei giunti strutturali, la verifica ed eventuali lavorazioni aggiuntive nel rispetto delle Norme antisismiche, gli oneri per la chiusura acustica degli attraversamenti impiantistici di qualsiasi tipo e natura; l'onere di procedere in tempi successivi all'applicazione delle lastre in attesa dell'esecuzione di impianti elettrici e termoidraulici da inserire, la formazione ed il disfacimento dei piani di lavoro interni, così come il rispetto della marcatura CE e la Dichiarazione di Produzione di Prodotto DOP per i prodotti di costruzione prevista dal Regolamento n. 305/2011 (UE) e quanto altro necessario per dare il lavoro finito a regola d'arte. | Controsoffitti | Controsoffitti in cartongesso
CE01 - Controsoffitto ribassato in lastre di cartongesso standard Fornitura e posa di controsoffitto realizzato con sistema tipo Knauf D112, in lastre singole di cartongesso standard tipo Knauf GKB (A), su orditura metallica doppia indipendentemente dal solaio sovrastante costituito da orditura metallica realizzata con profili Knauf in acciaio zincato, spessore mm 0,6, costituita da: profili perimetrali a “U” mm 30x 28 isolati dalla muratura con nastro vinilico monoadesivo con funzione di taglio acustico dello spessore di mm 3,5 e sigillati con stucco e/o silicone a completo riempimento delle fessure in corrispondenza delle giunzioni perimetrali con le strutture primarie, per il raggiungimento delle prestazioni acustiche richieste. | Controsoffitti | Controsoffitti in cartongesso
controsoffitto in cartongesso curvo colore blu colore RAL da definire Fornitura e posa in opera, nelle aree indicate negli elaborati grafici di progetto, di controsoffitto curvo, colore blu colore RAL da campionare e definire, costituito da: Orditura metallica realizzata con profili curvabili Knaufixy GK 30 in lamiera di acciaio puro, DX51D+Z-N-A-C classificazione 1° scelta, zincato a caldo con uno strato di zinco conforme alla norma UNI EN 10346-2009, sagomati a freddo a norma EN 14195 e DIN 18182 per la sottostruttura di sistemi costruttivi a secco e con sagomatura “a spina dorsale” e fustellature a sui lati che alleggeriscono la struttura costituita da profilo a guida a “U” mm 30/28, spessore 0,6mm. | Controsoffitti | Controsoffitti in cartongesso
Controsoffitto ribassato in lastre di cartongesso standard Fornitura e posa di controsoffitto realizzato con sistema tipo Knauf D112, in lastre singole di cartongesso standard tipo Knauf GKB (A), su orditura metallica doppia indipendentemente dal solaio sovrastante costituito da orditura metallica realizzata con profili Knauf in acciaio zincato, spessore mm 0,6, costituita da: profili perimetrali a “U” mm 30x 28 isolati dalla muratura con nastro vinilico monoadesivo con funzione di taglio acustico dello spessore di mm 3,5 e sigillati con stucco e/o silicone a completo riempimento delle fessure in corrispondenza delle giunzioni perimetrali con le strutture primarie, per il raggiungimento delle prestazioni acustiche richieste. Profili portanti a “C” mm 50x27 per l’orditura primaria posta a interasse non superiore a 1000 mm fissata al solaio tramite un adeguato numero di ganci a molla regolabili e pendini. Profili portanti a “C” mm 50x27 per l’orditura secondaria, posta ad interasse non superiore a 500 mm, ancorata alla primaria tramite appositi ganci. | Controsoffitti | Controsoffitti in cartongesso
controsoffitto cartongesso liscio, con tinteggiatura per ambienti umidi (computato a parte) Fornitura e posa in opera di controsoffitto pendinato in lastre standard in cartongesso tipo "Knauf Lastra GKB" o similare (sp. 12,5 mm) e sottostruttura metallica. Sono compresi e compensati la stuccatura della testa delle viti di fissaggio nonché la stuccatura e sigillatura dei giunti di accostamento delle lastre, eseguita con idoneo stucco previa applicazione di strisce di supporto armato con rete tessile, il taglio e lo sfrido, la realizzazione di fori per l'inserimento di eventuali corpi illuminanti o elementi impiantistici; giunti di dilatazioni con l'idonea finitura a scelta della D.L.; eventuali rinforzi strutturali per l'applicazione di carici pesanti; la protezione del pavimento; eventuali soluzione specifiche in corrispondenza dei giunti strutturali. Il tutto conforme a quanto indicato negli elaborati grafici di progetto, il rispetto della marcatura CE e la Dichiarazione di Produzione di Prodotto DOP per i prodotti di costruzione prevista dal Regolamento n. 305/2011 (UE) e quanto altro necessario per dare il lavoro finito a regola d'arte. Il prezzo è comprensivo di ogni onere relativo inclusi ponteggi di servizio, e ogni altro onere per dare il lavoro finito a regola d'arte. Inclusa tinteggiature per ambienti umidi a garantire complanarità | Controsoffitti | Controsoffitti in cartongesso
CE20 - Lavorazioni per inserimento setto acustico Per la realizzazione di pareti in cartongesso e setti con sviluppo fino a soletta, prevedere la demolizione di controsoffitto in quadrotte e in cartongesso (vedi capitolo “Interventi di demolizione e rimozione” del presente capitolato) e realizzazione di fascia di compensazione, come indicato negli elaborati grafici di progetto, in singola lastra di cartongesso standard tipo Knauf GKB(A) su orditura metallica. Avvitate con viti punta chiodo autofilettanti fosfatate poste ad interasse massimo di posate a giunti sfalsati e ad interasse di 600mm. La posa delle lastre avverrà secondo le modalità prescritte nella Norma UNI 11424:2015 e successive modifiche e integrazioni, che specifica le linee guida per l'esecuzione di partizioni mediante sistema con lastre in gesso rivestito. E' compresa la stuccatura della testa delle viti di fissaggio nonché la stuccatura e sigillatura dei giunti di accostamento delle lastre, eseguita con idoneo stucco previa applicazione di strisce di supporto armato con rete tessile, la successiva stuccatura della superficie delle lastre in modo da ottenere una superficie pronta per la finitura, la realizzazione di fori per l'inserimento di eventuali corpi illuminanti o elementi impiantistici; eventuali rinforzi strutturali per l'applicazione di carichi pesanti, l' eventuali soluzione specifiche in corrispondenza dei giunti strutturali; il tutto conforme a quanto indicato negli elaborati grafici di progetto, il rispetto della marcatura CE e la Dichiarazione di Produzione di Prodotto DOP per i prodotti di costruzione prevista dal Regolamento n. 305/2011 (UE) e quanto altro necessario per dare il lavoro finito a regola d'arte. | Controsoffitti | Controsoffitti in cartongesso
CE04 - controsoffitto cartongesso liscio, colore blu lucido da definire (computato a parte) Fornitura e posa in opera di controsoffitto pendinato in lastre standard in cartongesso tipo "Knauf Lastra GKB" o similare (sp. 12,5 mm) e sottostruttura metallica. Sono compresi e compensati la stuccatura della testa delle viti di fissaggio nonché la stuccatura e sigillatura dei giunti di accostamento delle lastre, eseguita con idoneo stucco previa applicazione di strisce di supporto armato con rete tessile, il taglio e lo sfrido, la realizzazione di fori per l'inserimento di eventuali corpi illuminanti o elementi impiantistici; giunti di dilatazioni con l'idonea finitura a scelta della D.L.; eventuali rinforzi strutturali per l'applicazione di carici pesanti; la protezione del pavimento; eventuali soluzione specifiche in corrispondenza dei giunti strutturali. Il tutto conforme a quanto indicato negli elaborati grafici di progetto, il rispetto della marcatura CE e la Dichiarazione di Produzione di Prodotto DOP per i prodotti di costruzione prevista dal Regolamento n. 305/2011 (UE) e quanto altro necessario per dare il lavoro finito a regola d'arte. Il prezzo è comprensivo di ogni onere relativo inclusi ponteggi di servizio, e ogni altro onere per dare il lavoro finito a regola d'arte. Colore blue lucido da definire computato a parte. | Controsoffitti | Controsoffitti in cartongesso
CE01 - Controsoffitto ribassato in lastre di cartongesso standard Fornitura e posa di controsoffitto realizzato con sistema tipo Knauf D112, in lastre singole di cartongesso standard tipo Knauf GKB (A), su orditura metallica doppia indipendentemente dal solaio sovrastante costituito da orditura metallica realizzata con profili Knauf in acciaio zincato, spessore mm 0,6, costituita da: profili perimetrali a “U” mm 30x 28 isolati dalla muratura con nastro vinilico monoadesivo con funzione di taglio acustico dello spessore di mm 3,5 e sigillati con stucco e/o silicone a completo riempimento delle fessure in corrispondenza delle giunzioni perimetrali con le strutture primarie, per il raggiungimento delle prestazioni acustiche richieste. Profili portanti a “C” mm 50x27 per l’orditura primaria posta a interasse non superiore a 1000 mm fissata al solaio tramite un adeguato numero di ganci a molla regolabili e pendini. Profili portanti a “C” mm 50x27 per l’orditura secondaria, posta ad interasse non superiore a 500 mm, ancorata alla primaria tramite appositi ganci. Rivestimento delle faccia dell’orditura con lastre in cartongesso standard tipo Knauf GKB (A) dello spessore di mm. 12,5, in gesso rivestito, classe di reazione al fuoco: A2-s1,d0. La fornitura in opera sarà comprensiva della stuccatura dei giunti, degli angoli e delle teste delle viti nonché la stuccatura e sigillatura dei giunti di accostamento delle lastre, eseguita con idoneo stucco previa applicazione di strisce di supporto armato con rete tessile, la successiva stuccatura della superficie delle lastre in modo da ottenere una superficie pronta per la finitura di qualità Q4. Sono compresi e compensati gli oneri per la formazione delle opere provvisionali per la esecuzione dell'opere in sicurezza, e successivo smontaggio, la protezione provvisoria di pavimenti e di elementi presenti all’interno dell’area dell’intervento con posa e relativa rimozione finale di appositi teli protettivi, il taglio e lo sfrido delle lastre, la stuccatura dei giunti delle lastre e delle teste delle vite, la formazioni di scuretti perimetrali se previsti in progetto, la realizzazione di fori per l'inserimento di eventuali corpi illuminanti o elementi impiantistici; la giunzione a regola d’arte con i controsoffitti da compensare, eventuali rinforzi strutturali per l'applicazione di carici pesanti; eventuali soluzioni specifiche in corrispondenza dei giunti strutturali, la verifica ed eventuali lavorazioni aggiuntive nel rispetto delle Norme antisismiche, gli oneri per la chiusura acustica degli attraversamenti impiantistici di qualsiasi tipo e natura; l'onere di procedere in tempi successivi all'applicazione delle lastre in attesa dell'esecuzione di impianti elettrici e termoidraulici da inserire, la formazione ed il disfacimento dei piani di lavoro interni, così come il rispetto della marcatura CE e la Dichiarazione di Produzione di Prodotto DOP per i prodotti di costruzione prevista dal Regolamento n. 305/2011 (UE) e quanto altro necessario per dare il lavoro finito a regola d'arte. | Controsoffitti | Controsoffitti in cartongesso
Controsoffitto in cartongesso classe A1 lastra singola, colore bianco RAL 9010 - Kone Fornitura e posa in opera di nuovo controsoffitto ribassato, realizzato in lastra singola di cartongesso tipo Knauf A-zero su orditura metallica doppia indipendentemente dal solaio sovrastante. Orditura metallica realizzata con profili Knauf in acciaio zincato DX51D+Z-N-A-C spessore mm 0,6 a norma UNI-EN 10142, costituita da: profili perimetrali a “U” 30x28 mm isolati dalla muratura con nastro vinilico monoadesivo Knauf con funzione di taglio acustico dello spessore di mm 3,5 e sigillati con stucco e/o silicone a completo riempimento delle fessure in corrispondenza delle giunzioni perimetrali con le strutture primarie, per il raggiungimento delle prestazioni acustiche richieste. Profili portanti a “C” 50x27 mm sia per l’orditura primaria fissata al solaio tramite un adeguato numero di ganci a molla regolabili e pendini, che per l’orditura secondaria, ancorata alla primaria tramite appositi ganci. I profili saranno conformi alla norma armonizzata EN 14195 riguardante “Profili per Sistemi in Lastre in Gesso Rivestito” con attestato di conformità CE, in classe A1 di reazione al fuoco, prodotti secondo il sistema di qualità UNI-EN-ISO 9001-2000, con produzione certificata da ICMQ. Sono compresi e compensati gli oneri per la formazione delle opere provvisionali per la esecuzione dell'opere in sicurezza, e successivo smontaggio, la protezione provvisoria di pavimenti e di elementi presenti all’interno dell’area dell’intervento con posa e relativa rimozione finale di appositi teli protettivi; il taglio e lo sfrido delle lastre, la stuccatura dei giunti delle lastre e delle teste delle vite, la formazioni di scuretti perimetrali se previsti in progetto, la realizzazione di fori per l'inserimento di eventuali corpi illuminanti o elementi impiantistici, eventuali rinforzi strutturali per l'applicazione di carici pesanti; eventuali soluzioni specifiche in corrispondenza dei giunti strutturali, gli oneri per la chiusura acustica degli attraversamenti impiantistici di qualsiasi tipo e natura; l'onere di procedere in tempi successivi all'applicazione delle lastre in attesa dell'esecuzione di impianti elettrici e termoidraulici da inserire, la Certificazione e collaudo acustico se richiesti in progetto, così come il rispetto della marcatura CE e la Dichiarazione di Produzione di Prodotto DOP per i prodotti di costruzione prevista dal Regolamento n. 305/2011 (UE) e quanto altro necessario per dare il lavoro finito a regola d'arte. | Controsoffitti | Controsoffitti in cartongesso
Fornitura e posa di controsoffitto pendinato per esterni in fibrocemento, realizzato in lastre singole in cemento fibrorinforzato per esterni tipo Knauf Aquapanel Skylite, spessore 8 mm, su orditura metallica adeguatamente dimensionata. Sono compresi e compensati la stuccatura della testa delle viti di fissaggio nonché la stuccatura e sigillatura dei giunti di accostamento delle lastre, eseguita con idoneo stucco previa applicazione di strisce di supporto armato con rete tessile, il taglio e lo sfrido, la realizzazione di fori per l'inserimento di eventuali corpi illuminanti o elementi impiantistici, la protezione del pavimento,così come il rispetto della marcatura CE e la Dichiarazione di Produzione di Prodotto DOP per i prodotti di costruzione prevista dal Regolamento n. | Controsoffitti | Controsoffitti in cartongesso
Fornitura e posa in opera di controsoffitto pendinato in lastre standard in cartongesso tipo "Knauf Lastra GKB" o similare (sp. 12,5 mm) e sottostruttura metallica con Kit di sospensione per altezze fino a 2 m. Sono compresi e compensati la stuccatura della testa delle viti di fissaggio nonché la stuccatura e sigillatura dei giunti di accostamento delle lastre, eseguita con idoneo stucco previa applicazione di strisce di supporto armato con rete tessile, il taglio e lo sfrido, la realizzazione di fori per l'inserimento di eventuali corpi illuminanti o elementi impiantistici, la protezione del pavimento,così come il rispetto della marcatura CE e la Dichiarazione di Produzione di Prodotto DOP per i prodotti di costruzione prevista dal Regolamento n. | Controsoffitti | Controsoffitti in cartongesso
Lavorazioni per inserimento setto acustico Per la realizzazione di pareti in cartongesso e setti con sviluppo fino a soletta, prevedere la demolizione di controsoffitto in quadrotte e in cartongesso (vedi capitolo “Interventi di demolizione e rimozione” del presente capitolato) e realizzazione di fascia di compensazione, come indicato negli elaborati grafici di progetto, in singola lastra di cartongesso standard tipo Knauf GKB(A) su orditura metallica. Avvitate con viti punta chiodo autofilettanti fosfatate poste ad interasse massimo di posate a giunti sfalsati e ad interasse di 600mm. La posa delle lastre avverrà secondo le modalità prescritte nella Norma UNI 11424:2015 e successive modifiche e integrazioni, che specifica le linee guida per l'esecuzione di partizioni mediante sistema con lastre in gesso rivestito. E' compresa la stuccatura della testa delle viti di fissaggio nonché la stuccatura e sigillatura dei giunti di accostamento delle lastre, eseguita con idoneo stucco previa applicazione di strisce di supporto armato con rete tessile, la successiva stuccatura della superficie delle lastre in modo da ottenere una superficie pronta per la finitura, la realizzazione di fori per l'inserimento di eventuali corpi illuminanti o elementi impiantistici; eventuali rinforzi strutturali per l'applicazione di carichi pesanti, l' eventuali soluzione specifiche in corrispondenza dei giunti strutturali; il tutto conforme a quanto indicato negli elaborati grafici di progetto, il rispetto della marcatura CE e la Dichiarazione di Produzione di Prodotto DOP per i prodotti di costruzione prevista dal Regolamento n. | Controsoffitti | Controsoffitti in cartongesso
CS01 - Controsoffitto in cartongesso classe A1 lastra singola, colore bianco RAL 9010 Fornitura e posa in opera di nuovo controsoffitto ribassato, realizzato in lastra singola di cartongesso tipo Knauf A-zero su orditura metallica doppia indipendentemente dal solaio sovrastante. Orditura metallica realizzata con profili Knauf in acciaio zincato DX51D+Z-N-A-C spessore mm 0,6 a norma UNI-EN 10142, costituita da: profili perimetrali a “U” 30x28 mm isolati dalla muratura con nastro vinilico monoadesivo Knauf con funzione di taglio acustico dello spessore di mm 3,5 e sigillati con stucco e/o silicone a completo riempimento delle fessure in corrispondenza delle giunzioni perimetrali con le strutture primarie, per il raggiungimento delle prestazioni acustiche richieste. | Controsoffitti | Controsoffitti in cartongesso
CE14 - controsoffitto in cartongesso curvo colore blu colore RAL da definire Fornitura e posa in opera, nelle aree indicate negli elaborati grafici di progetto, di controsoffitto curvo, colore blu colore RAL da campionare e definire, costituito da: Orditura metallica realizzata con profili curvabili Knaufixy GK 30 in lamiera di acciaio puro, DX51D+Z-N-A-C classificazione 1° scelta, zincato a caldo con uno strato di zinco conforme alla norma UNI EN 10346-2009, sagomati a freddo a norma EN 14195 e DIN 18182 per la sottostruttura di sistemi costruttivi a secco e con sagomatura “a spina dorsale” e fustellature a sui lati che alleggeriscono la struttura costituita da profilo a guida a “U” mm 30/28, spessore 0,6mm. Sono compresi e compensati gli oneri per la formazione delle opere provvisionali per la esecuzione dell'opere in sicurezza, e successivo smontaggio, la protezione provvisoria di pavimenti e di elementi presenti all’interno dell’area dell’intervento con posa e relativa rimozione finale di appositi teli protettivi, il taglio e lo sfrido delle lastre, la stuccatura dei giunti delle lastre e delle teste delle vite, la giunzione a regola d’arte con i controsoffitti da compensare, la realizzazione di fori per l'inserimento di eventuali corpi illuminanti o elementi impiantistici, eventuali rinforzi strutturali per l’applicazione di carichi pesanti; eventuali soluzioni specifiche in corrispondenza dei giunti strutturali, gli oneri per la chiusura acustica degli attraversamenti impiantistici di qualsiasi tipo e natura; l'onere di procedere in tempi successivi all'applicazione delle lastre in attesa dell'esecuzione di impianti elettrici e termoidraulici da inserire, l’onere per la verifica ed eventuali lavorazioni aggiuntive riguardanti la posa di elementi non portanti in cartongesso nel rispetto delle NTC 2018, e s.m.i., e delle Norme Sismiche vigenti, la Certificazione e collaudo acustico se richiesti in progetto, così come il rispetto della marcatura CE e la Dichiarazione di Produzione di Prodotto DOP per i prodotti di costruzione prevista dal Regolamento n. | Controsoffitti | Controsoffitti in cartongesso
Controsoffitto in lastra singola di cartongesso ambo i lati, h 260 cm Fornitura e posa in opera di controsoffitto in lastra singola di cartongesso ambo i lati, tipo Knauf GKB, posato ad h 260 cm dal pavimento, struttura verniciata colore bianco RAL 9010, compreso strato isolante in lana di roccia, sp. 6 cm, da campionare per approvazione a cura della D.L. E’ compresa e compensata la fornitura di tutti i materiali occorrenti, il trasporto in cantiere, l’immagazzinamento e il movimento dal luogo di stoccaggio al luogo d’impiego, la realizzazione di forometrie necessarie all’integrazione d’impianti tecnici, gli eventuali rinforzi strutturali per l'applicazione di carichi pesanti; le eventuali soluzione specifiche in corrispondenza dei giunti strutturali. Il tutto conforme a quanto indicato negli elaborati grafici di progetto, il rispetto della marcatura CE e la Dichiarazione di Produzione di Prodotto DOP per i prodotti di costruzione prevista dal Regolamento n. | Controsoffitti | Controsoffitti in cartongesso
controsoffitto cartongesso liscio, con tinteggiatura per ambienti umidi (computato a parte) Fornitura e posa in opera di controsoffitto pendinato in lastre standard in cartongesso tipo "Knauf Lastra GKB" o similare (sp. 12,5 mm) e sottostruttura metallica. Sono compresi e compensati la stuccatura della testa delle viti di fissaggio nonché la stuccatura e sigillatura dei giunti di accostamento delle lastre, eseguita con idoneo stucco previa applicazione di strisce di supporto armato con rete tessile, il taglio e lo sfrido, la realizzazione di fori per l'inserimento di eventuali corpi illuminanti o elementi impiantistici; giunti di dilatazioni con l'idonea finitura a scelta della D.L.; eventuali rinforzi strutturali per l'applicazione di carici pesanti; la protezione del pavimento; eventuali soluzione specifiche in corrispondenza dei giunti strutturali. Il tutto conforme a quanto indicato negli elaborati grafici di progetto, il rispetto della marcatura CE e la Dichiarazione di Produzione di Prodotto DOP per i prodotti di costruzione prevista dal Regolamento n | Controsoffitti | Controsoffitti in cartongesso
CE01 - Controsoffitto ribassato in lastre di cartongesso standard Fornitura e posa di controsoffitto realizzato con sistema tipo Knauf D112, in lastre singole di cartongesso standard tipo Knauf GKB (A), su orditura metallica doppia indipendentemente dal solaio sovrastante costituito da orditura metallica realizzata con profili Knauf in acciaio zincato, spessore mm 0,6, costituita da: profili perimetrali a “U” mm 30x 28 isolati dalla muratura con nastro vinilico monoadesivo con funzione di taglio acustico dello spessore di mm 3,5 e sigillati con stucco e/o silicone a completo riempimento delle fessure in corrispondenza delle giunzioni perimetrali con le strutture primarie, per il raggiungimento delle prestazioni acustiche richieste. Profili portanti a “C” mm 50x27 per l’orditura primaria posta a interasse non superiore a 1000 mm fissata al solaio tramite un adeguato numero di ganci a molla regolabili e pendini. Profili portanti a “C” mm 50x27 per l’orditura secondaria, posta ad interasse non superiore a 500 mm, ancorata alla primaria tramite appositi ganci. Rivestimento delle faccia dell’orditura con lastre in cartongesso standard tipo Knauf GKB (A) dello spessore di mm. 12,5, in gesso rivestito, classe di reazione al fuoco: A2-s1,d0. La fornitura in opera sarà comprensiva della stuccatura dei giunti, degli angoli e delle teste delle viti nonché la stuccatura e sigillatura dei giunti di accostamento delle lastre, eseguita con idoneo stucco previa applicazione di strisce di supporto armato con rete tessile, la successiva stuccatura della superficie delle lastre in modo da ottenere una superficie pronta per la finitura di qualità Q4. Sono compresi e compensati gli oneri per la formazione delle opere provvisionali per la esecuzione dell'opere in sicurezza, e successivo smontaggio, la protezione provvisoria di pavimenti e di elementi presenti all’interno dell’area dell’intervento con posa e relativa rimozione finale di appositi teli protettivi, il taglio e lo sfrido delle lastre, la stuccatura dei giunti delle lastre e delle teste delle vite, la formazioni di scuretti perimetrali se previsti in progetto, la realizzazione di fori per l'inserimento di eventuali corpi illuminanti o elementi impiantistici; la giunzione a regola d’arte con i controsoffitti da compensare, eventuali rinforzi strutturali per l'applicazione di carici pesanti; eventuali soluzioni specifiche in corrispondenza dei giunti strutturali, la verifica ed eventuali lavorazioni aggiuntive nel rispetto delle Norme antisismiche, gli oneri per la chiusura acustica degli attraversamenti impiantistici di qualsiasi tipo e natura; l'onere di procedere in tempi successivi all'applicazione delle lastre in attesa dell'esecuzione di impianti elettrici e termoidraulici da inserire, la formazione ed il disfacimento dei piani di lavoro interni, così come il rispetto della marcatura CE e la Dichiarazione di Produzione di Prodotto DOP per i prodotti di costruzione prevista dal Regolamento n. 305/2011 (UE) e quanto altro necessario per dare il lavoro finito a regola d'arte. | Controsoffitti | Controsoffitti in cartongesso
CE02 - Fornitura e posa in opera di controsoffitto pendinato in lastre in cartongesso per ambienti umidi tipo "Knauf Lastra GKI" o similare (sp. 12,5 mm) e sottostruttura metallica con kit antisismico secondo NTC 2018 con D.M. del 17.01.2018 utilizzando raccordo a croce che consente di fissare i controventi al profilo U asolato tramite semplici viti autoperforanti, barra asolata fornita nella lunghezza di 4.000 mm, da tagliare in cantiere e da applicare fra raccordo a croce e staffe di ancoraggio; 3. staffe a solaio (l'incidenza del kit, circa 1 pz per ogni 6 mq). Sono compresi e compensati la stuccatura della testa delle viti di fissaggio nonché la stuccatura e sigillatura dei giunti di accostamento delle lastre, eseguita con idoneo stucco previa applicazione di strisce di supporto armato con rete tessile, il taglio e lo sfrido, la realizzazione di fori per l'inserimento di eventuali corpi illuminanti o elementi impiantistici, la protezione del pavimento,così come il rispetto della marcatura CE e la Dichiarazione di Produzione di Prodotto DOP per i prodotti di costruzione prevista dal Regolamento n. 305/2011 (UE), la pulizia finale con allontanamento dei materiali di risulta e ogni altra opera necessaria a dare l'opera finita a regola d'arte. | Controsoffitti | Controsoffitti in cartongesso
CE01 - Controsoffitto ribassato in lastre di cartongesso standard Fornitura e posa di controsoffitto realizzato con sistema tipo Knauf D112, in lastre singole di cartongesso standard tipo Knauf GKB (A), su orditura metallica doppia indipendentemente dal solaio sovrastante costituito da orditura metallica realizzata con profili Knauf in acciaio zincato, spessore mm 0,6, costituita da: profili perimetrali a “U” mm 30x 28 isolati dalla muratura con nastro vinilico monoadesivo con funzione di taglio acustico dello spessore di mm 3,5 e sigillati con stucco e/o silicone a completo riempimento delle fessure in corrispondenza delle giunzioni perimetrali con le strutture primarie, per il raggiungimento delle prestazioni acustiche richieste. Profili portanti a “C” mm 50x27 per l’orditura primaria posta a interasse non superiore a 1000 mm fissata al solaio tramite un adeguato numero di ganci a molla regolabili e pendini. Profili portanti a “C” mm 50x27 per l’orditura secondaria, posta ad interasse non superiore a 500 mm, ancorata alla primaria tramite appositi ganci. Rivestimento delle faccia dell’orditura con lastre in cartongesso standard tipo Knauf GKB (A) dello spessore di mm. | Controsoffitti | Controsoffitti in cartongesso
Fornitura e posa in opera di controsoffitto pendinato con doppia lastra in cartongesso per l'antincendio tipo "Knauf Lastra GKF" o similare (sp. 15 mm), sottostruttura metallica con kit antisismico secondo NTC 2018 con D.M. del 17.01.2018 utilizzando raccordo a croce che consente di fissare i controventi al profilo U asolato tramite semplici viti autoperforanti, barra asolata fornita nella lunghezza di 4.000 mm, da tagliare in cantiere e da applicare fra raccordo a croce e staffe di ancoraggio; 3. staffe a solaio (l'incidenza del kit, circa 1 pz per ogni 6 mq). | Controsoffitti | Controsoffitti in cartongesso
Risanamento controsoffitto in cartongesso esistente Risanamento controsoffitto esistente / o soffitto a vista (che talvolta può essere cartongesso e talvolta a plafone) comprensivo di ogni intervento per ripristinare come as is, ritinteggiare o ritoccare compreso rimozione di parti ammalorate e successiva integrazione con lastre di nuova fornitura, modifica dell'orditura metallica ove necessario, stuccatura dei giunti, rasatura e quanto altro necessario per dare il lavoro ad opera d'arte. Opere di tinteggiatura computate a parte. | Controsoffitti | Controsoffitti in cartongesso
CE09 - controsoffitto cartongesso liscio, con tinteggiatura per ambienti umidi (computato a parte) Fornitura e posa in opera di controsoffitto pendinato in lastre standard in cartongesso tipo "Knauf Lastra GKB" o similare (sp. 12,5 mm) e sottostruttura metallica | Controsoffitti | Controsoffitti in cartongesso
CE03 - controsoffitto cartongesso liscio, colore verde lucida RAL da definire Fornitura e posa in opera di controsoffitto pendinato in lastre standard in cartongesso tipo "Knauf Lastra GKB" o similare (sp. | Controsoffitti | Controsoffitti in cartongesso
Controsoffitto in cartongesso lastra singola idro Fornitura e posa in opera di controsoffitto pendinato in lastre in cartongesso per ambienti umidi tipo "Knauf Lastra GKI" o similare (sp. 12,5 mm) e sottostruttura metallica con kit antisismico secondo NTC 2018 con D.M. del 17.01.2018 utilizzando raccordo a croce che consente di fissare i controventi al profilo U asolato tramite semplici viti autoperforanti; barra asolata fornita nella lunghezza di 4.000 mm, da tagliare in cantiere e da applicare fra raccordo a croce e staffe di ancoraggio; 3. staffe a solaio. Sono compresi e compensati la stuccatura della testa delle viti di fissaggio nonché la stuccatura e sigillatura dei giunti di accostamento delle lastre, eseguita con idoneo stucco previa applicazione di strisce di supporto armato con rete tessile, il taglio e lo sfrido, la realizzazione di fori per l'inserimento di eventuali corpi illuminanti o elementi impiantistici, la protezione del pavimento,così come il rispetto della marcatura CE e la Dichiarazione di Produzione di Prodotto DOP per i prodotti di costruzione prevista dal Regolamento n. | Controsoffitti | Controsoffitti in cartongesso
CE01 - controsoffitto cartongesso liscio, RAL Bianco 9010 da definire Fornitura e posa in opera di controsoffitto pendinato in lastre standard in cartongesso tipo "Knauf Lastra GKB" o similare (sp. 12,5 mm) e sottostruttura metallica. | Controsoffitti | Controsoffitti in cartongesso
Rinforzo a controsoffitto in cartongesso per aggancio lamelle di legno verticale Realizzazione di rinforzo a controsoffitto in cartongesso per i carichi stabiliti in progetto, mediante fornitura e posa di sottostruttura maggiorata, da sottoporre all’approvazione della D.L. | Controsoffitti | Controsoffitti in cartongesso
Controsoffitto ribassato in lastre di cartongesso standard Fornitura e posa di controsoffitto realizzato con sistema tipo Knauf D112, in lastre singole di cartongesso standard tipo Knauf GKB (A), su orditura metallica doppia indipendentemente dal solaio sovrastante costituito da orditura metallica realizzata con profili Knauf in acciaio zincato, spessore mm 0,6, costituita da: profili perimetrali a “U” mm 30x 28 isolati dalla muratura con nastro vinilico monoadesivo con funzione di taglio acustico dello spessore di mm 3,5 e sigillati con stucco e/o silicone a completo riempimento delle fessure in corrispondenza delle giunzioni perimetrali con le strutture primarie, per il raggiungimento delle prestazioni acustiche richieste. Profili portanti a “C” mm 50x27 per l’orditura primaria posta a interasse non superiore a 1000 mm fissata al solaio tramite un adeguato numero di ganci a molla regolabili e pendini. Profili portanti a “C” mm 50x27 per l’orditura secondaria, posta ad interasse non superiore a 500 mm, ancorata alla primaria tramite appositi ganci. Rivestimento delle faccia dell’orditura con lastre in cartongesso standard tipo Knauf GKB (A) dello spessore di mm. 12,5, in gesso rivestito, classe di reazione al fuoco: A2-s1,d0. | Controsoffitti | Controsoffitti in cartongesso
CS07 - Controsoffitto in lastra singola di cartongesso ambo i lati, h 260 cm Fornitura e posa in opera di controsoffitto in lastra singola di cartongesso ambo i lati, tipo Knauf GKB, posato ad h 260 cm dal pavimento, struttura verniciata colore bianco RAL 9010, compreso strato isolante in lana di roccia, sp. 6 cm, da campionare per approvazione a cura della D.L. E’ compresa e compensata la fornitura di tutti i materiali occorrenti, il trasporto in cantiere, l’immagazzinamento e il movimento dal luogo di stoccaggio al luogo d’impiego, la realizzazione di forometrie necessarie all’integrazione d’impianti tecnici, gli eventuali rinforzi strutturali per l'applicazione di carichi pesanti; le eventuali soluzione specifiche in corrispondenza dei giunti strutturali. Il tutto conforme a quanto indicato negli elaborati grafici di progetto, il rispetto della marcatura CE e la Dichiarazione di Produzione di Prodotto DOP per i prodotti di costruzione prevista dal Regolamento n. 305/2011 (UE) e quanto altro necessario per dare il lavoro finito a regola d’arte. | Controsoffitti | Controsoffitti in cartongesso
Controsoffitto ribassato in lastre di cartongesso standard Fornitura e posa di controsoffitto realizzato con sistema tipo Knauf D112, in lastre singole di cartongesso standard tipo Knauf GKB (A), su orditura metallica doppia indipendentemente dal solaio sovrastante costituito da orditura metallica realizzata con profili Knauf in acciaio zincato, spessore mm 0,6, costituita da: profili perimetrali a “U” mm 30x 28 isolati dalla muratura con nastro vinilico monoadesivo con funzione di taglio acustico dello spessore di mm 3,5 e sigillati con stucco e/o silicone a completo riempimento delle fessure in corrispondenza delle giunzioni perimetrali con le strutture primarie, per il raggiungimento delle prestazioni acustiche richieste. Profili portanti a “C” mm 50x27 per l’orditura primaria posta a interasse non superiore a 1000 mm fissata al solaio tramite un adeguato numero di ganci a molla regolabili e pendini. Profili portanti a “C” mm 50x27 per l’orditura secondaria, posta ad interasse non superiore a 500 mm, ancorata alla primaria tramite appositi ganci. Rivestimento delle faccia dell’orditura con lastre in cartongesso standard tipo Knauf GKB (A) dello spessore di mm. 12,5, in gesso rivestito, classe di reazione al fuoco: A2-s1,d0. La fornitura in opera sarà comprensiva della stuccatura dei giunti, degli angoli e delle teste delle viti nonché la stuccatura e sigillatura dei giunti di accostamento delle lastre, eseguita con idoneo stucco previa applicazione di strisce di supporto armato con rete tessile, la successiva stuccatura della superficie delle lastre in modo da ottenere una superficie pronta per la finitura di qualità Q4. | Controsoffitti | Controsoffitti in cartongesso
controsoffitto cartongesso liscio, colore blu lucido da definire (computato a parte) Fornitura e posa in opera di controsoffitto pendinato in lastre standard in cartongesso tipo "Knauf Lastra GKB" o similare (sp. 12,5 mm) e sottostruttura metallica. Sono compresi e compensati la stuccatura della testa delle viti di fissaggio nonché la stuccatura e sigillatura dei giunti di accostamento delle lastre, eseguita con idoneo stucco previa applicazione di strisce di supporto armato con rete tessile, il taglio e lo sfrido, la realizzazione di fori per l'inserimento di eventuali corpi illuminanti o elementi impiantistici; giunti di dilatazioni con l'idonea finitura a scelta della D.L.; eventuali rinforzi strutturali per l'applicazione di carici pesanti; la protezione del pavimento; eventuali soluzione specifiche in corrispondenza dei giunti strutturali. | Controsoffitti | Controsoffitti in cartongesso
CE09 - controsoffitto cartongesso liscio, con tinteggiatura per ambienti umidi (computato a parte) Fornitura e posa in opera di controsoffitto pendinato in lastre standard in cartongesso tipo "Knauf Lastra GKB" o similare (sp. 12,5 mm) e sottostruttura metallica. Sono compresi e compensati la stuccatura della testa delle viti di fissaggio nonché la stuccatura e sigillatura dei giunti di accostamento delle lastre, eseguita con idoneo stucco previa applicazione di strisce di supporto armato con rete tessile, il taglio e lo sfrido, la realizzazione di fori per l'inserimento di eventuali corpi illuminanti o elementi impiantistici; giunti di dilatazioni con l'idonea finitura a scelta della D.L.; eventuali rinforzi strutturali per l'applicazione di carici pesanti; la protezione del pavimento; eventuali soluzione specifiche in corrispondenza dei giunti strutturali | Controsoffitti | Controsoffitti in cartongesso
CE01 - Controsoffitto ribassato in lastre di cartongesso standard Fornitura e posa di controsoffitto realizzato con sistema tipo Knauf D112, in lastre singole di cartongesso standard tipo Knauf GKB (A), su orditura metallica doppia indipendentemente dal solaio sovrastante costituito da orditura metallica realizzata con profili Knauf in acciaio zincato, spessore mm 0,6, costituita da: profili perimetrali a “U” mm 30x 28 isolati dalla muratura con nastro vinilico monoadesivo con funzione di taglio acustico dello spessore di mm 3,5 e sigillati con stucco e/o silicone a completo riempimento delle fessure in corrispondenza delle giunzioni perimetrali con le strutture primarie, per il raggiungimento delle prestazioni acustiche richieste. | Controsoffitti | Controsoffitti in cartongesso
Controsoffitto a membrana EI60 in doppia lastra Fornitura e posa in opera, nelle aree indicate negli elaborati grafici di progetto, di controsoffitto a membrana realizzato con sistema tipo Knauf D113, atto a garantire una resistenza al fuoco EI 60, rapporto di classificazione 06/32301547-2, Laboratorio Applus, data di emissione 15/01/2007, norme di riferimento EN 1363-1 e EN 1364-2, ad orditura metallica doppia non sovrapposta, costituito da: Orditura metallica realizzata con profili Knauf in acciaio zincato DX51D+Z-N-A-C spessore mm 0,6 a norma UNI EN 10346, costituita da profili perimetrali a “U” mm 30/27/30; profili primari a “C” mm 27/60/27 posti ad interasse di 1200mm, profili secondari a “C” mm 27/60/27 posti ad interasse di 400mm e giunto di unione ortogonale a raso C60/27. | Controsoffitti | Controsoffitti in cartongesso
CE15 - Controsoffitto ribassato in doppia lastra incombustibile, EI60 Fornitura e posa di controsoffitto a membrana atto a garantire una resistenza al fuoco EI60, Certificato, costruito con sistema tipo Knauf D113, realizzato su orditura metallica doppia non sovrapposta, rivestito in doppia lastra in cartongesso per l’antincendio tipo Knauf Ignilastra GKF (DF), sp. 15 mm costituito da: Orditura metallica realizzata con profili Knauf in acciaio zincato, spessore mm 0,6, costituita da profili perimetrali a “U” mm 30x27x30 isolati dalla muratura con nastro vinilico monoadesivo Knauf con funzione di taglio acustico dello spessore di mm 3,5 e sigillati con stucco e/o silicone a completo riempimento delle fessure in corrispondenza delle giunzioni perimetrali con le strutture primarie, per il raggiungimento delle prestazioni acustiche richieste, profili primari Knauf C 27/60/27, sp.0,6 mm, posti ad interasse 1200 mm, profili secondari Knauf C 27/60/27, sp.0,6 mm, post ad interasse 400 mm. Sospensione mediante pendino. Rivestimento della faccia a vista dell’orditura in doppia lastra in cartongesso per l’antincendio tipo Knauf Ignilastra GKF (DF), realizzate in cartongesso armato con fibre minerali e additivi per una migliore coesione del nucleo in gesso sotto l’azione del fuoco; spessore: 15mm; Classe di reazione al fuoco: A2-s1,d0. La fornitura in opera sarà comprensiva della stuccatura dei giunti, degli angoli e delle teste delle viti nonché la stuccatura e sigillatura dei giunti di accostamento delle lastre, eseguita con idoneo stucco previa applicazione di strisce di supporto armato con rete tessile, la successiva stuccatura della superficie delle lastre in modo da ottenere una superficie pronta per la finitura di qualità Q4. | Controsoffitti | Controsoffitti in cartongesso
CE01 - Controsoffitto ribassato in lastre di cartongesso standard Fornitura e posa di controsoffitto realizzato con sistema tipo Knauf D112, in lastre singole di cartongesso standard tipo Knauf GKB (A), su orditura metallica doppia indipendentemente dal solaio sovrastante costituito da orditura metallica realizzata con profili Knauf in acciaio zincato, spessore mm 0,6, costituita da: profili perimetrali a “U” mm 30x 28 isolati dalla muratura con nastro vinilico monoadesivo con funzione di taglio acustico dello spessore di mm 3,5 e sigillati con stucco e/o silicone a completo riempimento delle fessure in corrispondenza delle giunzioni perimetrali con le strutture primarie, per il raggiungimento delle prestazioni acustiche richieste. Profili portanti a “C” mm 50x27 per l’orditura primaria posta a interasse non superiore a 1000 mm fissata al solaio tramite un adeguato numero di ganci a molla regolabili e pendini. Profili portanti a “C” mm 50x27 per l’orditura secondaria, posta ad interasse non superiore a 500 mm, ancorata alla primaria tramite appositi ganci. | Controsoffitti | Controsoffitti in cartongesso
Controsoffitto ribassato in lastre di cartongesso idrolastra per ambienti umidi Fornitura e posa nei locali umidi (bagni) di controsoffitto realizzato con sistema tipo Knauf D112, in lastre singole di cartongesso per locali umidi tipo Knauf Idrolastra GKI (H), su orditura metallica doppia indipendentemente dal solaio sovrastante costituito da orditura metallica realizzata con profili Knauf in acciaio zincato, spessore mm 0,6, costituita da: profili perimetrali a “U” mm 30x 28 isolati dalla muratura con nastro vinilico monoadesivo con funzione di taglio acustico dello spessore di mm 3,5 e sigillati con stucco e/o silicone a completo riempimento delle fessure in corrispondenza delle giunzioni perimetrali con le strutture primarie, per il raggiungimento delle prestazioni acustiche richieste. Profili portanti a “C” mm 50x27 per l’orditura secondaria, posta ad interasse non superiore a 500 mm, ancorata alla primaria tramite appositi ganci. Rivestimento delle faccia dell’orditura con lastre in cartongesso per locali umidi tipo Knauf Idrolastra GKI (H) dello spessore di mm. 12,5, in gesso rivestito impregnate, sottoposte a speciale procedimento per limitare l’assorbimento di umidità, classe di reazione al fuoco: A2-s1,d0. La fornitura in opera sarà comprensiva della stuccatura dei giunti, degli angoli e delle teste delle viti nonché la stuccatura e sigillatura dei giunti di accostamento delle lastre, eseguita con idoneo stucco previa applicazione di strisce di supporto armato con rete tessile, la successiva stuccatura della superficie delle lastre in modo da ottenere una superficie pronta per la finitura di qualità Q4. Sono compresi e compensati gli oneri per la formazione delle opere provvisionali per la esecuzione dell'opere in sicurezza, e successivo smontaggio, la protezione provvisoria di pavimenti e di elementi presenti all’interno dell’area dell’intervento con posa e relativa rimozione finale di appositi teli protettivi, il taglio e lo sfrido delle lastre, la stuccatura dei giunti delle lastre e delle teste delle vite, la formazioni di scuretti perimetrali se previsti in progetto, la realizzazione di fori per l'inserimento di eventuali corpi illuminanti o elementi impiantistici; la giunzione a regola d’arte con i controsoffitti da compensare, eventuali rinforzi strutturali per l'applicazione di carici pesanti; eventuali soluzioni specifiche in corrispondenza dei giunti strutturali, la verifica ed eventuali lavorazioni aggiuntive nel rispetto delle Norme antisismiche, gli oneri per la chiusura acustica degli attraversamenti impiantistici di qualsiasi tipo e natura; l'onere di procedere in tempi successivi all'applicazione delle lastre in attesa dell'esecuzione di impianti elettrici e termoidraulici da inserire, la formazione ed il disfacimento dei piani di lavoro interni, così come il rispetto della marcatura CE e la Dichiarazione di Produzione di Prodotto DOP per i prodotti di costruzione prevista dal Regolamento n. 305/2011 (UE) e quanto altro necessario per dare il lavoro finito a regola d'arte. | Controsoffitti | Controsoffitti in cartongesso
CS03 - Controsoffitto ribassato per locali umidi in lastra singola di cartongesso, H. 240 cm da terra, colore bianco RAL 9010 - Kone Fornitura e posa in opera di controsoffitto ribassato realizzato con sistema tipo Knauf D112, in lastra singola di cartongesso tipo Knauf GKI (H), con H di pendinatura al solaio variabile e come indicato negli elaborati grafici di progetto (H 270 cm), su orditura metallica doppia indipendente dal solaio sovrastante, costituito da: Orditura metallica realizzata con profili Knauf in acciaio zincato DX51D+Z-N-A-C spessore mm 0,6 a norma UNI-EN 10142, costituita da: profili perimetrali a “U” 30x28 mm isolati dalla muratura con nastro vinilico monoadesivo Knauf con funzione di taglio acustico dello spessore di 3,5mm e sigillati con stucco e/o silicone a completo riempimento delle fessure in corrispondenza delle giunzioni perimetrali con le strutture primarie, per il raggiungimento delle prestazioni acustiche richieste. | Controsoffitti | Controsoffitti in cartongesso
controsoffitto cartongesso liscio, con tinteggiatura per ambienti umidi (computato a parte) Fornitura e posa in opera di controsoffitto pendinato in lastre standard in cartongesso tipo "Knauf Lastra GKB" o similare (sp. 12,5 mm) e sottostruttura metallica. Sono compresi e compensati la stuccatura della testa delle viti di fissaggio nonché la stuccatura e sigillatura dei giunti di accostamento delle lastre, eseguita con idoneo stucco previa applicazione di strisce di supporto armato con rete tessile, il taglio e lo sfrido, la realizzazione di fori per l'inserimento di eventuali corpi illuminanti o elementi impiantistici; giunti di dilatazioni con l'idonea finitura a scelta della D.L.; eventuali rinforzi strutturali per l'applicazione di carici pesanti; la protezione del pavimento; eventuali soluzione specifiche in corrispondenza dei giunti strutturali. Il tutto conforme a quanto indicato negli elaborati grafici di progetto, il rispetto della marcatura CE e la Dichiarazione di Produzione di Prodotto DOP per i prodotti di costruzione prevista dal Regolamento n. 305/2011 (UE) e quanto altro necessario per dare il lavoro finito a regola d'arte. Il prezzo è comprensivo di ogni onere relativo inclusi ponteggi di servizio, e ogni altro onere per dare il lavoro finito a regola d'arte. Inclusa tinteggiature per ambienti umidi a garantire complanarità. Colore da definire e campionare con la DL | Controsoffitti | Controsoffitti in cartongesso
Controsoffitto ribassato in lastre di cartongesso standard Fornitura e posa di controsoffitto realizzato con sistema tipo Knauf D112, in lastre singole di cartongesso standard tipo Knauf GKB (A), su orditura metallica doppia indipendentemente dal solaio sovrastante costituito da orditura metallica realizzata con profili Knauf in acciaio zincato, spessore mm 0,6, costituita da: profili perimetrali a “U” mm 30x 28 isolati dalla muratura con nastro vinilico monoadesivo con funzione di taglio acustico dello spessore di mm 3,5 e sigillati con stucco e/o silicone a completo riempimento delle fessure in corrispondenza delle giunzioni perimetrali con le strutture primarie, per il raggiungimento delle prestazioni acustiche richieste. Profili portanti a “C” mm 50x27 per l’orditura primaria posta a interasse non superiore a 1000 mm fissata al solaio tramite un adeguato numero di ganci a molla regolabili e pendini. Profili portanti a “C” mm 50x27 per l’orditura secondaria, posta ad interasse non superiore a 500 mm, ancorata alla primaria tramite appositi ganci. Rivestimento delle faccia dell’orditura con lastre in cartongesso standard tipo Knauf GKB (A) dello spessore di mm. 12,5, in gesso rivestito, classe di reazione al fuoco: A2-s1,d0. La fornitura in opera sarà comprensiva della stuccatura dei giunti, degli angoli e delle teste delle viti nonché la stuccatura e sigillatura dei giunti di accostamento delle lastre, eseguita con idoneo stucco previa applicazione di strisce di supporto armato con rete tessile, la successiva stuccatura della superficie delle lastre in modo da ottenere una superficie pronta per la finitura di qualità Q4. Sono compresi e compensati gli oneri per la formazione delle opere provvisionali per la esecuzione dell'opere in sicurezza, e successivo smontaggio, la protezione provvisoria di pavimenti e di elementi presenti all’interno dell’area dell’intervento con posa e relativa rimozione finale di appositi teli protettivi, il taglio e lo sfrido delle lastre, la stuccatura dei giunti delle lastre e delle teste delle vite, la formazioni di scuretti perimetrali se previsti in progetto, la realizzazione di fori per l'inserimento di eventuali corpi illuminanti o elementi impiantistici; la giunzione a regola d’arte con i controsoffitti da compensare, eventuali rinforzi strutturali per l'applicazione di carici pesanti; eventuali soluzioni specifiche in corrispondenza dei giunti strutturali, la verifica ed eventuali lavorazioni aggiuntive nel rispetto delle Norme antisismiche, gli oneri per la chiusura acustica degli attraversamenti impiantistici di qualsiasi tipo e natura; l'onere di procedere in tempi successivi all'applicazione delle lastre in attesa dell'esecuzione di impianti elettrici e termoidraulici da inserire, la formazione ed il disfacimento dei piani di lavoro interni, così come il rispetto della marcatura CE e la Dichiarazione di Produzione di Prodotto DOP per i prodotti di costruzione prevista dal Regolamento n. 305/2011 (UE) e quanto altro necessario per dare il lavoro finito a regola d'arte. | Controsoffitti | Controsoffitti in cartongesso
CE01 - Controsoffitto ribassato in lastre di cartongesso standard Fornitura e posa di controsoffitto realizzato con sistema tipo Knauf D112, in lastre singole di cartongesso standard tipo Knauf GKB (A), su orditura metallica doppia indipendentemente dal solaio sovrastante costituito da orditura metallica realizzata con profili Knauf in acciaio zincato, spessore mm 0,6, costituita da: profili perimetrali a “U” mm 30x 28 isolati dalla muratura con nastro vinilico monoadesivo con funzione di taglio acustico dello spessore di mm 3,5 e sigillati con stucco e/o silicone a completo riempimento delle fessure in corrispondenza delle giunzioni perimetrali con le strutture primarie, per il raggiungimento delle prestazioni acustiche richieste. Profili portanti a “C” mm 50x27 per l’orditura primaria posta a interasse non superiore a 1000 mm fissata al solaio tramite un adeguato numero di ganci a molla regolabili e pendini. | Controsoffitti | Controsoffitti in cartongesso
Controsoffitto ribassato in lastre di cartongesso standard Fornitura e posa di controsoffitto realizzato con sistema tipo Knauf D112, in lastre singole di cartongesso standard tipo Knauf GKB (A), su orditura metallica doppia indipendentemente dal solaio sovrastante costituito da orditura metallica realizzata con profili Knauf in acciaio zincato, spessore mm 0,6, costituita da: profili perimetrali a “U” mm 30x 28 isolati dalla muratura con nastro vinilico monoadesivo con funzione di taglio acustico dello spessore di mm 3,5 e sigillati con stucco e/o silicone a completo riempimento delle fessure in corrispondenza delle giunzioni perimetrali con le strutture primarie, per il raggiungimento delle prestazioni acustiche richieste. Profili portanti a “C” mm 50x27 per l’orditura primaria posta a interasse non superiore a 1000 mm fissata al solaio tramite un adeguato numero di ganci a molla regolabili e pendini. Profili portanti a “C” mm 50x27 per l’orditura secondaria, posta ad interasse non superiore a 500 mm, ancorata alla primaria tramite appositi ganci. Rivestimento delle faccia dell’orditura con lastre in cartongesso standard tipo Knauf GKB (A) dello spessore di mm. 12,5, in gesso rivestito, classe di reazione al fuoco: A2-s1,d0. La fornitura in opera sarà comprensiva della stuccatura dei giunti, degli angoli e delle teste delle viti nonché la stuccatura e sigillatura dei giunti di accostamento delle lastre, eseguita con idoneo stucco previa applicazione di strisce di supporto armato con rete tessile, la successiva stuccatura della superficie delle lastre in modo da ottenere una superficie pronta per la finitura di qualità Q4. Sono compresi e compensati gli oneri per la formazione delle opere provvisionali per la esecuzione dell'opere in sicurezza, e successivo smontaggio, la protezione provvisoria di pavimenti e di elementi presenti all’interno dell’area dell’intervento con posa e relativa rimozione finale di appositi teli protettivi, il taglio e lo sfrido delle lastre, la stuccatura dei giunti delle lastre e delle teste delle vite, la formazioni di scuretti perimetrali se previsti in progetto, la realizzazione di fori per l'inserimento di eventuali corpi illuminanti o elementi impiantistici; la giunzione a regola d’arte con i controsoffitti da compensare, eventuali rinforzi strutturali per l'applicazione di carici pesanti; eventuali soluzioni specifiche in corrispondenza dei giunti strutturali, la verifica ed eventuali lavorazioni aggiuntive nel rispetto delle Norme antisismiche, gli oneri per la chiusura acustica degli attraversamenti impiantistici di qualsiasi tipo e natura; l'onere di procedere in tempi successivi all'applicazione delle lastre in attesa dell'esecuzione di impianti elettrici e termoidraulici da inserire, la formazione ed il disfacimento dei piani di lavoro interni, così come il rispetto della marcatura CE e la Dichiarazione di Produzione di Prodotto DOP per i prodotti di costruzione prevista dal Regolamento n. | Controsoffitti | Controsoffitti in cartongesso
Controsoffitto in cartongesso classe A1 lastra singola, colore bianco RAL 9010 Fornitura e posa in opera di nuovo controsoffitto ribassato, realizzato in lastra singola di cartongesso tipo Knauf A-zero su orditura metallica doppia indipendentemente dal solaio sovrastante. Orditura metallica realizzata con profili Knauf in acciaio zincato DX51D+Z-N-A-C spessore mm 0,6 a norma UNI-EN 10142, costituita da: profili perimetrali a “U” 30x28 mm isolati dalla muratura con nastro vinilico monoadesivo Knauf con funzione di taglio acustico dello spessore di mm 3,5 e sigillati con stucco e/o silicone a completo riempimento delle fessure in corrispondenza delle giunzioni perimetrali con le strutture primarie, per il raggiungimento delle prestazioni acustiche richieste. | Controsoffitti | Controsoffitti in cartongesso
CE09 - controsoffitto cartongesso liscio, con tinteggiatura per ambienti umidi (computato a parte) Fornitura e posa in opera di controsoffitto pendinato in lastre standard in cartongesso tipo "Knauf Lastra GKB" o similare (sp | Controsoffitti | Controsoffitti in cartongesso
CE09 - controsoffitto cartongesso liscio, con tinteggiatura per ambienti umidi (computato a parte) Fornitura e posa in opera di controsoffitto pendinato in lastre standard in cartongesso tipo "Knauf Lastra GKB" o similare (sp. 12,5 mm) e sottostruttura metallica. Sono compresi e compensati la stuccatura della testa delle viti di fissaggio nonché la stuccatura e sigillatura dei giunti di accostamento delle lastre, eseguita con idoneo stucco previa applicazione di strisce di supporto armato con rete tessile, il taglio e lo sfrido, la realizzazione di fori per l'inserimento di eventuali corpi illuminanti o elementi impiantistici; giunti di dilatazioni con l'idonea finitura a scelta della D.L.; eventuali rinforzi strutturali per l'applicazione di carici pesanti; la protezione del pavimento; eventuali soluzione specifiche in corrispondenza dei giunti strutturali. Il tutto conforme a quanto indicato negli elaborati grafici di progetto, il rispetto della marcatura CE e la Dichiarazione di Produzione di Prodotto DOP per i prodotti di costruzione prevista dal Regolamento n. 305/2011 (UE) e quanto altro necessario per dare il lavoro finito a regola d'arte. Il prezzo è comprensivo di ogni onere relativo inclusi ponteggi di servizio, e ogni altro onere per dare il lavoro finito a regola d'arte. Inclusa tinteggiature per ambienti umidi a garantire complanarità | Controsoffitti | Controsoffitti in cartongesso
CE10 - Fornitura e posa in opera di controsoffitto pendinato in lastre standard in cartongesso tipo "Knauf Lastra GKB" o similare (sp. 12,5 mm) e sottostruttura metallica con kit antisismico secondo NTC 2018 con D.M. del 17.01.2018 utilizzando raccordo a croce che consente di fissare i controventi al profilo U asolato tramite semplici viti autoperforanti, barra asolata fornita nella lunghezza di 4.000 mm, da tagliare in cantiere e da applicare fra raccordo a croce e staffe di ancoraggio; 3. staffe a solaio (l'incidenza del kit, circa 1 pz per ogni 6 mq). | Controsoffitti | Controsoffitti in cartongesso
Controsoffitto in cartongesso classe A1 lastra singola, colore bianco RAL 9010 Fornitura e posa in opera di nuovo controsoffitto ribassato, realizzato in lastra singola di cartongesso tipo Knauf A-zero su orditura metallica doppia indipendentemente dal solaio sovrastante. Orditura metallica realizzata con profili Knauf in acciaio zincato DX51D+Z-N-A-C spessore mm 0,6 a norma UNI-EN 10142, costituita da: profili perimetrali a “U” 30x28 mm isolati dalla muratura con nastro vinilico monoadesivo Knauf con funzione di taglio acustico dello spessore di mm 3,5 e sigillati con stucco e/o silicone a completo riempimento delle fessure in corrispondenza delle giunzioni perimetrali con le strutture primarie, per il raggiungimento delle prestazioni acustiche richieste. | Controsoffitti | Controsoffitti in cartongesso
CE04 - controsoffitto cartongesso liscio, colore blu lucido da definire (computato a parte) Fornitura e posa in opera di controsoffitto pendinato in lastre standard in cartongesso tipo "Knauf Lastra GKB" o similare (sp. 12,5 mm) e sottostruttura metallica. Sono compresi e compensati la stuccatura della testa delle viti di fissaggio nonché la stuccatura e sigillatura dei giunti di accostamento delle lastre, eseguita con idoneo stucco previa applicazione di strisce di supporto armato con rete tessile, il taglio e lo sfrido, la realizzazione di fori per l'inserimento di eventuali corpi illuminanti o elementi impiantistici; giunti di dilatazioni con l'idonea finitura a scelta della D.L.; eventuali rinforzi strutturali per l'applicazione di carici pesanti; la protezione del pavimento; eventuali soluzione specifiche in corrispondenza dei giunti strutturali. Il tutto conforme a quanto indicato negli elaborati grafici di progetto, il rispetto della marcatura CE e la Dichiarazione di Produzione di Prodotto DOP per i prodotti di costruzione prevista dal Regolamento n. 305/2011 (UE) e quanto altro necessario per dare il lavoro finito a regola d'arte. Il prezzo è comprensivo di ogni onere relativo inclusi ponteggi di servizio, e ogni altro onere per dare il lavoro finito a regola d'arte. Colore blue lucido da definire computato a parte. | Controsoffitti | Controsoffitti in cartongesso
CE04 - Fornitura e posa in opera di controsoffitto pendinato in lastre standard in cartongesso tipo "Knauf Lastra GKB" o similare (sp. 12,5 mm), isolante di lana minerale sp. 50mm ed elementi antivibranti, sottostruttura metallica con kit antisismico secondo NTC 2018 con D.M. del 17.01.2018 utilizzando raccordo a croce che consente di fissare i controventi al profilo U asolato tramite semplici viti autoperforanti, barra asolata fornita nella lunghezza di 4.000 mm, da tagliare in cantiere e da applicare fra raccordo a croce e staffe di ancoraggio; 3. staffe a solaio (l'incidenza del kit, circa 1 pz per ogni 6 mq). Sono compresi e compensati la stuccatura della testa delle viti di fissaggio nonché la stuccatura e sigillatura dei giunti di accostamento delle lastre, eseguita con idoneo stucco previa applicazione di strisce di supporto armato con rete tessile, il taglio e lo sfrido, la realizzazione di fori per l'inserimento di eventuali corpi illuminanti o elementi impiantistici, la protezione del pavimento,così come il rispetto della marcatura CE e la Dichiarazione di Produzione di Prodotto DOP per i prodotti di costruzione prevista dal Regolamento n. 305/2011 (UE), la pulizia finale con allontanamento dei materiali di risulta e ogni altra opera necessaria a dare l'opera finita a regola d'arte. | Controsoffitti | Controsoffitti in cartongesso
CE15 - Controsoffitto ribassato in doppia lastra incombustibile, EI60 Fornitura e posa di controsoffitto a membrana atto a garantire una resistenza al fuoco EI60, Certificato, costruito con sistema tipo Knauf D113, realizzato su orditura metallica doppia non sovrapposta, rivestito in doppia lastra in cartongesso per l’antincendio tipo Knauf Ignilastra GKF (DF), sp. 15 mm costituito da: Orditura metallica realizzata con profili Knauf in acciaio zincato, spessore mm 0,6, costituita da profili perimetrali a “U” mm 30x27x30 isolati dalla muratura con nastro vinilico monoadesivo Knauf con funzione di taglio acustico dello spessore di mm 3,5 e sigillati con stucco e/o silicone a completo riempimento delle fessure in corrispondenza delle giunzioni perimetrali con le strutture primarie, per il raggiungimento delle prestazioni acustiche richieste, profili primari Knauf C 27/60/27, sp.0,6 mm, posti ad interasse 1200 mm, profili secondari Knauf C 27/60/27, sp.0,6 mm, post ad interasse 400 mm. Sospensione mediante pendino. Rivestimento della faccia a vista dell’orditura in doppia lastra in cartongesso per l’antincendio tipo Knauf Ignilastra GKF (DF), realizzate in cartongesso armato con fibre minerali e additivi per una migliore coesione del nucleo in gesso sotto l’azione del fuoco; spessore: 15mm; Classe di reazione al fuoco: A2-s1,d0. | Controsoffitti | Controsoffitti in cartongesso
controsoffitto cartongesso liscio, con tinteggiatura per ambienti umidi (computato a parte) Fornitura e posa in opera di controsoffitto pendinato in lastre standard in cartongesso tipo "Knauf Lastra GKB" o similare (sp. 12,5 mm) e sottostruttura metallica. Sono compresi e compensati la stuccatura della testa delle viti di fissaggio nonché la stuccatura e sigillatura dei giunti di accostamento delle lastre, eseguita con idoneo stucco previa applicazione di strisce di supporto armato con rete tessile, il taglio e lo sfrido, la realizzazione di fori per l'inserimento di eventuali corpi illuminanti o elementi impiantistici; giunti di dilatazioni con l'idonea finitura a scelta della D.L.; eventuali rinforzi strutturali per l'applicazione di carici pesanti; la protezione del pavimento; eventuali soluzione specifiche in corrispondenza dei giunti strutturali. Il tutto conforme a quanto indicato negli elaborati grafici di progetto, il rispetto della marcatura CE e la Dichiarazione di Produzione di Prodotto DOP per i prodotti di costruzione prevista dal Regolamento n. 305/2011 (UE) e quanto altro necessario per dare il lavoro finito a regola d'arte. Il prezzo è comprensivo di ogni onere relativo inclusi ponteggi di servizio, e ogni altro onere per dare il lavoro finito a regola d'arte. Inclusa tinteggiature per ambienti umidi a garantire complanarità. Colore da definire e campionare con la DL. (computato a parte) | Controsoffitti | Controsoffitti in cartongesso
controsoffitto cartongesso liscio, con tinteggiatura per ambienti umidi (computato a parte) Fornitura e posa in opera di controsoffitto pendinato in lastre standard in cartongesso tipo "Knauf Lastra GKB" o similare (sp. 12,5 mm) e sottostruttura metallica. Sono compresi e compensati la stuccatura della testa delle viti di fissaggio nonché la stuccatura e sigillatura dei giunti di accostamento delle lastre, eseguita con idoneo stucco previa applicazione di strisce di supporto armato con rete tessile, il taglio e lo sfrido, la realizzazione di fori per l'inserimento di eventuali corpi illuminanti o elementi impiantistici; giunti di dilatazioni con l'idonea finitura a scelta della D.L.; eventuali rinforzi strutturali per l'applicazione di carici pesanti; la protezione del pavimento; eventuali soluzione specifiche in corrispondenza dei giunti strutturali. Il tutto conforme a quanto indicato negli elaborati grafici di progetto, il rispetto della marcatura CE e la Dichiarazione di Produzione di Prodotto DOP per i prodotti di costruzione prevista dal Regolamento n. 305/2011 (UE) e quanto altro necessario per dare il lavoro finito a regola d'arte. Il prezzo è comprensivo di ogni onere relativo inclusi ponteggi di servizio, e ogni altro onere per dare il lavoro finito a regola d'arte. Inclusa tinteggiature per ambienti umidi a garantire complanarità. Colore da definire e campionare con la DL. (computato a parte) | Controsoffitti | Controsoffitti in cartongesso
CS07 - Controsoffitto in lastra singola di cartongesso ambo i lati, h 260 cm Fornitura e posa in opera di controsoffitto in lastra singola di cartongesso ambo i lati, tipo Knauf GKB, posato ad h 260 cm dal pavimento, struttura verniciata colore bianco RAL 9010, compreso strato isolante in lana di roccia, sp. | Controsoffitti | Controsoffitti in cartongesso
Controsoffitto a membrana EI60 in doppia lastra Fornitura e posa in opera, nelle aree indicate negli elaborati grafici di progetto, di controsoffitto a membrana realizzato con sistema tipo Knauf D113, atto a garantire una resistenza al fuoco EI 60, rapporto di classificazione 06/32301547-2, Laboratorio Applus, data di emissione 15/01/2007, norme di riferimento EN 1363-1 e EN 1364-2, ad orditura metallica doppia non sovrapposta, costituito da: Orditura metallica realizzata con profili Knauf in acciaio zincato DX51D+Z-N-A-C spessore mm 0,6 a norma UNI EN 10346, costituita da profili perimetrali a “U” mm 30/27/30; profili primari a “C” mm 27/60/27 posti ad interasse di 1200mm, profili secondari a “C” mm 27/60/27 posti ad interasse di 400mm e giunto di unione ortogonale a raso C60/27. I profili saranno conformi alla norma armonizzata EN 14195 riguardante “Profili per Sistemi in Lastre in Gesso Rivestito” con attestato di conformità CE, in classe A1 di reazione al fuoco, prodotti secondo il sistema di qualità UNI-EN-ISO 9001-2000, con produzione certificata da ICMQ. Nel prezzo si intendono compresi e compensati gli oneri per la formazione delle opere provvisionali per la esecuzione dell'opere in sicurezza, e successivo smontaggio, la protezione provvisoria di pavimenti e di elementi presenti all’interno dell’area dell’intervento con posa e relativa rimozione finale di appositi teli protettivi, il taglio e lo sfrido delle lastre, la stuccatura dei giunti delle lastre e delle teste delle vite, la giunzione a regola d’arte con i controsoffitti da compensare, la realizzazione di fori per l'inserimento di eventuali corpi illuminanti o elementi impiantistici, l’inserimento di eventuale botola d’ispezione EI60, i rinforzi strutturali necessari per l'applicazione di carici pesanti, l’onere per la sigillatura EI tra controsoffitto e pareti perimetrali con soluzioni idonee a garantire la resistenza la fuoco, gli oneri per la chiusura REI degli attraversamenti impiantistici di qualsiasi tipo e natura, gli oneri per le certificazioni, documentazione tecnica e modulistica necessarie per il rilascio del Certificato di Prevenzione Incendi per Controsoffitti a Membrana EI 60, eventuali soluzioni specifiche in corrispondenza dei giunti strutturali, gli oneri per la chiusura acustica degli attraversamenti impiantistici di qualsiasi tipo e natura; l'onere di procedere in tempi successivi all'applicazione delle lastre in attesa dell'esecuzione di impianti elettrici e termoidraulici da inserire, l’onere per la verifica ed eventuali lavorazioni aggiuntive riguardanti la posa di elementi non portanti in cartongesso nel rispetto delle NTC 2018, e s.m.i., e delle Norme Sismiche vigenti, la Certificazione e collaudo acustico se richiesti in progetto, così come il rispetto della marcatura CE e la Dichiarazione di Produzione di Prodotto DOP per i prodotti di costruzione prevista dal Regolamento n. | Controsoffitti | Controsoffitti in cartongesso
Controsoffitto ribassato in lastre di cartongesso standard Fornitura e posa di controsoffitto realizzato con sistema tipo Knauf D112, in lastre singole di cartongesso standard tipo Knauf GKB (A), su orditura metallica doppia indipendentemente dal solaio sovrastante costituito da orditura metallica realizzata con profili Knauf in acciaio zincato, spessore mm 0,6, costituita da: profili perimetrali a “U” mm 30x 28 isolati dalla muratura con nastro vinilico monoadesivo con funzione di taglio acustico dello spessore di mm 3,5 e sigillati con stucco e/o silicone a completo riempimento delle fessure in corrispondenza delle giunzioni perimetrali con le strutture primarie, per il raggiungimento delle prestazioni acustiche richieste. Profili portanti a “C” mm 50x27 per l’orditura primaria posta a interasse non superiore a 1000 mm fissata al solaio tramite un adeguato numero di ganci a molla regolabili e pendini. Profili portanti a “C” mm 50x27 per l’orditura secondaria, posta ad interasse non superiore a 500 mm, ancorata alla primaria tramite appositi ganci. Rivestimento delle faccia dell’orditura con lastre in cartongesso standard tipo Knauf GKB (A) dello spessore di mm. 12,5, in gesso rivestito, classe di reazione al fuoco: A2-s1,d0. La fornitura in opera sarà comprensiva della stuccatura dei giunti, degli angoli e delle teste delle viti nonché la stuccatura e sigillatura dei giunti di accostamento delle lastre, eseguita con idoneo stucco previa applicazione di strisce di supporto armato con rete tessile, la successiva stuccatura della superficie delle lastre in modo da ottenere una superficie pronta per la finitura di qualità Q4. | Controsoffitti | Controsoffitti in cartongesso
Risanamento controsoffitto in cartongesso esistente Risanamento controsoffitto esistente / o soffitto a vista (che talvolta può essere cartongesso e talvolta a plafone) comprensivo di ogni intervento per ripristinare come as is, ritinteggiare o ritoccare compreso rimozione di parti ammalorate e successiva integrazione con lastre di nuova fornitura, modifica dell'orditura metallica ove necessario, stuccatura dei giunti, rasatura e quanto altro necessario per dare il lavoro ad opera d'arte. | Controsoffitti | Controsoffitti in cartongesso
CE02 - Controsoffitto ribassato in lastre di cartongesso idrolastra per ambienti umidi Fornitura e posa nei locali umidi (bagni) di controsoffitto realizzato con sistema tipo Knauf D112, in lastre singole di cartongesso per locali umidi tipo Knauf Idrolastra GKI (H), su orditura metallica doppia indipendentemente dal solaio sovrastante costituito da orditura metallica realizzata con profili Knauf in acciaio zincato, spessore mm 0,6, costituita da: profili perimetrali a “U” mm 30x 28 isolati dalla muratura con nastro vinilico monoadesivo con funzione di taglio acustico dello spessore di mm 3,5 e sigillati con stucco e/o silicone a completo riempimento delle fessure in corrispondenza delle giunzioni perimetrali con le strutture primarie, per il raggiungimento delle prestazioni acustiche richieste. Profili portanti a “C” mm 50x27 per l’orditura secondaria, posta ad interasse non superiore a 500 mm, ancorata alla primaria tramite appositi ganci. | Controsoffitti | Controsoffitti in cartongesso
CE09 - controsoffitto cartongesso liscio, con tinteggiatura per ambienti umidi (computato a parte) Fornitura e posa in opera di controsoffitto pendinato in lastre standard in cartongesso tipo "Knauf Lastra GKB" o similare (sp. 12,5 mm) e sottostruttura metallica. Sono compresi e compensati la stuccatura della testa delle viti di fissaggio nonché la stuccatura e sigillatura dei giunti di accostamento delle lastre, eseguita con idoneo stucco previa applicazione di strisce di supporto armato con rete tessile, il taglio e lo sfrido, la realizzazione di fori per l'inserimento di eventuali corpi illuminanti o elementi impiantistici; giunti di dilatazioni con l'idonea finitura a scelta della D.L.; eventuali rinforzi strutturali per l'applicazione di carici pesanti; la protezione del pavimento; eventuali soluzione specifiche in corrispondenza dei giunti strutturali. Il tutto conforme a quanto indicato negli elaborati grafici di progetto, il rispetto della marcatura CE e la Dichiarazione di Produzione di Prodotto DOP per i prodotti di costruzione prevista dal Regolamento n | Controsoffitti | Controsoffitti in cartongesso
Controsoffitto a membrana EI60 in doppia lastra Fornitura e posa in opera, nelle aree indicate negli elaborati grafici di progetto, di controsoffitto a membrana realizzato con sistema tipo Knauf D113, atto a garantire una resistenza al fuoco EI 60, rapporto di classificazione 06/32301547-2, Laboratorio Applus, data di emissione 15/01/2007, norme di riferimento EN 1363-1 e EN 1364-2, ad orditura metallica doppia non sovrapposta, costituito da: Orditura metallica realizzata con profili Knauf in acciaio zincato DX51D+Z-N-A-C spessore mm 0,6 a norma UNI EN 10346, costituita da profili perimetrali a “U” mm 30/27/30; profili primari a “C” mm 27/60/27 posti ad interasse di 1200mm, profili secondari a “C” mm 27/60/27 posti ad interasse di 400mm e giunto di unione ortogonale a raso C60/27. I profili saranno conformi alla norma armonizzata EN 14195 riguardante “Profili per Sistemi in Lastre in Gesso Rivestito” con attestato di conformità CE, in classe A1 di reazione al fuoco, prodotti secondo il sistema di qualità UNI-EN-ISO 9001-2000, con produzione certificata da ICMQ. | Controsoffitti | Controsoffitti in cartongesso
Controsoffitto ribassato in lastre di cartongesso standard Fornitura e posa di controsoffitto realizzato con sistema tipo Knauf D112, in lastre singole di cartongesso standard tipo Knauf GKB (A), su orditura metallica doppia indipendentemente dal solaio sovrastante costituito da orditura metallica realizzata con profili Knauf in acciaio zincato, spessore mm 0,6, costituita da: profili perimetrali a “U” mm 30x 28 isolati dalla muratura con nastro vinilico monoadesivo con funzione di taglio acustico dello spessore di mm 3,5 e sigillati con stucco e/o silicone a completo riempimento delle fessure in corrispondenza delle giunzioni perimetrali con le strutture primarie, per il raggiungimento delle prestazioni acustiche richieste. Profili portanti a “C” mm 50x27 per l’orditura primaria posta a interasse non superiore a 1000 mm fissata al solaio tramite un adeguato numero di ganci a molla regolabili e pendini. | Controsoffitti | Controsoffitti in cartongesso
CS03 - Controsoffitto in doppia lastra singola di cartongesso, h 300 cm Fornitura e posa in opera di controsoffitto in doppia lastra di cartongesso, tipo Knauf GKB all'interno e tipo Fireboard13 all'esterno, posato ad h 300cm dal pavimento, struttura verniciata colore bianco RAL 9010, compreso strato isolante in lana di roccia, sp. 7 cm, da campionare per approvazione a cura della D.L. | Controsoffitti | Controsoffitti in cartongesso
controsoffitto cartongesso liscio, RAL Bianco 9010 da definire Fornitura e posa in opera di controsoffitto pendinato in lastre standard in cartongesso tipo "Knauf Lastra GKB" o similare (sp. | Controsoffitti | Controsoffitti in cartongesso
CE01 - Controsoffitto ribassato in lastre di cartongesso standard Fornitura e posa di controsoffitto realizzato con sistema tipo Knauf D112, in lastre singole di cartongesso standard tipo Knauf GKB (A), su orditura metallica doppia indipendentemente dal solaio sovrastante costituito da orditura metallica realizzata con profili Knauf in acciaio zincato, spessore mm 0,6, costituita da: profili perimetrali a “U” mm 30x 28 isolati dalla muratura con nastro vinilico monoadesivo con funzione di taglio acustico dello spessore di mm 3,5 e sigillati con stucco e/o silicone a completo riempimento delle fessure in corrispondenza delle giunzioni perimetrali con le strutture primarie, per il raggiungimento delle prestazioni acustiche richieste. Profili portanti a “C” mm 50x27 per l’orditura primaria posta a interasse non superiore a 1000 mm fissata al solaio tramite un adeguato numero di ganci a molla regolabili e pendini. Profili portanti a “C” mm 50x27 per l’orditura secondaria, posta ad interasse non superiore a 500 mm, ancorata alla primaria tramite appositi ganci. Rivestimento delle faccia dell’orditura con lastre in cartongesso standard tipo Knauf GKB (A) dello spessore di mm. 12,5, in gesso rivestito, classe di reazione al fuoco: A2-s1,d0. | Controsoffitti | Controsoffitti in cartongesso
Solo posa di controsoffitto precedentemente rimosso Solo posa di controsoffitto precedentemente smontato, compreso integrazione degli elementi mancanti e sostituzione degli elementi ammalorati o danneggiati. | Controsoffitti | Controsoffitti in cartongesso
CE02 - Controsoffitto ribassato in lastre di cartongesso idrolastra per ambienti umidi Fornitura e posa nei locali umidi (bagni) di controsoffitto realizzato con sistema tipo Knauf D112, in lastre singole di cartongesso per locali umidi tipo Knauf Idrolastra GKI (H), su orditura metallica doppia indipendentemente dal solaio sovrastante costituito da orditura metallica realizzata con profili Knauf in acciaio zincato, spessore mm 0,6, costituita da: profili perimetrali a “U” mm 30x 28 isolati dalla muratura con nastro vinilico monoadesivo con funzione di taglio acustico dello spessore di mm 3,5 e sigillati con stucco e/o silicone a completo riempimento delle fessure in corrispondenza delle giunzioni perimetrali con le strutture primarie, per il raggiungimento delle prestazioni acustiche richieste. Profili portanti a “C” mm 50x27 per l’orditura secondaria, posta ad interasse non superiore a 500 mm, ancorata alla primaria tramite appositi ganci. Rivestimento delle faccia dell’orditura con lastre in cartongesso per locali umidi tipo Knauf Idrolastra GKI (H) dello spessore di mm. 12,5, in gesso rivestito impregnate, sottoposte a speciale procedimento per limitare l’assorbimento di umidità, classe di reazione al fuoco: A2-s1,d0. La fornitura in opera sarà comprensiva della stuccatura dei giunti, degli angoli e delle teste delle viti nonché la stuccatura e sigillatura dei giunti di accostamento delle lastre, eseguita con idoneo stucco previa applicazione di strisce di supporto armato con rete tessile, la successiva stuccatura della superficie delle lastre in modo da ottenere una superficie pronta per la finitura di qualità Q4. Sono compresi e compensati gli oneri per la formazione delle opere provvisionali per la esecuzione dell'opere in sicurezza, e successivo smontaggio, la protezione provvisoria di pavimenti e di elementi presenti all’interno dell’area dell’intervento con posa e relativa rimozione finale di appositi teli protettivi, il taglio e lo sfrido delle lastre, la stuccatura dei giunti delle lastre e delle teste delle vite, la formazioni di scuretti perimetrali se previsti in progetto, la realizzazione di fori per l'inserimento di eventuali corpi illuminanti o elementi impiantistici; la giunzione a regola d’arte con i controsoffitti da compensare, eventuali rinforzi strutturali per l'applicazione di carici pesanti; eventuali soluzioni specifiche in corrispondenza dei giunti strutturali, la verifica ed eventuali lavorazioni aggiuntive nel rispetto delle Norme antisismiche, gli oneri per la chiusura acustica degli attraversamenti impiantistici di qualsiasi tipo e natura; l'onere di procedere in tempi successivi all'applicazione delle lastre in attesa dell'esecuzione di impianti elettrici e termoidraulici da inserire, la formazione ed il disfacimento dei piani di lavoro interni, così come il rispetto della marcatura CE e la Dichiarazione di Produzione di Prodotto DOP per i prodotti di costruzione prevista dal Regolamento n. 305/2011 (UE) e quanto altro necessario per dare il lavoro finito a regola d'arte. | Controsoffitti | Controsoffitti in cartongesso
Controsoffitto ribassato in lastre di cartongesso idrolastra per ambienti umidi Fornitura e posa nei locali umidi (bagni) di controsoffitto realizzato con sistema tipo Knauf D112, in lastre singole di cartongesso per locali umidi tipo Knauf Idrolastra GKI (H), su orditura metallica doppia indipendentemente dal solaio sovrastante costituito da orditura metallica realizzata con profili Knauf in acciaio zincato, spessore mm 0,6, costituita da: profili perimetrali a “U” mm 30x 28 isolati dalla muratura con nastro vinilico monoadesivo con funzione di taglio acustico dello spessore di mm 3,5 e sigillati con stucco e/o silicone a completo riempimento delle fessure in corrispondenza delle giunzioni perimetrali con le strutture primarie, per il raggiungimento delle prestazioni acustiche richieste. Profili portanti a “C” mm 50x27 per l’orditura secondaria, posta ad interasse non superiore a 500 mm, ancorata alla primaria tramite appositi ganci. Rivestimento delle faccia dell’orditura con lastre in cartongesso per locali umidi tipo Knauf Idrolastra GKI (H) dello spessore di mm. | Controsoffitti | Controsoffitti in cartongesso
CE09 - controsoffitto cartongesso liscio, con tinteggiatura per ambienti umidi (computato a parte) Fornitura e posa in opera di controsoffitto pendinato in lastre standard in cartongesso tipo "Knauf Lastra GKB" o similare (sp. 12,5 mm) e sottostruttura metallica. Sono compresi e compensati la stuccatura della testa delle viti di fissaggio nonché la stuccatura e sigillatura dei giunti di accostamento delle lastre, eseguita con idoneo stucco previa applicazione di strisce di supporto armato con rete tessile, il taglio e lo sfrido, la realizzazione di fori per l'inserimento di eventuali corpi illuminanti o elementi impiantistici; giunti di dilatazioni con l'idonea finitura a scelta della D.L.; eventuali rinforzi strutturali per l'applicazione di carici pesanti; la protezione del pavimento; eventuali soluzione specifiche in corrispondenza dei giunti strutturali. Il tutto conforme a quanto indicato negli elaborati grafici di progetto, il rispetto della marcatura CE e la Dichiarazione di Produzione di Prodotto DOP per i prodotti di costruzione prevista dal Regolamento n. 305/2011 (UE) e quanto altro necessario per dare il lavoro finito a regola d'arte. Il prezzo è comprensivo di ogni onere relativo inclusi ponteggi di servizio, e ogni altro onere per dare il lavoro finito a regola d'arte. Inclusa tinteggiature per ambienti umidi a garantire complanarità. Colore da definire e campionare con la DL. (computato a parte) | Controsoffitti | Controsoffitti in cartongesso
Controsoffitto ribassato in lastre di cartongesso standard Fornitura e posa di controsoffitto realizzato con sistema tipo Knauf D112, in lastre singole di cartongesso standard tipo Knauf GKB (A), su orditura metallica doppia indipendentemente dal solaio sovrastante costituito da orditura metallica realizzata con profili Knauf in acciaio zincato, spessore mm 0,6, costituita da: profili perimetrali a “U” mm 30x 28 isolati dalla muratura con nastro vinilico monoadesivo con funzione di taglio acustico dello spessore di mm 3,5 e sigillati con stucco e/o silicone a completo riempimento delle fessure in corrispondenza delle giunzioni perimetrali con le strutture primarie, per il raggiungimento delle prestazioni acustiche richieste. Profili portanti a “C” mm 50x27 per l’orditura primaria posta a interasse non superiore a 1000 mm fissata al solaio tramite un adeguato numero di ganci a molla regolabili e pendini. Profili portanti a “C” mm 50x27 per l’orditura secondaria, posta ad interasse non superiore a 500 mm, ancorata alla primaria tramite appositi ganci. | Controsoffitti | Controsoffitti in cartongesso
CE04 - controsoffitto cartongesso liscio, colore blu lucido da definire (computato a parte) Fornitura e posa in opera di controsoffitto pendinato in lastre standard in cartongesso tipo "Knauf Lastra GKB" o similare (sp. 12,5 mm) e sottostruttura metallica. Sono compresi e compensati la stuccatura della testa delle viti di fissaggio nonché la stuccatura e sigillatura dei giunti di accostamento delle lastre, eseguita con idoneo stucco previa applicazione di strisce di supporto armato con rete tessile, il taglio e lo sfrido, la realizzazione di fori per l'inserimento di eventuali corpi illuminanti o elementi impiantistici; giunti di dilatazioni con l'idonea finitura a scelta della D.L.; eventuali rinforzi strutturali per l'applicazione di carici pesanti; la protezione del pavimento; eventuali soluzione specifiche in corrispondenza dei giunti strutturali. | Controsoffitti | Controsoffitti in cartongesso
Controsoffitto ribassato in lastre di cartongesso standard Fornitura e posa di controsoffitto realizzato con sistema tipo Knauf D112, in lastre singole di cartongesso standard tipo Knauf GKB (A), su orditura metallica doppia indipendentemente dal solaio sovrastante costituito da orditura metallica realizzata con profili Knauf in acciaio zincato, spessore mm 0,6, costituita da: profili perimetrali a “U” mm 30x 28 isolati dalla muratura con nastro vinilico monoadesivo con funzione di taglio acustico dello spessore di mm 3,5 e sigillati con stucco e/o silicone a completo riempimento delle fessure in corrispondenza delle giunzioni perimetrali con le strutture primarie, per il raggiungimento delle prestazioni acustiche richieste. Profili portanti a “C” mm 50x27 per l’orditura primaria posta a interasse non superiore a 1000 mm fissata al solaio tramite un adeguato numero di ganci a molla regolabili e pendini. Profili portanti a “C” mm 50x27 per l’orditura secondaria, posta ad interasse non superiore a 500 mm, ancorata alla primaria tramite appositi ganci. Rivestimento delle faccia dell’orditura con lastre in cartongesso standard tipo Knauf GKB (A) dello spessore di mm. 12,5, in gesso rivestito, classe di reazione al fuoco: A2-s1,d0. | Controsoffitti | Controsoffitti in cartongesso
CE03 - Fornitura e posa in opera di controsoffitto pendinato in lastre standard in cartongesso tipo "Knauf Lastra GKB" o similare (sp. | Controsoffitti | Controsoffitti in cartongesso
Risanamento controsoffitto in cartongesso esistente Risanamento controsoffitto esistente / o soffitto a vista (che talvolta può essere cartongesso e talvolta a plafone) comprensivo di ogni intervento per ripristinare come as is, ritinteggiare o ritoccare compreso rimozione di parti ammalorate e successiva integrazione con lastre di nuova fornitura, modifica dell'orditura metallica ove necessario, stuccatura dei giunti, rasatura e quanto altro necessario per dare il lavoro ad opera d'arte. Opere di tinteggiatura computate a parte. | Controsoffitti | Controsoffitti in cartongesso
Controsoffitto ribassato in lastre di cartongesso standard Fornitura e posa di controsoffitto realizzato con sistema tipo Knauf D112, in lastre singole di cartongesso standard tipo Knauf GKB (A), su orditura metallica doppia indipendentemente dal solaio sovrastante costituito da orditura metallica realizzata con profili Knauf in acciaio zincato, spessore mm 0,6, costituita da: profili perimetrali a “U” mm 30x 28 isolati dalla muratura con nastro vinilico monoadesivo con funzione di taglio acustico dello spessore di mm 3,5 e sigillati con stucco e/o silicone a completo riempimento delle fessure in corrispondenza delle giunzioni perimetrali con le strutture primarie, per il raggiungimento delle prestazioni acustiche richieste. Profili portanti a “C” mm 50x27 per l’orditura primaria posta a interasse non superiore a 1000 mm fissata al solaio tramite un adeguato numero di ganci a molla regolabili e pendini. Profili portanti a “C” mm 50x27 per l’orditura secondaria, posta ad interasse non superiore a 500 mm, ancorata alla primaria tramite appositi ganci. Rivestimento delle faccia dell’orditura con lastre in cartongesso standard tipo Knauf GKB (A) dello spessore di mm. 12,5, in gesso rivestito, classe di reazione al fuoco: A2-s1,d0. La fornitura in opera sarà comprensiva della stuccatura dei giunti, degli angoli e delle teste delle viti nonché la stuccatura e sigillatura dei giunti di accostamento delle lastre, eseguita con idoneo stucco previa applicazione di strisce di supporto armato con rete tessile, la successiva stuccatura della superficie delle lastre in modo da ottenere una superficie pronta per la finitura di qualità Q4. Sono compresi e compensati gli oneri per la formazione delle opere provvisionali per la esecuzione dell'opere in sicurezza, e successivo smontaggio, la protezione provvisoria di pavimenti e di elementi presenti all’interno dell’area dell’intervento con posa e relativa rimozione finale di appositi teli protettivi, il taglio e lo sfrido delle lastre, la stuccatura dei giunti delle lastre e delle teste delle vite, la formazioni di scuretti perimetrali se previsti in progetto, la realizzazione di fori per l'inserimento di eventuali corpi illuminanti o elementi impiantistici; la giunzione a regola d’arte con i controsoffitti da compensare, eventuali rinforzi strutturali per l'applicazione di carici pesanti; eventuali soluzioni specifiche in corrispondenza dei giunti strutturali, la verifica ed eventuali lavorazioni aggiuntive nel rispetto delle Norme antisismiche, gli oneri per la chiusura acustica degli attraversamenti impiantistici di qualsiasi tipo e natura; l'onere di procedere in tempi successivi all'applicazione delle lastre in attesa dell'esecuzione di impianti elettrici e termoidraulici da inserire, la formazione ed il disfacimento dei piani di lavoro interni, così come il rispetto della marcatura CE e la Dichiarazione di Produzione di Prodotto DOP per i prodotti di costruzione prevista dal Regolamento n. | Controsoffitti | Controsoffitti in cartongesso
Controsoffitto ribassato in lastre di cartongesso standard Fornitura e posa di controsoffitto realizzato con sistema tipo Knauf D112, in lastre singole di cartongesso standard tipo Knauf GKB (A), su orditura metallica doppia indipendentemente dal solaio sovrastante costituito da orditura metallica realizzata con profili Knauf in acciaio zincato, spessore mm 0,6, costituita da: profili perimetrali a “U” mm 30x 28 isolati dalla muratura con nastro vinilico monoadesivo con funzione di taglio acustico dello spessore di mm 3,5 e sigillati con stucco e/o silicone a completo riempimento delle fessure in corrispondenza delle giunzioni perimetrali con le strutture primarie, per il raggiungimento delle prestazioni acustiche richieste. Profili portanti a “C” mm 50x27 per l’orditura primaria posta a interasse non superiore a 1000 mm fissata al solaio tramite un adeguato numero di ganci a molla regolabili e pendini. | Controsoffitti | Controsoffitti in cartongesso
CE17 - Fornitura e posa in opera di controsoffitto in lastra di gesso con elevate prestazioni acustiche tipo Gyproc Rigitone, spessore lastra 12,5 mm, con sottostruttura metallica con kit antisismico secondo NTC 2018 con D.M. del 17.01.2018 utilizzando raccordo a croce che consente di fissare i controventi al profilo U asolato tramite semplici viti autoperforanti, barra asolata fornita nella lunghezza di 4.000 mm, da tagliare in cantiere e da applicare fra raccordo a croce e staffe di ancoraggio; 3. staffe a solaio (l'incidenza del kit, circa 1 pz per ogni 6 mq), inclusa fornitura e posa di materassino acustico in fibra di poliestere di spessore 20 mm. Sono compresi e compensati la stuccatura della testa delle viti di fissaggio nonché la stuccatura e sigillatura dei giunti di accostamento delle lastre, eseguita con idoneo stucco previa applicazione di strisce di supporto armato con rete tessile, il taglio e lo sfrido, la realizzazione di fori per l'inserimento di eventuali corpi illuminanti o elementi impiantistici, la protezione del pavimento,così come il rispetto della marcatura CE e la Dichiarazione di Produzione di Prodotto DOP per i prodotti di costruzione prevista dal Regolamento n. 305/2011 (UE), la pulizia finale con allontanamento dei materiali di risulta e ogni altra opera necessaria a dare l'opera finita a regola d'arte. | Controsoffitti | Controsoffitti in cartongesso
controsoffitto cartongesso liscio, colore blu lucido da definire (computato a parte) Fornitura e posa in opera di controsoffitto pendinato in lastre standard in cartongesso tipo "Knauf Lastra GKB" o similare (sp. 12,5 mm) e sottostruttura metallica. | Controsoffitti | Controsoffitti in cartongesso
CE02 - Controsoffitto ribassato in lastre di cartongesso idrolastra per ambienti umidi Fornitura e posa nei locali umidi (bagni) di controsoffitto realizzato con sistema tipo Knauf D112, in lastre singole di cartongesso per locali umidi tipo Knauf Idrolastra GKI (H), su orditura metallica doppia indipendentemente dal solaio sovrastante costituito da orditura metallica realizzata con profili Knauf in acciaio zincato, spessore mm 0,6, costituita da: profili perimetrali a “U” mm 30x 28 isolati dalla muratura con nastro vinilico monoadesivo con funzione di taglio acustico dello spessore di mm 3,5 e sigillati con stucco e/o silicone a completo riempimento delle fessure in corrispondenza delle giunzioni perimetrali con le strutture primarie, per il raggiungimento delle prestazioni acustiche richieste. Profili portanti a “C” mm 50x27 per l’orditura secondaria, posta ad interasse non superiore a 500 mm, ancorata alla primaria tramite appositi ganci. Rivestimento delle faccia dell’orditura con lastre in cartongesso per locali umidi tipo Knauf Idrolastra GKI (H) dello spessore di mm. 12,5, in gesso rivestito impregnate, sottoposte a speciale procedimento per limitare l’assorbimento di umidità, classe di reazione al fuoco: A2-s1,d0. La fornitura in opera sarà comprensiva della stuccatura dei giunti, degli angoli e delle teste delle viti nonché la stuccatura e sigillatura dei giunti di accostamento delle lastre, eseguita con idoneo stucco previa applicazione di strisce di supporto armato con rete tessile, la successiva stuccatura della superficie delle lastre in modo da ottenere una superficie pronta per la finitura di qualità Q4. | Controsoffitti | Controsoffitti in cartongesso
CE01 - Controsoffitto ribassato in lastre di cartongesso standard Fornitura e posa di controsoffitto realizzato con sistema tipo Knauf D112, in lastre singole di cartongesso standard tipo Knauf GKB (A), su orditura metallica doppia indipendentemente dal solaio sovrastante costituito da orditura metallica realizzata con profili Knauf in acciaio zincato, spessore mm 0,6, costituita da: profili perimetrali a “U” mm 30x 28 isolati dalla muratura con nastro vinilico monoadesivo con funzione di taglio acustico dello spessore di mm 3,5 e sigillati con stucco e/o silicone a completo riempimento delle fessure in corrispondenza delle giunzioni perimetrali con le strutture primarie, per il raggiungimento delle prestazioni acustiche richieste. Profili portanti a “C” mm 50x27 per l’orditura primaria posta a interasse non superiore a 1000 mm fissata al solaio tramite un adeguato numero di ganci a molla regolabili e pendini. Profili portanti a “C” mm 50x27 per l’orditura secondaria, posta ad interasse non superiore a 500 mm, ancorata alla primaria tramite appositi ganci. Rivestimento delle faccia dell’orditura con lastre in cartongesso standard tipo Knauf GKB (A) dello spessore di mm. 12,5, in gesso rivestito, classe di reazione al fuoco: A2-s1,d0. La fornitura in opera sarà comprensiva della stuccatura dei giunti, degli angoli e delle teste delle viti nonché la stuccatura e sigillatura dei giunti di accostamento delle lastre, eseguita con idoneo stucco previa applicazione di strisce di supporto armato con rete tessile, la successiva stuccatura della superficie delle lastre in modo da ottenere una superficie pronta per la finitura di qualità Q4. Sono compresi e compensati gli oneri per la formazione delle opere provvisionali per la esecuzione dell'opere in sicurezza, e successivo smontaggio, la protezione provvisoria di pavimenti e di elementi presenti all’interno dell’area dell’intervento con posa e relativa rimozione finale di appositi teli protettivi, il taglio e lo sfrido delle lastre, la stuccatura dei giunti delle lastre e delle teste delle vite, la formazioni di scuretti perimetrali se previsti in progetto, la realizzazione di fori per l'inserimento di eventuali corpi illuminanti o elementi impiantistici; la giunzione a regola d’arte con i controsoffitti da compensare, eventuali rinforzi strutturali per l'applicazione di carici pesanti; eventuali soluzioni specifiche in corrispondenza dei giunti strutturali, la verifica ed eventuali lavorazioni aggiuntive nel rispetto delle Norme antisismiche, gli oneri per la chiusura acustica degli attraversamenti impiantistici di qualsiasi tipo e natura; l'onere di procedere in tempi successivi all'applicazione delle lastre in attesa dell'esecuzione di impianti elettrici e termoidraulici da inserire, la formazione ed il disfacimento dei piani di lavoro interni, così come il rispetto della marcatura CE e la Dichiarazione di Produzione di Prodotto DOP per i prodotti di costruzione prevista dal Regolamento n. | Controsoffitti | Controsoffitti in cartongesso
CE02 - Controsoffitto ribassato in lastre di cartongesso idrolastra per ambienti umidi Fornitura e posa nei locali umidi (bagni) di controsoffitto realizzato con sistema tipo Knauf D112, in lastre singole di cartongesso per locali umidi tipo Knauf Idrolastra GKI (H), su orditura metallica doppia indipendentemente dal solaio sovrastante costituito da orditura metallica realizzata con profili Knauf in acciaio zincato, spessore mm 0,6, costituita da: profili perimetrali a “U” mm 30x 28 isolati dalla muratura con nastro vinilico monoadesivo con funzione di taglio acustico dello spessore di mm 3,5 e sigillati con stucco e/o silicone a completo riempimento delle fessure in corrispondenza delle giunzioni perimetrali con le strutture primarie, per il raggiungimento delle prestazioni acustiche richieste. Profili portanti a “C” mm 50x27 per l’orditura secondaria, posta ad interasse non superiore a 500 mm, ancorata alla primaria tramite appositi ganci. Rivestimento delle faccia dell’orditura con lastre in cartongesso per locali umidi tipo Knauf Idrolastra GKI (H) dello spessore di mm. 12,5, in gesso rivestito impregnate, sottoposte a speciale procedimento per limitare l’assorbimento di umidità, classe di reazione al fuoco: A2-s1,d0. La fornitura in opera sarà comprensiva della stuccatura dei giunti, degli angoli e delle teste delle viti nonché la stuccatura e sigillatura dei giunti di accostamento delle lastre, eseguita con idoneo stucco previa applicazione di strisce di supporto armato con rete tessile, la successiva stuccatura della superficie delle lastre in modo da ottenere una superficie pronta per la finitura di qualità Q4. Sono compresi e compensati gli oneri per la formazione delle opere provvisionali per la esecuzione dell'opere in sicurezza, e successivo smontaggio, la protezione provvisoria di pavimenti e di elementi presenti all’interno dell’area dell’intervento con posa e relativa rimozione finale di appositi teli protettivi, il taglio e lo sfrido delle lastre, la stuccatura dei giunti delle lastre e delle teste delle vite, la formazioni di scuretti perimetrali se previsti in progetto, la realizzazione di fori per l'inserimento di eventuali corpi illuminanti o elementi impiantistici; la giunzione a regola d’arte con i controsoffitti da compensare, eventuali rinforzi strutturali per l'applicazione di carici pesanti; eventuali soluzioni specifiche in corrispondenza dei giunti strutturali, la verifica ed eventuali lavorazioni aggiuntive nel rispetto delle Norme antisismiche, gli oneri per la chiusura acustica degli attraversamenti impiantistici di qualsiasi tipo e natura; l'onere di procedere in tempi successivi all'applicazione delle lastre in attesa dell'esecuzione di impianti elettrici e termoidraulici da inserire, la formazione ed il disfacimento dei piani di lavoro interni, così come il rispetto della marcatura CE e la Dichiarazione di Produzione di Prodotto DOP per i prodotti di costruzione prevista dal Regolamento n. | Controsoffitti | Controsoffitti in cartongesso
controsoffitto cartongesso liscio, con tinteggiatura per ambienti umidi (computato a parte) Fornitura e posa in opera di controsoffitto pendinato in lastre standard in cartongesso tipo "Knauf Lastra GKB" o similare (sp. 12,5 mm) e sottostruttura metallica. Sono compresi e compensati la stuccatura della testa delle viti di fissaggio nonché la stuccatura e sigillatura dei giunti di accostamento delle lastre, eseguita con idoneo stucco previa applicazione di strisce di supporto armato con rete tessile, il taglio e lo sfrido, la realizzazione di fori per l'inserimento di eventuali corpi illuminanti o elementi impiantistici; giunti di dilatazioni con l'idonea finitura a scelta della D.L.; eventuali rinforzi strutturali per l'applicazione di carici pesanti; la protezione del pavimento; eventuali soluzione specifiche in corrispondenza dei giunti strutturali. Il tutto conforme a quanto indicato negli elaborati grafici di progetto, il rispetto della marcatura CE e la Dichiarazione di Produzione di Prodotto DOP per i prodotti di costruzione prevista dal Regolamento n. 305/2011 (UE) e quanto altro necessario per dare il lavoro finito a regola d'arte. Il prezzo è comprensivo di ogni onere relativo inclusi ponteggi di servizio, e ogni altro onere per dare il lavoro finito a regola d'arte | Controsoffitti | Controsoffitti in cartongesso
controsoffitto in cartongesso curvo colore blu colore RAL da definire Fornitura e posa in opera, nelle aree indicate negli elaborati grafici di progetto, di controsoffitto curvo, colore blu colore RAL da campionare e definire, costituito da: Orditura metallica realizzata con profili curvabili Knaufixy GK 30 in lamiera di acciaio puro, DX51D+Z-N-A-C classificazione 1° scelta, zincato a caldo con uno strato di zinco conforme alla norma UNI EN 10346-2009, sagomati a freddo a norma EN 14195 e DIN 18182 per la sottostruttura di sistemi costruttivi a secco e con sagomatura “a spina dorsale” e fustellature a sui lati che alleggeriscono la struttura costituita da profilo a guida a “U” mm 30/28, spessore 0,6mm. Sono compresi e compensati gli oneri per la formazione delle opere provvisionali per la esecuzione dell'opere in sicurezza, e successivo smontaggio, la protezione provvisoria di pavimenti e di elementi presenti all’interno dell’area dell’intervento con posa e relativa rimozione finale di appositi teli protettivi, il taglio e lo sfrido delle lastre, la stuccatura dei giunti delle lastre e delle teste delle vite, la giunzione a regola d’arte con i controsoffitti da compensare, la realizzazione di fori per l'inserimento di eventuali corpi illuminanti o elementi impiantistici, eventuali rinforzi strutturali per l’applicazione di carichi pesanti; eventuali soluzioni specifiche in corrispondenza dei giunti strutturali, gli oneri per la chiusura acustica degli attraversamenti impiantistici di qualsiasi tipo e natura; l'onere di procedere in tempi successivi all'applicazione delle lastre in attesa dell'esecuzione di impianti elettrici e termoidraulici da inserire, l’onere per la verifica ed eventuali lavorazioni aggiuntive riguardanti la posa di elementi non portanti in cartongesso nel rispetto delle NTC 2018, e s.m.i., e delle Norme Sismiche vigenti, la Certificazione e collaudo acustico se richiesti in progetto, così come il rispetto della marcatura CE e la Dichiarazione di Produzione di Prodotto DOP per i prodotti di costruzione prevista dal Regolamento n. | Controsoffitti | Controsoffitti in cartongesso
controsoffitto cartongesso liscio, colore blu lucido da definire (computato a parte) Fornitura e posa in opera di controsoffitto pendinato in lastre standard in cartongesso tipo "Knauf Lastra GKB" o similare (sp. | Controsoffitti | Controsoffitti in cartongesso
Controsoffitto a membrana EI60 in doppia lastra Fornitura e posa in opera, nelle aree indicate negli elaborati grafici di progetto, di controsoffitto a membrana realizzato con sistema tipo Knauf D113, atto a garantire una resistenza al fuoco EI 60, rapporto di classificazione 06/32301547-2, Laboratorio Applus, data di emissione 15/01/2007, norme di riferimento EN 1363-1 e EN 1364-2, ad orditura metallica doppia non sovrapposta, costituito da: Orditura metallica realizzata con profili Knauf in acciaio zincato DX51D+Z-N-A-C spessore mm 0,6 a norma UNI EN 10346, costituita da profili perimetrali a “U” mm 30/27/30; profili primari a “C” mm 27/60/27 posti ad interasse di 1200mm, profili secondari a “C” mm 27/60/27 posti ad interasse di 400mm e giunto di unione ortogonale a raso C60/27. I profili saranno conformi alla norma armonizzata EN 14195 riguardante “Profili per Sistemi in Lastre in Gesso Rivestito” con attestato di conformità CE, in classe A1 di reazione al fuoco, prodotti secondo il sistema di qualità UNI-EN-ISO 9001-2000, con produzione certificata da ICMQ. | Controsoffitti | Controsoffitti in cartongesso
Controsoffitto ribassato per locali umidi in lastra singola di cartongesso, H. | Controsoffitti | Controsoffitti in cartongesso
CE01 - controsoffitto cartongesso liscio, RAL Bianco 9010 da definire Fornitura e posa in opera di controsoffitto pendinato in lastre standard in cartongesso tipo "Knauf Lastra GKB" o similare (sp. 12,5 mm) e sottostruttura metallica. Sono compresi e compensati la stuccatura della testa delle viti di fissaggio nonché la stuccatura e sigillatura dei giunti di accostamento delle lastre, eseguita con idoneo stucco previa applicazione di strisce di supporto armato con rete tessile, il taglio e lo sfrido, la realizzazione di fori per l'inserimento di eventuali corpi illuminanti o elementi impiantistici; giunti di dilatazioni con l'idonea finitura a scelta della D.L.; eventuali rinforzi strutturali per l'applicazione di carici pesanti; la protezione del pavimento; eventuali soluzione specifiche in corrispondenza dei giunti strutturali. Il tutto conforme a quanto indicato negli elaborati grafici di progetto, il rispetto della marcatura CE e la Dichiarazione di Produzione di Prodotto DOP per i prodotti di costruzione prevista dal Regolamento n. 305/2011 (UE) e quanto altro necessario per dare il lavoro finito a regola d'arte. | Controsoffitti | Controsoffitti in cartongesso
Controsoffitto ribassato in lastre di cartongesso standard Fornitura e posa di controsoffitto realizzato con sistema tipo Knauf D112, in lastre singole di cartongesso standard tipo Knauf GKB (A), su orditura metallica doppia indipendentemente dal solaio sovrastante costituito da orditura metallica realizzata con profili Knauf in acciaio zincato, spessore mm 0,6, costituita da: profili perimetrali a “U” mm 30x 28 isolati dalla muratura con nastro vinilico monoadesivo con funzione di taglio acustico dello spessore di mm 3,5 e sigillati con stucco e/o silicone a completo riempimento delle fessure in corrispondenza delle giunzioni perimetrali con le strutture primarie, per il raggiungimento delle prestazioni acustiche richieste. Profili portanti a “C” mm 50x27 per l’orditura primaria posta a interasse non superiore a 1000 mm fissata al solaio tramite un adeguato numero di ganci a molla regolabili e pendini. Profili portanti a “C” mm 50x27 per l’orditura secondaria, posta ad interasse non superiore a 500 mm, ancorata alla primaria tramite appositi ganci. Rivestimento delle faccia dell’orditura con lastre in cartongesso standard tipo Knauf GKB (A) dello spessore di mm. 12,5, in gesso rivestito, classe di reazione al fuoco: A2-s1,d0. La fornitura in opera sarà comprensiva della stuccatura dei giunti, degli angoli e delle teste delle viti nonché la stuccatura e sigillatura dei giunti di accostamento delle lastre, eseguita con idoneo stucco previa applicazione di strisce di supporto armato con rete tessile, la successiva stuccatura della superficie delle lastre in modo da ottenere una superficie pronta per la finitura di qualità Q4. Sono compresi e compensati gli oneri per la formazione delle opere provvisionali per la esecuzione dell'opere in sicurezza, e successivo smontaggio, la protezione provvisoria di pavimenti e di elementi presenti all’interno dell’area dell’intervento con posa e relativa rimozione finale di appositi teli protettivi, il taglio e lo sfrido delle lastre, la stuccatura dei giunti delle lastre e delle teste delle vite, la formazioni di scuretti perimetrali se previsti in progetto, la realizzazione di fori per l'inserimento di eventuali corpi illuminanti o elementi impiantistici; la giunzione a regola d’arte con i controsoffitti da compensare, eventuali rinforzi strutturali per l'applicazione di carici pesanti; eventuali soluzioni specifiche in corrispondenza dei giunti strutturali, la verifica ed eventuali lavorazioni aggiuntive nel rispetto delle Norme antisismiche, gli oneri per la chiusura acustica degli attraversamenti impiantistici di qualsiasi tipo e natura; l'onere di procedere in tempi successivi all'applicazione delle lastre in attesa dell'esecuzione di impianti elettrici e termoidraulici da inserire, la formazione ed il disfacimento dei piani di lavoro interni, così come il rispetto della marcatura CE e la Dichiarazione di Produzione di Prodotto DOP per i prodotti di costruzione prevista dal Regolamento n. 305/2011 (UE) e quanto altro necessario per dare il lavoro finito a regola d'arte. | Controsoffitti | Controsoffitti in cartongesso
CE19 - Controsoffitto continuo fonoassorbente in lastre forate di gesso rivestito con strato isolante in lana minerale, colore bianco RAL 9010 da definire Fornitura e posa in opera, nelle aree indicate negli elaborati grafici di progetto, di controsoffitto fonoassorbente realizzato con lastre in gesso rivestito microforato, comprensivo di strato isolante in lana minerale, spessore 45 mm e densità 32 kg/mc. Applicazione di stucchi e nastri di rinforzo per la stuccatura dei giunti, degli angoli e delle teste delle viti in modo da ottenere una superficie pronta per la finitura. È prevista la tinteggiatura del controsoffitto nel colore bianco RAL 9010, da campionare per approvazione della D.L. Sono compresi e compensati gli oneri per la formazione delle opere provvisionali per la esecuzione dell'opere in sicurezza, e successivo smontaggio, la protezione provvisoria di pavimenti e di elementi presenti all’interno dell’area dell’intervento con posa e relativa rimozione finale di appositi teli protettivi, la campionatura dei pannelli, il taglio e lo sfrido dei pannelli, la posa dell’isolante, la realizzazione di fori per l'inserimento di eventuali corpi illuminanti o elementi impiantistici, eventuali rinforzi strutturali per l’applicazione di carichi pesanti; eventuali soluzioni specifiche in corrispondenza dei giunti strutturali, gli oneri per la chiusura acustica degli attraversamenti impiantistici di qualsiasi tipo e natura; l'onere di procedere in tempi successivi all'applicazione delle lastre in attesa dell'esecuzione di impianti elettrici e termoidraulici da inserire, l’onere per la verifica ed eventuali lavorazioni aggiuntive riguardanti la posa di elementi non portanti in cartongesso nel rispetto delle NTC 2018, e s.m.i., e delle Norme Sismiche vigenti, la Certificazione e collaudo acustico se richiesti in progetto, così come il rispetto della marcatura CE e la Dichiarazione di Produzione di Prodotto DOP per i prodotti di costruzione prevista dal Regolamento n. | Controsoffitti | Controsoffitti in cartongesso
CE20 - Lavorazioni per inserimento setto acustico Per la realizzazione di pareti in cartongesso e setti con sviluppo fino a soletta, prevedere la demolizione di controsoffitto in quadrotte e in cartongesso (vedi capitolo “Interventi di demolizione e rimozione” del presente capitolato) e realizzazione di fascia di compensazione, come indicato negli elaborati grafici di progetto, in singola lastra di cartongesso standard tipo Knauf GKB(A) su orditura metallica. Avvitate con viti punta chiodo autofilettanti fosfatate poste ad interasse massimo di posate a giunti sfalsati e ad interasse di 600mm. | Controsoffitti | Controsoffitti in cartongesso
Risanamento controsoffitto in cartongesso esistente Risanamento controsoffitto esistente / o soffitto a vista (che talvolta può essere cartongesso e talvolta a plafone) comprensivo di ogni intervento per ripristinare come as is, ritinteggiare o ritoccare compreso rimozione di parti ammalorate e successiva integrazione con lastre di nuova fornitura, modifica dell'orditura metallica ove necessario, stuccatura dei giunti, rasatura e quanto altro necessario per dare il lavoro ad opera d'arte. | Controsoffitti | Controsoffitti in cartongesso
CE12 - Placcatura a soffitto con pannelli in lana di legno mineralizzata tipo Knauf AMF Heradesign Micro Realizzazione di placcaggio a soffitto, su solaio esistente come indicato negli elaborati grafici di progetto, mediante fornitura e posa di pannelli termo fonoisolanti monostrato in lana di legno mineralizzata con legante magnesite ad alta temperatura con superficie microporosa tipo Knauf AMF Heradesign Micro, non infiammabili, ad elevata resistenza meccanica, consigliato per la bio-edilizia, tinteggiato in opera colore bianco RAL da definire e campionare per approvazione della D.L. | Controsoffitti | Controsoffitti in cartongesso
Controsoffitto ribassato per locali umidi in lastra singola di cartongesso, H. 240 cm da terra, colore bianco RAL 9010 - Kone Fornitura e posa in opera di controsoffitto ribassato realizzato con sistema tipo Knauf D112, in lastra singola di cartongesso tipo Knauf GKI (H), con H di pendinatura al solaio variabile e come indicato negli elaborati grafici di progetto (H 270 cm), su orditura metallica doppia indipendente dal solaio sovrastante, costituito da: Orditura metallica realizzata con profili Knauf in acciaio zincato DX51D+Z-N-A-C spessore mm 0,6 a norma UNI-EN 10142, costituita da: profili perimetrali a “U” 30x28 mm isolati dalla muratura con nastro vinilico monoadesivo Knauf con funzione di taglio acustico dello spessore di 3,5mm e sigillati con stucco e/o silicone a completo riempimento delle fessure in corrispondenza delle giunzioni perimetrali con le strutture primarie, per il raggiungimento delle prestazioni acustiche richieste. | Controsoffitti | Controsoffitti in cartongesso
Controsoffitto realizzato con pannelli di gesso a superficie forata e non forata rivestiti sul lato posteriore da un foglio isolante in fibre di poliestere, ignifughi di classe 1, delle dimensioni 600 x 600 mm, montati su struttura metallica in lamiera di acciaio zincato preverniciato a vista ancorata alla struttura muraria e al soprastante solaio mediante pendinatura regolabile a distanza non maggiore di 60 cm, compresa la stessa struttura metallica, le opere provvisionali, i ponteggi e quanto altro occorre per dare l’opera finita: pannelli spess.12,5 mm non forati | Controsoffitti | Controsoffitti in cartongesso
controsoffitto cartongesso liscio, con tinteggiatura per ambienti umidi (computato a parte) Fornitura e posa in opera di controsoffitto pendinato in lastre standard in cartongesso tipo "Knauf Lastra GKB" o similare (sp. 12,5 mm) e sottostruttura metallica. Sono compresi e compensati la stuccatura della testa delle viti di fissaggio nonché la stuccatura e sigillatura dei giunti di accostamento delle lastre, eseguita con idoneo stucco previa applicazione di strisce di supporto armato con rete tessile, il taglio e lo sfrido, la realizzazione di fori per l'inserimento di eventuali corpi illuminanti o elementi impiantistici; giunti di dilatazioni con l'idonea finitura a scelta della D.L.; eventuali rinforzi strutturali per l'applicazione di carici pesanti; la protezione del pavimento; eventuali soluzione specifiche in corrispondenza dei giunti strutturali. Il tutto conforme a quanto indicato negli elaborati grafici di progetto, il rispetto della marcatura CE e la Dichiarazione di Produzione di Prodotto DOP per i prodotti di costruzione prevista dal Regolamento n. 305/2011 (UE) e quanto altro necessario per dare il lavoro finito a regola d'arte. Il prezzo è comprensivo di ogni onere relativo inclusi ponteggi di servizio, e ogni altro onere per dare il lavoro finito a regola d'arte. Inclusa tinteggiature per ambienti umidi a garantire complanarità. Colore da definire e campionare con la DL | Controsoffitti | Controsoffitti in cartongesso
CS01 - Controsoffitto in cartongesso classe A1 lastra singola, colore bianco RAL 9010 - Kone Fornitura e posa in opera di nuovo controsoffitto ribassato, realizzato in lastra singola di cartongesso tipo Knauf A-zero su orditura metallica doppia indipendentemente dal solaio sovrastante. | Controsoffitti | Controsoffitti in cartongesso
Controsoffitto in cartongesso classe A1 lastra singola, colore bianco RAL 9010 Fornitura e posa in opera di nuovo controsoffitto ribassato, realizzato in lastra singola di cartongesso tipo Knauf A-zero su orditura metallica doppia indipendentemente dal solaio sovrastante. Orditura metallica realizzata con profili Knauf in acciaio zincato DX51D+Z-N-A-C spessore mm 0,6 a norma UNI-EN 10142, costituita da: profili perimetrali a “U” 30x28 mm isolati dalla muratura con nastro vinilico monoadesivo Knauf con funzione di taglio acustico dello spessore di mm 3,5 e sigillati con stucco e/o silicone a completo riempimento delle fessure in corrispondenza delle giunzioni perimetrali con le strutture primarie, per il raggiungimento delle prestazioni acustiche richieste. Profili portanti a “C” 50x27 mm sia per l’orditura primaria fissata al solaio tramite un adeguato numero di ganci a molla regolabili e pendini, che per l’orditura secondaria, ancorata alla primaria tramite appositi ganci. I profili saranno conformi alla norma armonizzata EN 14195 riguardante “Profili per Sistemi in Lastre in Gesso Rivestito” con attestato di conformità CE, in classe A1 di reazione al fuoco, prodotti secondo il sistema di qualità UNI-EN-ISO 9001-2000, con produzione certificata da ICMQ. Sono compresi e compensati gli oneri per la formazione delle opere provvisionali per la esecuzione dell'opere in sicurezza, e successivo smontaggio, la protezione provvisoria di pavimenti e di elementi presenti all’interno dell’area dell’intervento con posa e relativa rimozione finale di appositi teli protettivi; il taglio e lo sfrido delle lastre, la stuccatura dei giunti delle lastre e delle teste delle vite, la formazioni di scuretti perimetrali se previsti in progetto, la realizzazione di fori per l'inserimento di eventuali corpi illuminanti o elementi impiantistici, eventuali rinforzi strutturali per l'applicazione di carici pesanti; eventuali soluzioni specifiche in corrispondenza dei giunti strutturali, gli oneri per la chiusura acustica degli attraversamenti impiantistici di qualsiasi tipo e natura; l'onere di procedere in tempi successivi all'applicazione delle lastre in attesa dell'esecuzione di impianti elettrici e termoidraulici da inserire, la Certificazione e collaudo acustico se richiesti in progetto, così come il rispetto della marcatura CE e la Dichiarazione di Produzione di Prodotto DOP per i prodotti di costruzione prevista dal Regolamento n. 305/2011 (UE) e quanto altro necessario per dare il lavoro finito a regola d'arte. | Controsoffitti | Controsoffitti in cartongesso
CE09 - controsoffitto cartongesso liscio, con tinteggiatura per ambienti umidi (computato a parte) Fornitura e posa in opera di controsoffitto pendinato in lastre standard in cartongesso tipo "Knauf Lastra GKB" o similare (sp. 12,5 mm) e sottostruttura metallica. Sono compresi e compensati la stuccatura della testa delle viti di fissaggio nonché la stuccatura e sigillatura dei giunti di accostamento delle lastre, eseguita con idoneo stucco previa applicazione di strisce di supporto armato con rete tessile, il taglio e lo sfrido, la realizzazione di fori per l'inserimento di eventuali corpi illuminanti o elementi impiantistici; giunti di dilatazioni con l'idonea finitura a scelta della D.L.; eventuali rinforzi strutturali per l'applicazione di carici pesanti; la protezione del pavimento; eventuali soluzione specifiche in corrispondenza dei giunti strutturali. Il tutto conforme a quanto indicato negli elaborati grafici di progetto, il rispetto della marcatura CE e la Dichiarazione di Produzione di Prodotto DOP per i prodotti di costruzione prevista dal Regolamento n. 305/2011 (UE) e quanto altro necessario per dare il lavoro finito a regola d'arte. Il prezzo è comprensivo di ogni onere relativo inclusi ponteggi di servizio, e ogni altro onere per dare il lavoro finito a regola d'arte. Inclusa tinteggiature per ambienti umidi a garantire complanarità. Colore da definire e campionare con la DL. (computato a parte) | Controsoffitti | Controsoffitti in cartongesso
Controsoffitto continuo fonoassorbente in lastre forate di gesso rivestito con strato isolante in lana minerale, colore bianco RAL 9010 da definire Fornitura e posa in opera, nelle aree indicate negli elaborati grafici di progetto, di controsoffitto fonoassorbente realizzato con lastre in gesso rivestito microforato, comprensivo di strato isolante in lana minerale, spessore 45 mm e densità 32 kg/mc. Applicazione di stucchi e nastri di rinforzo per la stuccatura dei giunti, degli angoli e delle teste delle viti in modo da ottenere una superficie pronta per la finitura. È prevista la tinteggiatura del controsoffitto nel colore bianco RAL 9010, da campionare per approvazione della D.L. Sono compresi e compensati gli oneri per la formazione delle opere provvisionali per la esecuzione dell'opere in sicurezza, e successivo smontaggio, la protezione provvisoria di pavimenti e di elementi presenti all’interno dell’area dell’intervento con posa e relativa rimozione finale di appositi teli protettivi, la campionatura dei pannelli, il taglio e lo sfrido dei pannelli, la posa dell’isolante, la realizzazione di fori per l'inserimento di eventuali corpi illuminanti o elementi impiantistici, eventuali rinforzi strutturali per l’applicazione di carichi pesanti; eventuali soluzioni specifiche in corrispondenza dei giunti strutturali, gli oneri per la chiusura acustica degli attraversamenti impiantistici di qualsiasi tipo e natura; l'onere di procedere in tempi successivi all'applicazione delle lastre in attesa dell'esecuzione di impianti elettrici e termoidraulici da inserire, l’onere per la verifica ed eventuali lavorazioni aggiuntive riguardanti la posa di elementi non portanti in cartongesso nel rispetto delle NTC 2018, e s.m.i., e delle Norme Sismiche vigenti, la Certificazione e collaudo acustico se richiesti in progetto, così come il rispetto della marcatura CE e la Dichiarazione di Produzione di Prodotto DOP per i prodotti di costruzione prevista dal Regolamento n. 305/2011 (UE) e quanto altro necessario per dare il lavoro finito a regola d'arte. | Controsoffitti | Controsoffitti in cartongesso
Controsoffitto ribassato in lastre di cartongesso idrolastra per ambienti umidi Fornitura e posa nei locali umidi (bagni) di controsoffitto realizzato con sistema tipo Knauf D112, in lastre singole di cartongesso per locali umidi tipo Knauf Idrolastra GKI (H), su orditura metallica doppia indipendentemente dal solaio sovrastante costituito da orditura metallica realizzata con profili Knauf in acciaio zincato, spessore mm 0,6, costituita da: profili perimetrali a “U” mm 30x 28 isolati dalla muratura con nastro vinilico monoadesivo con funzione di taglio acustico dello spessore di mm 3,5 e sigillati con stucco e/o silicone a completo riempimento delle fessure in corrispondenza delle giunzioni perimetrali con le strutture primarie, per il raggiungimento delle prestazioni acustiche richieste. Profili portanti a “C” mm 50x27 per l’orditura secondaria, posta ad interasse non superiore a 500 mm, ancorata alla primaria tramite appositi ganci. Rivestimento delle faccia dell’orditura con lastre in cartongesso per locali umidi tipo Knauf Idrolastra GKI (H) dello spessore di mm. 12,5, in gesso rivestito impregnate, sottoposte a speciale procedimento per limitare l’assorbimento di umidità, classe di reazione al fuoco: A2-s1,d0. | Controsoffitti | Controsoffitti in cartongesso
Controsoffitto ribassato in doppia lastra incombustibile, EI60 Fornitura e posa di controsoffitto a membrana atto a garantire una resistenza al fuoco EI60, Certificato, costruito con sistema tipo Knauf D113, realizzato su orditura metallica doppia non sovrapposta, rivestito in doppia lastra in cartongesso per l’antincendio tipo Knauf Ignilastra GKF (DF), sp. 15 mm costituito da: Orditura metallica realizzata con profili Knauf in acciaio zincato, spessore mm 0,6, costituita da profili perimetrali a “U” mm 30x27x30 isolati dalla muratura con nastro vinilico monoadesivo Knauf con funzione di taglio acustico dello spessore di mm 3,5 e sigillati con stucco e/o silicone a completo riempimento delle fessure in corrispondenza delle giunzioni perimetrali con le strutture primarie, per il raggiungimento delle prestazioni acustiche richieste, profili primari Knauf C 27/60/27, sp.0,6 mm, posti ad interasse 1200 mm, profili secondari Knauf C 27/60/27, sp.0,6 mm, post ad interasse 400 mm. | Controsoffitti | Controsoffitti in cartongesso
controsoffitto cartongesso liscio, colore blu lucido da definire (computato a parte) Fornitura e posa in opera di controsoffitto pendinato in lastre standard in cartongesso tipo "Knauf Lastra GKB" o similare (sp. 12,5 mm) e sottostruttura metallica. | Controsoffitti | Controsoffitti in cartongesso
CE01 - controsoffitto cartongesso liscio, RAL Bianco 9010 da definire Fornitura e posa in opera di controsoffitto pendinato in lastre standard in cartongesso tipo "Knauf Lastra GKB" o similare (sp. 12,5 mm) e sottostruttura metallica. Sono compresi e compensati la stuccatura della testa delle viti di fissaggio nonché la stuccatura e sigillatura dei giunti di accostamento delle lastre, eseguita con idoneo stucco previa applicazione di strisce di supporto armato con rete tessile, il taglio e lo sfrido, la realizzazione di fori per l'inserimento di eventuali corpi illuminanti o elementi impiantistici; giunti di dilatazioni con l'idonea finitura a scelta della D.L.; eventuali rinforzi strutturali per l'applicazione di carici pesanti; la protezione del pavimento; eventuali soluzione specifiche in corrispondenza dei giunti strutturali. Il tutto conforme a quanto indicato negli elaborati grafici di progetto, il rispetto della marcatura CE e la Dichiarazione di Produzione di Prodotto DOP per i prodotti di costruzione prevista dal Regolamento n. 305/2011 (UE) e quanto altro necessario per dare il lavoro finito a regola d'arte. | Controsoffitti | Controsoffitti in cartongesso
controsoffitto in cartongesso curvo colore blu colore RAL da definire Fornitura e posa in opera, nelle aree indicate negli elaborati grafici di progetto, di controsoffitto curvo, colore blu colore RAL da campionare e definire, costituito da: Orditura metallica realizzata con profili curvabili Knaufixy GK 30 in lamiera di acciaio puro, DX51D+Z-N-A-C classificazione 1° scelta, zincato a caldo con uno strato di zinco conforme alla norma UNI EN 10346-2009, sagomati a freddo a norma EN 14195 e DIN 18182 per la sottostruttura di sistemi costruttivi a secco e con sagomatura “a spina dorsale” e fustellature a sui lati che alleggeriscono la struttura costituita da profilo a guida a “U” mm 30/28, spessore 0,6mm. | Controsoffitti | Controsoffitti in cartongesso
CE09 - controsoffitto cartongesso liscio, con tinteggiatura per ambienti umidi (computato a parte) Fornitura e posa in opera di controsoffitto pendinato in lastre standard in cartongesso tipo "Knauf Lastra GKB" o similare (sp. 12,5 mm) e sottostruttura metallica. Sono compresi e compensati la stuccatura della testa delle viti di fissaggio nonché la stuccatura e sigillatura dei giunti di accostamento delle lastre, eseguita con idoneo stucco previa applicazione di strisce di supporto armato con rete tessile, il taglio e lo sfrido, la realizzazione di fori per l'inserimento di eventuali corpi illuminanti o elementi impiantistici; giunti di dilatazioni con l'idonea finitura a scelta della D.L.; eventuali rinforzi strutturali per l'applicazione di carici pesanti; la protezione del pavimento; eventuali soluzione specifiche in corrispondenza dei giunti strutturali. Il tutto conforme a quanto indicato negli elaborati grafici di progetto, il rispetto della marcatura CE e la Dichiarazione di Produzione di Prodotto DOP per i prodotti di costruzione prevista dal Regolamento n. 305/2011 (UE) e quanto altro necessario per dare il lavoro finito a regola d'arte. Il prezzo è comprensivo di ogni onere relativo inclusi ponteggi di servizio, e ogni altro onere per dare il lavoro finito a regola d'arte | Controsoffitti | Controsoffitti in cartongesso
Lavorazioni per inserimento setto acustico Per la realizzazione di pareti in cartongesso e setti con sviluppo fino a soletta, prevedere la demolizione di controsoffitto in quadrotte e in cartongesso (vedi capitolo “Interventi di demolizione e rimozione” del presente capitolato) e realizzazione di fascia di compensazione, come indicato negli elaborati grafici di progetto, in singola lastra di cartongesso standard tipo Knauf GKB(A) su orditura metallica. Avvitate con viti punta chiodo autofilettanti fosfatate poste ad interasse massimo di posate a giunti sfalsati e ad interasse di 600mm. La posa delle lastre avverrà secondo le modalità prescritte nella Norma UNI 11424:2015 e successive modifiche e integrazioni, che specifica le linee guida per l'esecuzione di partizioni mediante sistema con lastre in gesso rivestito. E' compresa la stuccatura della testa delle viti di fissaggio nonché la stuccatura e sigillatura dei giunti di accostamento delle lastre, eseguita con idoneo stucco previa applicazione di strisce di supporto armato con rete tessile, la successiva stuccatura della superficie delle lastre in modo da ottenere una superficie pronta per la finitura, la realizzazione di fori per l'inserimento di eventuali corpi illuminanti o elementi impiantistici; eventuali rinforzi strutturali per l'applicazione di carichi pesanti, l' eventuali soluzione specifiche in corrispondenza dei giunti strutturali; il tutto conforme a quanto indicato negli elaborati grafici di progetto, il rispetto della marcatura CE e la Dichiarazione di Produzione di Prodotto DOP per i prodotti di costruzione prevista dal Regolamento n. 305/2011 (UE) e quanto altro necessario per dare il lavoro finito a regola d'arte. | Controsoffitti | Controsoffitti in cartongesso
CE02 - Controsoffitto ribassato in lastre di cartongesso idrolastra per ambienti umidi Fornitura e posa nei locali umidi (bagni) di controsoffitto realizzato con sistema tipo Knauf D112, in lastre singole di cartongesso per locali umidi tipo Knauf Idrolastra GKI (H), su orditura metallica doppia indipendentemente dal solaio sovrastante costituito da orditura metallica realizzata con profili Knauf in acciaio zincato, spessore mm 0,6, costituita da: profili perimetrali a “U” mm 30x 28 isolati dalla muratura con nastro vinilico monoadesivo con funzione di taglio acustico dello spessore di mm 3,5 e sigillati con stucco e/o silicone a completo riempimento delle fessure in corrispondenza delle giunzioni perimetrali con le strutture primarie, per il raggiungimento delle prestazioni acustiche richieste. Profili portanti a “C” mm 50x27 per l’orditura secondaria, posta ad interasse non superiore a 500 mm, ancorata alla primaria tramite appositi ganci. Rivestimento delle faccia dell’orditura con lastre in cartongesso per locali umidi tipo Knauf Idrolastra GKI (H) dello spessore di mm. 12,5, in gesso rivestito impregnate, sottoposte a speciale procedimento per limitare l’assorbimento di umidità, classe di reazione al fuoco: A2-s1,d0. La fornitura in opera sarà comprensiva della stuccatura dei giunti, degli angoli e delle teste delle viti nonché la stuccatura e sigillatura dei giunti di accostamento delle lastre, eseguita con idoneo stucco previa applicazione di strisce di supporto armato con rete tessile, la successiva stuccatura della superficie delle lastre in modo da ottenere una superficie pronta per la finitura di qualità Q4. Sono compresi e compensati gli oneri per la formazione delle opere provvisionali per la esecuzione dell'opere in sicurezza, e successivo smontaggio, la protezione provvisoria di pavimenti e di elementi presenti all’interno dell’area dell’intervento con posa e relativa rimozione finale di appositi teli protettivi, il taglio e lo sfrido delle lastre, la stuccatura dei giunti delle lastre e delle teste delle vite, la formazioni di scuretti perimetrali se previsti in progetto, la realizzazione di fori per l'inserimento di eventuali corpi illuminanti o elementi impiantistici; la giunzione a regola d’arte con i controsoffitti da compensare, eventuali rinforzi strutturali per l'applicazione di carici pesanti; eventuali soluzioni specifiche in corrispondenza dei giunti strutturali, la verifica ed eventuali lavorazioni aggiuntive nel rispetto delle Norme antisismiche, gli oneri per la chiusura acustica degli attraversamenti impiantistici di qualsiasi tipo e natura; l'onere di procedere in tempi successivi all'applicazione delle lastre in attesa dell'esecuzione di impianti elettrici e termoidraulici da inserire, la formazione ed il disfacimento dei piani di lavoro interni, così come il rispetto della marcatura CE e la Dichiarazione di Produzione di Prodotto DOP per i prodotti di costruzione prevista dal Regolamento n. 305/2011 (UE) e quanto altro necessario per dare il lavoro finito a regola d'arte. | Controsoffitti | Controsoffitti in cartongesso
CE02 - Risanamento controsoffitto in cartongesso esistente Risanamento controsoffitto esistente / o soffitto a vista (che talvolta può essere cartongesso e talvolta a plafone) comprensivo di ogni intervento per ripristinare come as is, ritinteggiare o ritoccare compreso rimozione di parti ammalorate e successiva integrazione con lastre di nuova fornitura, modifica dell'orditura metallica ove necessario, stuccatura dei giunti, rasatura e quanto altro necessario per dare il lavoro ad opera d'arte. | Controsoffitti | Controsoffitti in cartongesso
Controsoffitto ribassato in lastre di cartongesso idrolastra per ambienti umidi Fornitura e posa nei locali umidi (bagni) di controsoffitto realizzato con sistema tipo Knauf D112, in lastre singole di cartongesso per locali umidi tipo Knauf Idrolastra GKI (H), su orditura metallica doppia indipendentemente dal solaio sovrastante costituito da orditura metallica realizzata con profili Knauf in acciaio zincato, spessore mm 0,6, costituita da: profili perimetrali a “U” mm 30x 28 isolati dalla muratura con nastro vinilico monoadesivo con funzione di taglio acustico dello spessore di mm 3,5 e sigillati con stucco e/o silicone a completo riempimento delle fessure in corrispondenza delle giunzioni perimetrali con le strutture primarie, per il raggiungimento delle prestazioni acustiche richieste. Profili portanti a “C” mm 50x27 per l’orditura secondaria, posta ad interasse non superiore a 500 mm, ancorata alla primaria tramite appositi ganci. Rivestimento delle faccia dell’orditura con lastre in cartongesso per locali umidi tipo Knauf Idrolastra GKI (H) dello spessore di mm. 12,5, in gesso rivestito impregnate, sottoposte a speciale procedimento per limitare l’assorbimento di umidità, classe di reazione al fuoco: A2-s1,d0. La fornitura in opera sarà comprensiva della stuccatura dei giunti, degli angoli e delle teste delle viti nonché la stuccatura e sigillatura dei giunti di accostamento delle lastre, eseguita con idoneo stucco previa applicazione di strisce di supporto armato con rete tessile, la successiva stuccatura della superficie delle lastre in modo da ottenere una superficie pronta per la finitura di qualità Q4. | Controsoffitti | Controsoffitti in cartongesso
CE01 - Controsoffitto ribassato in lastre di cartongesso standard Fornitura e posa di controsoffitto realizzato con sistema tipo Knauf D112, in lastre singole di cartongesso standard tipo Knauf GKB (A), su orditura metallica doppia indipendentemente dal solaio sovrastante costituito da orditura metallica realizzata con profili Knauf in acciaio zincato, spessore mm 0,6, costituita da: profili perimetrali a “U” mm 30x 28 isolati dalla muratura con nastro vinilico monoadesivo con funzione di taglio acustico dello spessore di mm 3,5 e sigillati con stucco e/o silicone a completo riempimento delle fessure in corrispondenza delle giunzioni perimetrali con le strutture primarie, per il raggiungimento delle prestazioni acustiche richieste. Profili portanti a “C” mm 50x27 per l’orditura primaria posta a interasse non superiore a 1000 mm fissata al solaio tramite un adeguato numero di ganci a molla regolabili e pendini. Profili portanti a “C” mm 50x27 per l’orditura secondaria, posta ad interasse non superiore a 500 mm, ancorata alla primaria tramite appositi ganci. | Controsoffitti | Controsoffitti in cartongesso
Lavorazioni per inserimento setto acustico Per la realizzazione di pareti in cartongesso e setti con sviluppo fino a soletta, prevedere la demolizione di controsoffitto in quadrotte e in cartongesso (vedi capitolo “Interventi di demolizione e rimozione” del presente capitolato) e realizzazione di fascia di compensazione, come indicato negli elaborati grafici di progetto, in singola lastra di cartongesso standard tipo Knauf GKB(A) su orditura metallica. Avvitate con viti punta chiodo autofilettanti fosfatate poste ad interasse massimo di posate a giunti sfalsati e ad interasse di 600mm. La posa delle lastre avverrà secondo le modalità prescritte nella Norma UNI 11424:2015 e successive modifiche e integrazioni, che specifica le linee guida per l'esecuzione di partizioni mediante sistema con lastre in gesso rivestito. | Controsoffitti | Controsoffitti in cartongesso
controsoffitto in cartongesso curvo colore blu colore RAL da definire Fornitura e posa in opera, nelle aree indicate negli elaborati grafici di progetto, di controsoffitto curvo, colore blu colore RAL da campionare e definire, costituito da: Orditura metallica realizzata con profili curvabili Knaufixy GK 30 in lamiera di acciaio puro, DX51D+Z-N-A-C classificazione 1° scelta, zincato a caldo con uno strato di zinco conforme alla norma UNI EN 10346-2009, sagomati a freddo a norma EN 14195 e DIN 18182 per la sottostruttura di sistemi costruttivi a secco e con sagomatura “a spina dorsale” e fustellature a sui lati che alleggeriscono la struttura costituita da profilo a guida a “U” mm 30/28, spessore 0,6mm. Sono compresi e compensati gli oneri per la formazione delle opere provvisionali per la esecuzione dell'opere in sicurezza, e successivo smontaggio, la protezione provvisoria di pavimenti e di elementi presenti all’interno dell’area dell’intervento con posa e relativa rimozione finale di appositi teli protettivi, il taglio e lo sfrido delle lastre, la stuccatura dei giunti delle lastre e delle teste delle vite, la giunzione a regola d’arte con i controsoffitti da compensare, la realizzazione di fori per l'inserimento di eventuali corpi illuminanti o elementi impiantistici, eventuali rinforzi strutturali per l’applicazione di carichi pesanti; eventuali soluzioni specifiche in corrispondenza dei giunti strutturali, gli oneri per la chiusura acustica degli attraversamenti impiantistici di qualsiasi tipo e natura; l'onere di procedere in tempi successivi all'applicazione delle lastre in attesa dell'esecuzione di impianti elettrici e termoidraulici da inserire, l’onere per la verifica ed eventuali lavorazioni aggiuntive riguardanti la posa di elementi non portanti in cartongesso nel rispetto delle NTC 2018, e s.m.i., e delle Norme Sismiche vigenti, la Certificazione e collaudo acustico se richiesti in progetto, così come il rispetto della marcatura CE e la Dichiarazione di Produzione di Prodotto DOP per i prodotti di costruzione prevista dal Regolamento n. | Controsoffitti | Controsoffitti in cartongesso
Controsoffitto a membrana EI60 in doppia lastra Fornitura e posa in opera, nelle aree indicate negli elaborati grafici di progetto, di controsoffitto a membrana realizzato con sistema tipo Knauf D113, atto a garantire una resistenza al fuoco EI 60, rapporto di classificazione 06/32301547-2, Laboratorio Applus, data di emissione 15/01/2007, norme di riferimento EN 1363-1 e EN 1364-2, ad orditura metallica doppia non sovrapposta, costituito da: Orditura metallica realizzata con profili Knauf in acciaio zincato DX51D+Z-N-A-C spessore mm 0,6 a norma UNI EN 10346, costituita da profili perimetrali a “U” mm 30/27/30; profili primari a “C” mm 27/60/27 posti ad interasse di 1200mm, profili secondari a “C” mm 27/60/27 posti ad interasse di 400mm e giunto di unione ortogonale a raso C60/27. | Controsoffitti | Controsoffitti in cartongesso
CE14 - controsoffitto in cartongesso curvo colore blu colore RAL da definire Fornitura e posa in opera, nelle aree indicate negli elaborati grafici di progetto, di controsoffitto curvo, colore blu colore RAL da campionare e definire, costituito da: Orditura metallica realizzata con profili curvabili Knaufixy GK 30 in lamiera di acciaio puro, DX51D+Z-N-A-C classificazione 1° scelta, zincato a caldo con uno strato di zinco conforme alla norma UNI EN 10346-2009, sagomati a freddo a norma EN 14195 e DIN 18182 per la sottostruttura di sistemi costruttivi a secco e con sagomatura “a spina dorsale” e fustellature a sui lati che alleggeriscono la struttura costituita da profilo a guida a “U” mm 30/28, spessore 0,6mm. Sono compresi e compensati gli oneri per la formazione delle opere provvisionali per la esecuzione dell'opere in sicurezza, e successivo smontaggio, la protezione provvisoria di pavimenti e di elementi presenti all’interno dell’area dell’intervento con posa e relativa rimozione finale di appositi teli protettivi, il taglio e lo sfrido delle lastre, la stuccatura dei giunti delle lastre e delle teste delle vite, la giunzione a regola d’arte con i controsoffitti da compensare, la realizzazione di fori per l'inserimento di eventuali corpi illuminanti o elementi impiantistici, eventuali rinforzi strutturali per l’applicazione di carichi pesanti; eventuali soluzioni specifiche in corrispondenza dei giunti strutturali, gli oneri per la chiusura acustica degli attraversamenti impiantistici di qualsiasi tipo e natura; l'onere di procedere in tempi successivi all'applicazione delle lastre in attesa dell'esecuzione di impianti elettrici e termoidraulici da inserire, l’onere per la verifica ed eventuali lavorazioni aggiuntive riguardanti la posa di elementi non portanti in cartongesso nel rispetto delle NTC 2018, e s.m.i., e delle Norme Sismiche vigenti, la Certificazione e collaudo acustico se richiesti in progetto, così come il rispetto della marcatura CE e la Dichiarazione di Produzione di Prodotto DOP per i prodotti di costruzione prevista dal Regolamento n. 305/2011 (UE) e quanto altro necessario per dare il lavoro finito a regola d'arte. | Controsoffitti | Controsoffitti in cartongesso
CE12 - Placcatura a soffitto con pannelli in lana di legno mineralizzata tipo Knauf AMF Heradesign Micro Realizzazione di placcaggio a soffitto, su solaio esistente come indicato negli elaborati grafici di progetto, mediante fornitura e posa di pannelli termo fonoisolanti monostrato in lana di legno mineralizzata con legante magnesite ad alta temperatura con superficie microporosa tipo Knauf AMF Heradesign Micro, non infiammabili, ad elevata resistenza meccanica, consigliato per la bio-edilizia, tinteggiato in opera colore bianco RAL da definire e campionare per approvazione della D.L. Sono compresi e compensati gli oneri per la formazione delle opere provvisionali per la esecuzione dell'opere in sicurezza, e successivo smontaggio, la protezione provvisoria di pavimenti e di elementi presenti all’interno dell’area dell’intervento con posa e relativa rimozione finale di appositi teli protettivi, la campionatura dei pannelli, il taglio e lo sfrido dei pannelli, la realizzazione di fori per l'inserimento di eventuali corpi illuminanti o elementi impiantistici, eventuali rinforzi strutturali per l’applicazione di carichi pesanti; eventuali soluzioni specifiche in corrispondenza dei giunti strutturali, gli oneri per la chiusura acustica degli attraversamenti impiantistici di qualsiasi tipo e natura; l'onere di procedere in tempi successivi all'applicazione delle lastre in attesa dell'esecuzione di impianti elettrici e termoidraulici da inserire, l’onere per la verifica ed eventuali lavorazioni aggiuntive riguardanti la posa di elementi non portanti in cartongesso nel rispetto delle NTC 2018, e s.m.i., e delle Norme Sismiche vigenti, la Certificazione e collaudo acustico se richiesti in progetto, così come il rispetto della marcatura CE e la Dichiarazione di Produzione di Prodotto DOP per i prodotti di costruzione prevista dal Regolamento n. 305/2011 (UE) e quanto altro necessario per dare il lavoro finito a regola d'arte. | Controsoffitti | Controsoffitti in cartongesso
Controsoffitto ribassato in lastre di cartongesso standard Fornitura e posa di controsoffitto realizzato con sistema tipo Knauf D112, in lastre singole di cartongesso standard tipo Knauf GKB (A), su orditura metallica doppia indipendentemente dal solaio sovrastante costituito da orditura metallica realizzata con profili Knauf in acciaio zincato, spessore mm 0,6, costituita da: profili perimetrali a “U” mm 30x 28 isolati dalla muratura con nastro vinilico monoadesivo con funzione di taglio acustico dello spessore di mm 3,5 e sigillati con stucco e/o silicone a completo riempimento delle fessure in corrispondenza delle giunzioni perimetrali con le strutture primarie, per il raggiungimento delle prestazioni acustiche richieste. | Controsoffitti | Controsoffitti in cartongesso
Controsoffitto ribassato in lastre di cartongesso standard Fornitura e posa di controsoffitto realizzato con sistema tipo Knauf D112, in lastre singole di cartongesso standard tipo Knauf GKB (A), su orditura metallica doppia indipendentemente dal solaio sovrastante costituito da orditura metallica realizzata con profili Knauf in acciaio zincato, spessore mm 0,6, costituita da: profili perimetrali a “U” mm 30x 28 isolati dalla muratura con nastro vinilico monoadesivo con funzione di taglio acustico dello spessore di mm 3,5 e sigillati con stucco e/o silicone a completo riempimento delle fessure in corrispondenza delle giunzioni perimetrali con le strutture primarie, per il raggiungimento delle prestazioni acustiche richieste. Profili portanti a “C” mm 50x27 per l’orditura primaria posta a interasse non superiore a 1000 mm fissata al solaio tramite un adeguato numero di ganci a molla regolabili e pendini. Profili portanti a “C” mm 50x27 per l’orditura secondaria, posta ad interasse non superiore a 500 mm, ancorata alla primaria tramite appositi ganci. Rivestimento delle faccia dell’orditura con lastre in cartongesso standard tipo Knauf GKB (A) dello spessore di mm. 12,5, in gesso rivestito, classe di reazione al fuoco: A2-s1,d0. La fornitura in opera sarà comprensiva della stuccatura dei giunti, degli angoli e delle teste delle viti nonché la stuccatura e sigillatura dei giunti di accostamento delle lastre, eseguita con idoneo stucco previa applicazione di strisce di supporto armato con rete tessile, la successiva stuccatura della superficie delle lastre in modo da ottenere una superficie pronta per la finitura di qualità Q4. | Controsoffitti | Controsoffitti in cartongesso
Controsoffitto ribassato in lastre di cartongesso standard Fornitura e posa di controsoffitto realizzato con sistema tipo Knauf D112, in lastre singole di cartongesso standard tipo Knauf GKB (A), su orditura metallica doppia indipendentemente dal solaio sovrastante costituito da orditura metallica realizzata con profili Knauf in acciaio zincato, spessore mm 0,6, costituita da: profili perimetrali a “U” mm 30x 28 isolati dalla muratura con nastro vinilico monoadesivo con funzione di taglio acustico dello spessore di mm 3,5 e sigillati con stucco e/o silicone a completo riempimento delle fessure in corrispondenza delle giunzioni perimetrali con le strutture primarie, per il raggiungimento delle prestazioni acustiche richieste. | Controsoffitti | Controsoffitti in cartongesso
Controsoffitto continuo fonoassorbente in lastre forate di gesso rivestito con strato isolante in lana minerale, colore bianco RAL 9010 da definire Fornitura e posa in opera, nelle aree indicate negli elaborati grafici di progetto, di controsoffitto fonoassorbente realizzato con lastre in gesso rivestito microforato, comprensivo di strato isolante in lana minerale, spessore 45 mm e densità 32 kg/mc. Applicazione di stucchi e nastri di rinforzo per la stuccatura dei giunti, degli angoli e delle teste delle viti in modo da ottenere una superficie pronta per la finitura. È prevista la tinteggiatura del controsoffitto nel colore bianco RAL 9010, da campionare per approvazione della D.L. Sono compresi e compensati gli oneri per la formazione delle opere provvisionali per la esecuzione dell'opere in sicurezza, e successivo smontaggio, la protezione provvisoria di pavimenti e di elementi presenti all’interno dell’area dell’intervento con posa e relativa rimozione finale di appositi teli protettivi, la campionatura dei pannelli, il taglio e lo sfrido dei pannelli, la posa dell’isolante, la realizzazione di fori per l'inserimento di eventuali corpi illuminanti o elementi impiantistici, eventuali rinforzi strutturali per l’applicazione di carichi pesanti; eventuali soluzioni specifiche in corrispondenza dei giunti strutturali, gli oneri per la chiusura acustica degli attraversamenti impiantistici di qualsiasi tipo e natura; l'onere di procedere in tempi successivi all'applicazione delle lastre in attesa dell'esecuzione di impianti elettrici e termoidraulici da inserire, l’onere per la verifica ed eventuali lavorazioni aggiuntive riguardanti la posa di elementi non portanti in cartongesso nel rispetto delle NTC 2018, e s.m.i., e delle Norme Sismiche vigenti, la Certificazione e collaudo acustico se richiesti in progetto, così come il rispetto della marcatura CE e la Dichiarazione di Produzione di Prodotto DOP per i prodotti di costruzione prevista dal Regolamento n. | Controsoffitti | Controsoffitti in cartongesso
Fornitura e posa in opera di controsoffitto pendinato in lastre standard in cartongesso tipo "Knauf Lastra GKB" o similare (sp. 12,5 mm) e sottostruttura metallica con kit antisismico secondo NTC 2018 con D.M. del 17.01.2018 utilizzando raccordo a croce che consente di fissare i controventi al profilo U asolato tramite semplici viti autoperforanti, barra asolata fornita nella lunghezza di 4.000 mm, da tagliare in cantiere e da applicare fra raccordo a croce e staffe di ancoraggio; 3. staffe a solaio (l'incidenza del kit, circa 1 pz per ogni 6 mq). | Controsoffitti | Controsoffitti in cartongesso
CE01 - Controsoffitto ribassato in lastre di cartongesso standard Fornitura e posa di controsoffitto realizzato con sistema tipo Knauf D112, in lastre singole di cartongesso standard tipo Knauf GKB (A), su orditura metallica doppia indipendentemente dal solaio sovrastante costituito da orditura metallica realizzata con profili Knauf in acciaio zincato, spessore mm 0,6, costituita da: profili perimetrali a “U” mm 30x 28 isolati dalla muratura con nastro vinilico monoadesivo con funzione di taglio acustico dello spessore di mm 3,5 e sigillati con stucco e/o silicone a completo riempimento delle fessure in corrispondenza delle giunzioni perimetrali con le strutture primarie, per il raggiungimento delle prestazioni acustiche richieste. Profili portanti a “C” mm 50x27 per l’orditura primaria posta a interasse non superiore a 1000 mm fissata al solaio tramite un adeguato numero di ganci a molla regolabili e pendini. Profili portanti a “C” mm 50x27 per l’orditura secondaria, posta ad interasse non superiore a 500 mm, ancorata alla primaria tramite appositi ganci. Rivestimento delle faccia dell’orditura con lastre in cartongesso standard tipo Knauf GKB (A) dello spessore di mm. 12,5, in gesso rivestito, classe di reazione al fuoco: A2-s1,d0. La fornitura in opera sarà comprensiva della stuccatura dei giunti, degli angoli e delle teste delle viti nonché la stuccatura e sigillatura dei giunti di accostamento delle lastre, eseguita con idoneo stucco previa applicazione di strisce di supporto armato con rete tessile, la successiva stuccatura della superficie delle lastre in modo da ottenere una superficie pronta per la finitura di qualità Q4. Sono compresi e compensati gli oneri per la formazione delle opere provvisionali per la esecuzione dell'opere in sicurezza, e successivo smontaggio, la protezione provvisoria di pavimenti e di elementi presenti all’interno dell’area dell’intervento con posa e relativa rimozione finale di appositi teli protettivi, il taglio e lo sfrido delle lastre, la stuccatura dei giunti delle lastre e delle teste delle vite, la formazioni di scuretti perimetrali se previsti in progetto, la realizzazione di fori per l'inserimento di eventuali corpi illuminanti o elementi impiantistici; la giunzione a regola d’arte con i controsoffitti da compensare, eventuali rinforzi strutturali per l'applicazione di carici pesanti; eventuali soluzioni specifiche in corrispondenza dei giunti strutturali, la verifica ed eventuali lavorazioni aggiuntive nel rispetto delle Norme antisismiche, gli oneri per la chiusura acustica degli attraversamenti impiantistici di qualsiasi tipo e natura; l'onere di procedere in tempi successivi all'applicazione delle lastre in attesa dell'esecuzione di impianti elettrici e termoidraulici da inserire, la formazione ed il disfacimento dei piani di lavoro interni, così come il rispetto della marcatura CE e la Dichiarazione di Produzione di Prodotto DOP per i prodotti di costruzione prevista dal Regolamento n. | Controsoffitti | Controsoffitti in cartongesso
Controsoffitto ribassato per locali umidi in lastra singola di cartongesso, H. 240 cm da terra, colore bianco RAL 9010 Fornitura e posa in opera di controsoffitto ribassato realizzato con sistema tipo Knauf D112, in lastra singola di cartongesso tipo Knauf GKI (H), con H di pendinatura al solaio variabile e come indicato negli elaborati grafici di progetto (H 270 cm), su orditura metallica doppia indipendente dal solaio sovrastante, costituito da: Orditura metallica realizzata con profili Knauf in acciaio zincato DX51D+Z-N-A-C spessore mm 0,6 a norma UNI-EN 10142, costituita da: profili perimetrali a “U” 30x28 mm isolati dalla muratura con nastro vinilico monoadesivo Knauf con funzione di taglio acustico dello spessore di 3,5mm e sigillati con stucco e/o silicone a completo riempimento delle fessure in corrispondenza delle giunzioni perimetrali con le strutture primarie, per il raggiungimento delle prestazioni acustiche richieste. Profili portanti a “C” 50x27 mm sia per l’orditura primaria fissata al solaio tramite un adeguato numero di ganci a molla regolabili e pendini, che per l’orditura secondaria, ancorata alla primaria tramite appositi ganci. | Controsoffitti | Controsoffitti in cartongesso
Cassone EI 60 per protezione canale impianto meccanico Realizzazione di cassone per protezione di canale impianto meccanico in corrispondenza del controsoffitto in quadrotte e come indicato negli elaborati grafici di progetto, avente classe di reazione al fuoco EI 60 in singolo strato di lastre a base di gesso rivestito con fibra di vetro tipo Knauf Fireboard, avente le seguenti caratteristiche: - Spessore della lastra: 25 mm, - Densità: ≥ 780 kg/m3 circa, - Classe di reazione al fuoco (EN 13501-1): A1, - Conducibilità termica (UNI EN 12664) λ: 0,23 W/mK, - Permeabilità al vapore acqueo (EN 10456): 10 a secco - 4 a umido, Le lastre saranno avvitate a su sottostruttura di sostegno in profili di acciaio, ancorata al solaio sovrastante per mezzo di idonee barre filettate, ad interasse non superiore a 1200mm. Il dimensionamento dei supporti e delle barre, così come la determinazione dell’interasse dovranno essere verificate in funzione della sezione e dello sviluppo del canale di impianto meccanico. | Controsoffitti | Controsoffitti in cartongesso
CE02 - Controsoffitto ribassato in lastre di cartongesso idrolastra per ambienti umidi Fornitura e posa nei locali umidi (bagni) di controsoffitto realizzato con sistema tipo Knauf D112, in lastre singole di cartongesso per locali umidi tipo Knauf Idrolastra GKI (H), su orditura metallica doppia indipendentemente dal solaio sovrastante costituito da orditura metallica realizzata con profili Knauf in acciaio zincato, spessore mm 0,6, costituita da: profili perimetrali a “U” mm 30x 28 isolati dalla muratura con nastro vinilico monoadesivo con funzione di taglio acustico dello spessore di mm 3,5 e sigillati con stucco e/o silicone a completo riempimento delle fessure in corrispondenza delle giunzioni perimetrali con le strutture primarie, per il raggiungimento delle prestazioni acustiche richieste. Profili portanti a “C” mm 50x27 per l’orditura secondaria, posta ad interasse non superiore a 500 mm, ancorata alla primaria tramite appositi ganci. Rivestimento delle faccia dell’orditura con lastre in cartongesso per locali umidi tipo Knauf Idrolastra GKI (H) dello spessore di mm. 12,5, in gesso rivestito impregnate, sottoposte a speciale procedimento per limitare l’assorbimento di umidità, classe di reazione al fuoco: A2-s1,d0. | Controsoffitti | Controsoffitti in cartongesso
CE02 - Controsoffitto ribassato in lastre di cartongesso idrolastra per ambienti umidi Fornitura e posa nei locali umidi (bagni) di controsoffitto realizzato con sistema tipo Knauf D112, in lastre singole di cartongesso per locali umidi tipo Knauf Idrolastra GKI (H), su orditura metallica doppia indipendentemente dal solaio sovrastante costituito da orditura metallica realizzata con profili Knauf in acciaio zincato, spessore mm 0,6, costituita da: profili perimetrali a “U” mm 30x 28 isolati dalla muratura con nastro vinilico monoadesivo con funzione di taglio acustico dello spessore di mm 3,5 e sigillati con stucco e/o silicone a completo riempimento delle fessure in corrispondenza delle giunzioni perimetrali con le strutture primarie, per il raggiungimento delle prestazioni acustiche richieste. Profili portanti a “C” mm 50x27 per l’orditura secondaria, posta ad interasse non superiore a 500 mm, ancorata alla primaria tramite appositi ganci. Rivestimento delle faccia dell’orditura con lastre in cartongesso per locali umidi tipo Knauf Idrolastra GKI (H) dello spessore di mm. 12,5, in gesso rivestito impregnate, sottoposte a speciale procedimento per limitare l’assorbimento di umidità, classe di reazione al fuoco: A2-s1,d0. | Controsoffitti | Controsoffitti in cartongesso
Fornitura e posa in opera di controsoffitto pendinato in lastre in cartongesso per ambienti umidi tipo "Knauf Lastra GKI" o similare (sp. | Controsoffitti | Controsoffitti in cartongesso
Lavorazioni per inserimento setto acustico Per la realizzazione di pareti in cartongesso e setti con sviluppo fino a soletta, prevedere la demolizione di controsoffitto in quadrotte e in cartongesso (vedi capitolo “Interventi di demolizione e rimozione” del presente capitolato) e realizzazione di fascia di compensazione, come indicato negli elaborati grafici di progetto, in singola lastra di cartongesso standard tipo Knauf GKB(A) su orditura metallica. Avvitate con viti punta chiodo autofilettanti fosfatate poste ad interasse massimo di posate a giunti sfalsati e ad interasse di 600mm. La posa delle lastre avverrà secondo le modalità prescritte nella Norma UNI 11424:2015 e successive modifiche e integrazioni, che specifica le linee guida per l'esecuzione di partizioni mediante sistema con lastre in gesso rivestito. E' compresa la stuccatura della testa delle viti di fissaggio nonché la stuccatura e sigillatura dei giunti di accostamento delle lastre, eseguita con idoneo stucco previa applicazione di strisce di supporto armato con rete tessile, la successiva stuccatura della superficie delle lastre in modo da ottenere una superficie pronta per la finitura, la realizzazione di fori per l'inserimento di eventuali corpi illuminanti o elementi impiantistici; eventuali rinforzi strutturali per l'applicazione di carichi pesanti, l' eventuali soluzione specifiche in corrispondenza dei giunti strutturali; il tutto conforme a quanto indicato negli elaborati grafici di progetto, il rispetto della marcatura CE e la Dichiarazione di Produzione di Prodotto DOP per i prodotti di costruzione prevista dal Regolamento n. | Controsoffitti | Controsoffitti in cartongesso
Controsoffitto a membrana EI60 in doppia lastra Fornitura e posa in opera, nelle aree indicate negli elaborati grafici di progetto, di controsoffitto a membrana realizzato con sistema tipo Knauf D113, atto a garantire una resistenza al fuoco EI 60, rapporto di classificazione 06/32301547-2, Laboratorio Applus, data di emissione 15/01/2007, norme di riferimento EN 1363-1 e EN 1364-2, ad orditura metallica doppia non sovrapposta, costituito da: Orditura metallica realizzata con profili Knauf in acciaio zincato DX51D+Z-N-A-C spessore mm 0,6 a norma UNI EN 10346, costituita da profili perimetrali a “U” mm 30/27/30; profili primari a “C” mm 27/60/27 posti ad interasse di 1200mm, profili secondari a “C” mm 27/60/27 posti ad interasse di 400mm e giunto di unione ortogonale a raso C60/27. I profili saranno conformi alla norma armonizzata EN 14195 riguardante “Profili per Sistemi in Lastre in Gesso Rivestito” con attestato di conformità CE, in classe A1 di reazione al fuoco, prodotti secondo il sistema di qualità UNI-EN-ISO 9001-2000, con produzione certificata da ICMQ. Nel prezzo si intendono compresi e compensati gli oneri per la formazione delle opere provvisionali per la esecuzione dell'opere in sicurezza, e successivo smontaggio, la protezione provvisoria di pavimenti e di elementi presenti all’interno dell’area dell’intervento con posa e relativa rimozione finale di appositi teli protettivi, il taglio e lo sfrido delle lastre, la stuccatura dei giunti delle lastre e delle teste delle vite, la giunzione a regola d’arte con i controsoffitti da compensare, la realizzazione di fori per l'inserimento di eventuali corpi illuminanti o elementi impiantistici, l’inserimento di eventuale botola d’ispezione EI60, i rinforzi strutturali necessari per l'applicazione di carici pesanti, l’onere per la sigillatura EI tra controsoffitto e pareti perimetrali con soluzioni idonee a garantire la resistenza la fuoco, gli oneri per la chiusura REI degli attraversamenti impiantistici di qualsiasi tipo e natura, gli oneri per le certificazioni, documentazione tecnica e modulistica necessarie per il rilascio del Certificato di Prevenzione Incendi per Controsoffitti a Membrana EI 60, eventuali soluzioni specifiche in corrispondenza dei giunti strutturali, gli oneri per la chiusura acustica degli attraversamenti impiantistici di qualsiasi tipo e natura; l'onere di procedere in tempi successivi all'applicazione delle lastre in attesa dell'esecuzione di impianti elettrici e termoidraulici da inserire, l’onere per la verifica ed eventuali lavorazioni aggiuntive riguardanti la posa di elementi non portanti in cartongesso nel rispetto delle NTC 2018, e s.m.i., e delle Norme Sismiche vigenti, la Certificazione e collaudo acustico se richiesti in progetto, così come il rispetto della marcatura CE e la Dichiarazione di Produzione di Prodotto DOP per i prodotti di costruzione prevista dal Regolamento n. 305/2011 (UE) e quanto altro necessario per dare il lavoro finito a regola d'arte. | Controsoffitti | Controsoffitti in cartongesso
CE12 - Placcatura a soffitto con pannelli in lana di legno mineralizzata tipo Knauf AMF Heradesign Micro Realizzazione di placcaggio a soffitto, su solaio esistente come indicato negli elaborati grafici di progetto, mediante fornitura e posa di pannelli termo fonoisolanti monostrato in lana di legno mineralizzata con legante magnesite ad alta temperatura con superficie microporosa tipo Knauf AMF Heradesign Micro, non infiammabili, ad elevata resistenza meccanica, consigliato per la bio-edilizia, tinteggiato in opera colore bianco RAL da definire e campionare per approvazione della D.L. Sono compresi e compensati gli oneri per la formazione delle opere provvisionali per la esecuzione dell'opere in sicurezza, e successivo smontaggio, la protezione provvisoria di pavimenti e di elementi presenti all’interno dell’area dell’intervento con posa e relativa rimozione finale di appositi teli protettivi, la campionatura dei pannelli, il taglio e lo sfrido dei pannelli, la realizzazione di fori per l'inserimento di eventuali corpi illuminanti o elementi impiantistici, eventuali rinforzi strutturali per l’applicazione di carichi pesanti; eventuali soluzioni specifiche in corrispondenza dei giunti strutturali, gli oneri per la chiusura acustica degli attraversamenti impiantistici di qualsiasi tipo e natura; l'onere di procedere in tempi successivi all'applicazione delle lastre in attesa dell'esecuzione di impianti elettrici e termoidraulici da inserire, l’onere per la verifica ed eventuali lavorazioni aggiuntive riguardanti la posa di elementi non portanti in cartongesso nel rispetto delle NTC 2018, e s.m.i., e delle Norme Sismiche vigenti, la Certificazione e collaudo acustico se richiesti in progetto, così come il rispetto della marcatura CE e la Dichiarazione di Produzione di Prodotto DOP per i prodotti di costruzione prevista dal Regolamento n. 305/2011 (UE) e quanto altro necessario per dare il lavoro finito a regola d'arte. | Controsoffitti | Controsoffitti in cartongesso
controsoffitto cartongesso liscio, RAL Bianco 9010 da definire Fornitura e posa in opera di controsoffitto pendinato in lastre standard in cartongesso tipo "Knauf Lastra GKB" o similare (sp. 12,5 mm) e sottostruttura metallica. Sono compresi e compensati la stuccatura della testa delle viti di fissaggio nonché la stuccatura e sigillatura dei giunti di accostamento delle lastre, eseguita con idoneo stucco previa applicazione di strisce di supporto armato con rete tessile, il taglio e lo sfrido, la realizzazione di fori per l'inserimento di eventuali corpi illuminanti o elementi impiantistici; giunti di dilatazioni con l'idonea finitura a scelta della D.L.; eventuali rinforzi strutturali per l'applicazione di carici pesanti; la protezione del pavimento; eventuali soluzione specifiche in corrispondenza dei giunti strutturali. Il tutto conforme a quanto indicato negli elaborati grafici di progetto, il rispetto della marcatura CE e la Dichiarazione di Produzione di Prodotto DOP per i prodotti di costruzione prevista dal Regolamento n. 305/2011 (UE) e quanto altro necessario per dare il lavoro finito a regola d'arte. Il prezzo è comprensivo di ogni onere relativo inclusi ponteggi di servizio, e ogni altro onere per dare il lavoro finito a regola d'arte. | Controsoffitti | Controsoffitti in cartongesso
CS01 - Controsoffitto in cartongesso classe A1 lastra singola, colore bianco RAL 9010 Fornitura e posa in opera di nuovo controsoffitto ribassato, realizzato in lastra singola di cartongesso tipo Knauf A-zero su orditura metallica doppia indipendentemente dal solaio sovrastante. Orditura metallica realizzata con profili Knauf in acciaio zincato DX51D+Z-N-A-C spessore mm 0,6 a norma UNI-EN 10142, costituita da: profili perimetrali a “U” 30x28 mm isolati dalla muratura con nastro vinilico monoadesivo Knauf con funzione di taglio acustico dello spessore di mm 3,5 e sigillati con stucco e/o silicone a completo riempimento delle fessure in corrispondenza delle giunzioni perimetrali con le strutture primarie, per il raggiungimento delle prestazioni acustiche richieste. Profili portanti a “C” 50x27 mm sia per l’orditura primaria fissata al solaio tramite un adeguato numero di ganci a molla regolabili e pendini, che per l’orditura secondaria, ancorata alla primaria tramite appositi ganci. I profili saranno conformi alla norma armonizzata EN 14195 riguardante “Profili per Sistemi in Lastre in Gesso Rivestito” con attestato di conformità CE, in classe A1 di reazione al fuoco, prodotti secondo il sistema di qualità UNI-EN-ISO 9001-2000, con produzione certificata da ICMQ. Sono compresi e compensati gli oneri per la formazione delle opere provvisionali per la esecuzione dell'opere in sicurezza, e successivo smontaggio, la protezione provvisoria di pavimenti e di elementi presenti all’interno dell’area dell’intervento con posa e relativa rimozione finale di appositi teli protettivi; il taglio e lo sfrido delle lastre, la stuccatura dei giunti delle lastre e delle teste delle vite, la formazioni di scuretti perimetrali se previsti in progetto, la realizzazione di fori per l'inserimento di eventuali corpi illuminanti o elementi impiantistici, eventuali rinforzi strutturali per l'applicazione di carici pesanti; eventuali soluzioni specifiche in corrispondenza dei giunti strutturali, gli oneri per la chiusura acustica degli attraversamenti impiantistici di qualsiasi tipo e natura; l'onere di procedere in tempi successivi all'applicazione delle lastre in attesa dell'esecuzione di impianti elettrici e termoidraulici da inserire, la Certificazione e collaudo acustico se richiesti in progetto, così come il rispetto della marcatura CE e la Dichiarazione di Produzione di Prodotto DOP per i prodotti di costruzione prevista dal Regolamento n. | Controsoffitti | Controsoffitti in cartongesso
CS03 - Controsoffitto in cartongesso lastra singola idro Fornitura e posa in opera di controsoffitto pendinato in lastre in cartongesso per ambienti umidi tipo "Knauf Lastra GKI" o similare (sp. 12,5 mm) e sottostruttura metallica con kit antisismico secondo NTC 2018 con D.M. del 17.01.2018 utilizzando raccordo a croce che consente di fissare i controventi al profilo U asolato tramite semplici viti autoperforanti; barra asolata fornita nella lunghezza di 4.000 mm, da tagliare in cantiere e da applicare fra raccordo a croce e staffe di ancoraggio; 3. staffe a solaio. Sono compresi e compensati la stuccatura della testa delle viti di fissaggio nonché la stuccatura e sigillatura dei giunti di accostamento delle lastre, eseguita con idoneo stucco previa applicazione di strisce di supporto armato con rete tessile, il taglio e lo sfrido, la realizzazione di fori per l'inserimento di eventuali corpi illuminanti o elementi impiantistici, la protezione del pavimento,così come il rispetto della marcatura CE e la Dichiarazione di Produzione di Prodotto DOP per i prodotti di costruzione prevista dal Regolamento n. 305/2011 (UE), la pulizia finale con allontanamento dei materiali di risulta e ogni altra opera necessaria a dare l'opera finita a regola d'arte. | Controsoffitti | Controsoffitti in cartongesso
CS08 - Fornitura e posa di controsoffitto pendinato per esterni in fibrocemento, realizzato in lastre singole in cemento fibrorinforzato per esterni tipo Knauf Aquapanel Skylite, spessore 8 mm, su orditura metallica adeguatamente dimensionata. | Controsoffitti | Controsoffitti in cartongesso
CE09 - controsoffitto cartongesso liscio, con tinteggiatura per ambienti umidi (computato a parte) Fornitura e posa in opera di controsoffitto pendinato in lastre standard in cartongesso tipo "Knauf Lastra GKB" o similare (sp. 12,5 mm) e sottostruttura metallica. Sono compresi e compensati la stuccatura della testa delle viti di fissaggio nonché la stuccatura e sigillatura dei giunti di accostamento delle lastre, eseguita con idoneo stucco previa applicazione di strisce di supporto armato con rete tessile, il taglio e lo sfrido, la realizzazione di fori per l'inserimento di eventuali corpi illuminanti o elementi impiantistici; giunti di dilatazioni con l'idonea finitura a scelta della D.L.; eventuali rinforzi strutturali per l'applicazione di carici pesanti; la protezione del pavimento; eventuali soluzione specifiche in corrispondenza dei giunti strutturali | Controsoffitti | Controsoffitti in cartongesso
Controsoffitto a membrana EI60 in doppia lastra Fornitura e posa in opera, nelle aree indicate negli elaborati grafici di progetto, di controsoffitto a membrana realizzato con sistema tipo Knauf D113, atto a garantire una resistenza al fuoco EI 60, rapporto di classificazione 06/32301547-2, Laboratorio Applus, data di emissione 15/01/2007, norme di riferimento EN 1363-1 e EN 1364-2, ad orditura metallica doppia non sovrapposta, costituito da: Orditura metallica realizzata con profili Knauf in acciaio zincato DX51D+Z-N-A-C spessore mm 0,6 a norma UNI EN 10346, costituita da profili perimetrali a “U” mm 30/27/30; profili primari a “C” mm 27/60/27 posti ad interasse di 1200mm, profili secondari a “C” mm 27/60/27 posti ad interasse di 400mm e giunto di unione ortogonale a raso C60/27. I profili saranno conformi alla norma armonizzata EN 14195 riguardante “Profili per Sistemi in Lastre in Gesso Rivestito” con attestato di conformità CE, in classe A1 di reazione al fuoco, prodotti secondo il sistema di qualità UNI-EN-ISO 9001-2000, con produzione certificata da ICMQ. Nel prezzo si intendono compresi e compensati gli oneri per la formazione delle opere provvisionali per la esecuzione dell'opere in sicurezza, e successivo smontaggio, la protezione provvisoria di pavimenti e di elementi presenti all’interno dell’area dell’intervento con posa e relativa rimozione finale di appositi teli protettivi, il taglio e lo sfrido delle lastre, la stuccatura dei giunti delle lastre e delle teste delle vite, la giunzione a regola d’arte con i controsoffitti da compensare, la realizzazione di fori per l'inserimento di eventuali corpi illuminanti o elementi impiantistici, l’inserimento di eventuale botola d’ispezione EI60, i rinforzi strutturali necessari per l'applicazione di carici pesanti, l’onere per la sigillatura EI tra controsoffitto e pareti perimetrali con soluzioni idonee a garantire la resistenza la fuoco, gli oneri per la chiusura REI degli attraversamenti impiantistici di qualsiasi tipo e natura, gli oneri per le certificazioni, documentazione tecnica e modulistica necessarie per il rilascio del Certificato di Prevenzione Incendi per Controsoffitti a Membrana EI 60, eventuali soluzioni specifiche in corrispondenza dei giunti strutturali, gli oneri per la chiusura acustica degli attraversamenti impiantistici di qualsiasi tipo e natura; l'onere di procedere in tempi successivi all'applicazione delle lastre in attesa dell'esecuzione di impianti elettrici e termoidraulici da inserire, l’onere per la verifica ed eventuali lavorazioni aggiuntive riguardanti la posa di elementi non portanti in cartongesso nel rispetto delle NTC 2018, e s.m.i., e delle Norme Sismiche vigenti, la Certificazione e collaudo acustico se richiesti in progetto, così come il rispetto della marcatura CE e la Dichiarazione di Produzione di Prodotto DOP per i prodotti di costruzione prevista dal Regolamento n. 305/2011 (UE) e quanto altro necessario per dare il lavoro finito a regola d'arte. | Controsoffitti | Controsoffitti in cartongesso
CE02 - Controsoffitto ribassato in lastre di cartongesso idrolastra per ambienti umidi Fornitura e posa nei locali umidi (bagni) di controsoffitto realizzato con sistema tipo Knauf D112, in lastre singole di cartongesso per locali umidi tipo Knauf Idrolastra GKI (H), su orditura metallica doppia indipendentemente dal solaio sovrastante costituito da orditura metallica realizzata con profili Knauf in acciaio zincato, spessore mm 0,6, costituita da: profili perimetrali a “U” mm 30x 28 isolati dalla muratura con nastro vinilico monoadesivo con funzione di taglio acustico dello spessore di mm 3,5 e sigillati con stucco e/o silicone a completo riempimento delle fessure in corrispondenza delle giunzioni perimetrali con le strutture primarie, per il raggiungimento delle prestazioni acustiche richieste. Profili portanti a “C” mm 50x27 per l’orditura secondaria, posta ad interasse non superiore a 500 mm, ancorata alla primaria tramite appositi ganci. Rivestimento delle faccia dell’orditura con lastre in cartongesso per locali umidi tipo Knauf Idrolastra GKI (H) dello spessore di mm. 12,5, in gesso rivestito impregnate, sottoposte a speciale procedimento per limitare l’assorbimento di umidità, classe di reazione al fuoco: A2-s1,d0. | Controsoffitti | Controsoffitti in cartongesso
controsoffitto cartongesso liscio, con tinteggiatura per ambienti umidi (computato a parte) Fornitura e posa in opera di controsoffitto pendinato in lastre standard in cartongesso tipo "Knauf Lastra GKB" o similare (sp. 12,5 mm) e sottostruttura metallica. Sono compresi e compensati la stuccatura della testa delle viti di fissaggio nonché la stuccatura e sigillatura dei giunti di accostamento delle lastre, eseguita con idoneo stucco previa applicazione di strisce di supporto armato con rete tessile, il taglio e lo sfrido, la realizzazione di fori per l'inserimento di eventuali corpi illuminanti o elementi impiantistici; giunti di dilatazioni con l'idonea finitura a scelta della D.L.; eventuali rinforzi strutturali per l'applicazione di carici pesanti; la protezione del pavimento; eventuali soluzione specifiche in corrispondenza dei giunti strutturali. Il tutto conforme a quanto indicato negli elaborati grafici di progetto, il rispetto della marcatura CE e la Dichiarazione di Produzione di Prodotto DOP per i prodotti di costruzione prevista dal Regolamento n. 305/2011 (UE) e quanto altro necessario per dare il lavoro finito a regola d'arte | Controsoffitti | Controsoffitti in cartongesso
CE01 - Controsoffitto ribassato in lastre di cartongesso standard Fornitura e posa di controsoffitto realizzato con sistema tipo Knauf D112, in lastre singole di cartongesso standard tipo Knauf GKB (A), su orditura metallica doppia indipendentemente dal solaio sovrastante costituito da orditura metallica realizzata con profili Knauf in acciaio zincato, spessore mm 0,6, costituita da: profili perimetrali a “U” mm 30x 28 isolati dalla muratura con nastro vinilico monoadesivo con funzione di taglio acustico dello spessore di mm 3,5 e sigillati con stucco e/o silicone a completo riempimento delle fessure in corrispondenza delle giunzioni perimetrali con le strutture primarie, per il raggiungimento delle prestazioni acustiche richieste. Profili portanti a “C” mm 50x27 per l’orditura primaria posta a interasse non superiore a 1000 mm fissata al solaio tramite un adeguato numero di ganci a molla regolabili e pendini. Profili portanti a “C” mm 50x27 per l’orditura secondaria, posta ad interasse non superiore a 500 mm, ancorata alla primaria tramite appositi ganci. Rivestimento delle faccia dell’orditura con lastre in cartongesso standard tipo Knauf GKB (A) dello spessore di mm. | Controsoffitti | Controsoffitti in cartongesso
CE15 - controsoffitto in cartongesso curvo colore bianco RAL da definire Fornitura e posa in opera, nelle aree indicate negli elaborati grafici di progetto, di controsoffitto curvo, colore bianco RAL da definire, costituito da: Orditura metallica realizzata con profili curvabili Knaufixy GK 30 in lamiera di acciaio puro, DX51D+Z-N-A-C classificazione 1° scelta, zincato a caldo con uno strato di zinco conforme alla norma UNI EN 10346-2009, sagomati a freddo a norma EN 14195 e DIN 18182 per la sottostruttura di sistemi costruttivi a secco e con sagomatura “a spina dorsale” e fustellature a sui lati che alleggeriscono la struttura costituita da profilo a guida a “U” mm 30/28, spessore 0,6mm. | Controsoffitti | Controsoffitti in cartongesso
CE01 - Controsoffitto ribassato in lastre di cartongesso standard Fornitura e posa di controsoffitto realizzato con sistema tipo Knauf D112, in lastre singole di cartongesso standard tipo Knauf GKB (A), su orditura metallica doppia indipendentemente dal solaio sovrastante costituito da orditura metallica realizzata con profili Knauf in acciaio zincato, spessore mm 0,6, costituita da: profili perimetrali a “U” mm 30x 28 isolati dalla muratura con nastro vinilico monoadesivo con funzione di taglio acustico dello spessore di mm 3,5 e sigillati con stucco e/o silicone a completo riempimento delle fessure in corrispondenza delle giunzioni perimetrali con le strutture primarie, per il raggiungimento delle prestazioni acustiche richieste. Profili portanti a “C” mm 50x27 per l’orditura primaria posta a interasse non superiore a 1000 mm fissata al solaio tramite un adeguato numero di ganci a molla regolabili e pendini. Profili portanti a “C” mm 50x27 per l’orditura secondaria, posta ad interasse non superiore a 500 mm, ancorata alla primaria tramite appositi ganci. Rivestimento delle faccia dell’orditura con lastre in cartongesso standard tipo Knauf GKB (A) dello spessore di mm. 12,5, in gesso rivestito, classe di reazione al fuoco: A2-s1,d0. | Controsoffitti | Controsoffitti in cartongesso
controsoffitto in cartongesso curvo colore blu colore RAL da definire Fornitura e posa in opera, nelle aree indicate negli elaborati grafici di progetto, di controsoffitto curvo, colore blu colore RAL da campionare e definire, costituito da: Orditura metallica realizzata con profili curvabili Knaufixy GK 30 in lamiera di acciaio puro, DX51D+Z-N-A-C classificazione 1° scelta, zincato a caldo con uno strato di zinco conforme alla norma UNI EN 10346-2009, sagomati a freddo a norma EN 14195 e DIN 18182 per la sottostruttura di sistemi costruttivi a secco e con sagomatura “a spina dorsale” e fustellature a sui lati che alleggeriscono la struttura costituita da profilo a guida a “U” mm 30/28, spessore 0,6mm. Sono compresi e compensati gli oneri per la formazione delle opere provvisionali per la esecuzione dell'opere in sicurezza, e successivo smontaggio, la protezione provvisoria di pavimenti e di elementi presenti all’interno dell’area dell’intervento con posa e relativa rimozione finale di appositi teli protettivi, il taglio e lo sfrido delle lastre, la stuccatura dei giunti delle lastre e delle teste delle vite, la giunzione a regola d’arte con i controsoffitti da compensare, la realizzazione di fori per l'inserimento di eventuali corpi illuminanti o elementi impiantistici, eventuali rinforzi strutturali per l’applicazione di carichi pesanti; eventuali soluzioni specifiche in corrispondenza dei giunti strutturali, gli oneri per la chiusura acustica degli attraversamenti impiantistici di qualsiasi tipo e natura; l'onere di procedere in tempi successivi all'applicazione delle lastre in attesa dell'esecuzione di impianti elettrici e termoidraulici da inserire, l’onere per la verifica ed eventuali lavorazioni aggiuntive riguardanti la posa di elementi non portanti in cartongesso nel rispetto delle NTC 2018, e s.m.i., e delle Norme Sismiche vigenti, la Certificazione e collaudo acustico se richiesti in progetto, così come il rispetto della marcatura CE e la Dichiarazione di Produzione di Prodotto DOP per i prodotti di costruzione prevista dal Regolamento n. | Controsoffitti | Controsoffitti in cartongesso
CE02 - Risanamento controsoffitto in cartongesso esistente Risanamento controsoffitto esistente / o soffitto a vista (che talvolta può essere cartongesso e talvolta a plafone) comprensivo di ogni intervento per ripristinare come as is, ritinteggiare o ritoccare compreso rimozione di parti ammalorate e successiva integrazione con lastre di nuova fornitura, modifica dell'orditura metallica ove necessario, stuccatura dei giunti, rasatura e quanto altro necessario per dare il lavoro ad opera d'arte. | Controsoffitti | Controsoffitti in cartongesso
CE09 - controsoffitto cartongesso liscio, con tinteggiatura per ambienti umidi (computato a parte) Fornitura e posa in opera di controsoffitto pendinato in lastre standard in cartongesso tipo "Knauf Lastra GKB" o similare (sp. 12,5 mm) e sottostruttura metallica. Sono compresi e compensati la stuccatura della testa delle viti di fissaggio nonché la stuccatura e sigillatura dei giunti di accostamento delle lastre, eseguita con idoneo stucco previa applicazione di strisce di supporto armato con rete tessile, il taglio e lo sfrido, la realizzazione di fori per l'inserimento di eventuali corpi illuminanti o elementi impiantistici; giunti di dilatazioni con l'idonea finitura a scelta della D.L.; eventuali rinforzi strutturali per l'applicazione di carici pesanti; la protezione del pavimento; eventuali soluzione specifiche in corrispondenza dei giunti strutturali. Il tutto conforme a quanto indicato negli elaborati grafici di progetto, il rispetto della marcatura CE e la Dichiarazione di Produzione di Prodotto DOP per i prodotti di costruzione prevista dal Regolamento n. 305/2011 (UE) e quanto altro necessario per dare il lavoro finito a regola d'arte. Il prezzo è comprensivo di ogni onere relativo inclusi ponteggi di servizio, e ogni altro onere per dare il lavoro finito a regola d'arte. Inclusa tinteggiature per ambienti umidi a garantire complanarità. Colore da definire e campionare con la DL | Controsoffitti | Controsoffitti in cartongesso
Risanamento controsoffitto in cartongesso esistente Risanamento controsoffitto esistente / o soffitto a vista (che talvolta può essere cartongesso e talvolta a plafone) comprensivo di ogni intervento per ripristinare come as is, ritinteggiare o ritoccare compreso rimozione di parti ammalorate e successiva integrazione con lastre di nuova fornitura, modifica dell'orditura metallica ove necessario, stuccatura dei giunti, rasatura e quanto altro necessario per dare il lavoro ad opera d'arte. | Controsoffitti | Controsoffitti in cartongesso
CE02 - Risanamento controsoffitto in cartongesso esistente Risanamento controsoffitto esistente / o soffitto a vista (che talvolta può essere cartongesso e talvolta a plafone) comprensivo di ogni intervento per ripristinare come as is, ritinteggiare o ritoccare compreso rimozione di parti ammalorate e successiva integrazione con lastre di nuova fornitura, modifica dell'orditura metallica ove necessario, stuccatura dei giunti, rasatura e quanto altro necessario per dare il lavoro ad opera d'arte. | Controsoffitti | Controsoffitti in cartongesso
Lavorazioni per inserimento setto acustico Per la realizzazione di pareti in cartongesso e setti con sviluppo fino a soletta, prevedere la demolizione di controsoffitto in quadrotte e in cartongesso (vedi capitolo “Interventi di demolizione e rimozione” del presente capitolato) e realizzazione di fascia di compensazione, come indicato negli elaborati grafici di progetto, in singola lastra di cartongesso standard tipo Knauf GKB(A) su orditura metallica. Avvitate con viti punta chiodo autofilettanti fosfatate poste ad interasse massimo di posate a giunti sfalsati e ad interasse di 600mm. La posa delle lastre avverrà secondo le modalità prescritte nella Norma UNI 11424:2015 e successive modifiche e integrazioni, che specifica le linee guida per l'esecuzione di partizioni mediante sistema con lastre in gesso rivestito. E' compresa la stuccatura della testa delle viti di fissaggio nonché la stuccatura e sigillatura dei giunti di accostamento delle lastre, eseguita con idoneo stucco previa applicazione di strisce di supporto armato con rete tessile, la successiva stuccatura della superficie delle lastre in modo da ottenere una superficie pronta per la finitura, la realizzazione di fori per l'inserimento di eventuali corpi illuminanti o elementi impiantistici; eventuali rinforzi strutturali per l'applicazione di carichi pesanti, l' eventuali soluzione specifiche in corrispondenza dei giunti strutturali; il tutto conforme a quanto indicato negli elaborati grafici di progetto, il rispetto della marcatura CE e la Dichiarazione di Produzione di Prodotto DOP per i prodotti di costruzione prevista dal Regolamento n. 305/2011 (UE) e quanto altro necessario per dare il lavoro finito a regola d'arte. | Controsoffitti | Controsoffitti in cartongesso
CE04 - controsoffitto cartongesso liscio, colore blu lucido da definire (computato a parte) Fornitura e posa in opera di controsoffitto pendinato in lastre standard in cartongesso tipo "Knauf Lastra GKB" o similare (sp. 12,5 mm) e sottostruttura metallica. Sono compresi e compensati la stuccatura della testa delle viti di fissaggio nonché la stuccatura e sigillatura dei giunti di accostamento delle lastre, eseguita con idoneo stucco previa applicazione di strisce di supporto armato con rete tessile, il taglio e lo sfrido, la realizzazione di fori per l'inserimento di eventuali corpi illuminanti o elementi impiantistici; giunti di dilatazioni con l'idonea finitura a scelta della D.L.; eventuali rinforzi strutturali per l'applicazione di carici pesanti; la protezione del pavimento; eventuali soluzione specifiche in corrispondenza dei giunti strutturali. Il tutto conforme a quanto indicato negli elaborati grafici di progetto, il rispetto della marcatura CE e la Dichiarazione di Produzione di Prodotto DOP per i prodotti di costruzione prevista dal Regolamento n. 305/2011 (UE) e quanto altro necessario per dare il lavoro finito a regola d'arte. | Controsoffitti | Controsoffitti in cartongesso
CE01 - Controsoffitto ribassato in lastre di cartongesso standard Fornitura e posa di controsoffitto realizzato con sistema tipo Knauf D112, in lastre singole di cartongesso standard tipo Knauf GKB (A), su orditura metallica doppia indipendentemente dal solaio sovrastante costituito da orditura metallica realizzata con profili Knauf in acciaio zincato, spessore mm 0,6, costituita da: profili perimetrali a “U” mm 30x 28 isolati dalla muratura con nastro vinilico monoadesivo con funzione di taglio acustico dello spessore di mm 3,5 e sigillati con stucco e/o silicone a completo riempimento delle fessure in corrispondenza delle giunzioni perimetrali con le strutture primarie, per il raggiungimento delle prestazioni acustiche richieste. Profili portanti a “C” mm 50x27 per l’orditura primaria posta a interasse non superiore a 1000 mm fissata al solaio tramite un adeguato numero di ganci a molla regolabili e pendini. Profili portanti a “C” mm 50x27 per l’orditura secondaria, posta ad interasse non superiore a 500 mm, ancorata alla primaria tramite appositi ganci. Rivestimento delle faccia dell’orditura con lastre in cartongesso standard tipo Knauf GKB (A) dello spessore di mm. 12,5, in gesso rivestito, classe di reazione al fuoco: A2-s1,d0. La fornitura in opera sarà comprensiva della stuccatura dei giunti, degli angoli e delle teste delle viti nonché la stuccatura e sigillatura dei giunti di accostamento delle lastre, eseguita con idoneo stucco previa applicazione di strisce di supporto armato con rete tessile, la successiva stuccatura della superficie delle lastre in modo da ottenere una superficie pronta per la finitura di qualità Q4. Sono compresi e compensati gli oneri per la formazione delle opere provvisionali per la esecuzione dell'opere in sicurezza, e successivo smontaggio, la protezione provvisoria di pavimenti e di elementi presenti all’interno dell’area dell’intervento con posa e relativa rimozione finale di appositi teli protettivi, il taglio e lo sfrido delle lastre, la stuccatura dei giunti delle lastre e delle teste delle vite, la formazioni di scuretti perimetrali se previsti in progetto, la realizzazione di fori per l'inserimento di eventuali corpi illuminanti o elementi impiantistici; la giunzione a regola d’arte con i controsoffitti da compensare, eventuali rinforzi strutturali per l'applicazione di carici pesanti; eventuali soluzioni specifiche in corrispondenza dei giunti strutturali, la verifica ed eventuali lavorazioni aggiuntive nel rispetto delle Norme antisismiche, gli oneri per la chiusura acustica degli attraversamenti impiantistici di qualsiasi tipo e natura; l'onere di procedere in tempi successivi all'applicazione delle lastre in attesa dell'esecuzione di impianti elettrici e termoidraulici da inserire, la formazione ed il disfacimento dei piani di lavoro interni, così come il rispetto della marcatura CE e la Dichiarazione di Produzione di Prodotto DOP per i prodotti di costruzione prevista dal Regolamento n. | Controsoffitti | Controsoffitti in cartongesso
controsoffitto cartongesso liscio, con tinteggiatura per ambienti umidi (computato a parte) Fornitura e posa in opera di controsoffitto pendinato in lastre standard in cartongesso tipo "Knauf Lastra GKB" o similare (sp. 12,5 mm) e sottostruttura metallica. Sono compresi e compensati la stuccatura della testa delle viti di fissaggio nonché la stuccatura e sigillatura dei giunti di accostamento delle lastre, eseguita con idoneo stucco previa applicazione di strisce di supporto armato con rete tessile, il taglio e lo sfrido, la realizzazione di fori per l'inserimento di eventuali corpi illuminanti o elementi impiantistici; giunti di dilatazioni con l'idonea finitura a scelta della D.L.; eventuali rinforzi strutturali per l'applicazione di carici pesanti; la protezione del pavimento; eventuali soluzione specifiche in corrispondenza dei giunti strutturali | Controsoffitti | Controsoffitti in cartongesso
CE09 - controsoffitto cartongesso liscio, con tinteggiatura per ambienti umidi (computato a parte) Fornitura e posa in opera di controsoffitto pendinato in lastre standard in cartongesso tipo "Knauf Lastra GKB" o similare (sp | Controsoffitti | Controsoffitti in cartongesso
Fornitura e posa in opera di controsoffitto pendinato in lastre in cartongesso per ambienti umidi tipo "Knauf Lastra GKI" o similare (sp. 12,5 mm) e sottostruttura metallica con kit antisismico secondo NTC 2018 con D.M. del 17.01.2018 utilizzando raccordo a croce che consente di fissare i controventi al profilo U asolato tramite semplici viti autoperforanti, barra asolata fornita nella lunghezza di 4.000 mm, da tagliare in cantiere e da applicare fra raccordo a croce e staffe di ancoraggio; 3. staffe a solaio (l'incidenza del kit, circa 1 pz per ogni 6 mq). Sono compresi e compensati la stuccatura della testa delle viti di fissaggio nonché la stuccatura e sigillatura dei giunti di accostamento delle lastre, eseguita con idoneo stucco previa applicazione di strisce di supporto armato con rete tessile, il taglio e lo sfrido, la realizzazione di fori per l'inserimento di eventuali corpi illuminanti o elementi impiantistici, la protezione del pavimento,così come il rispetto della marcatura CE e la Dichiarazione di Produzione di Prodotto DOP per i prodotti di costruzione prevista dal Regolamento n. 305/2011 (UE), la pulizia finale con allontanamento dei materiali di risulta e ogni altra opera necessaria a dare l'opera finita a regola d'arte. | Controsoffitti | Controsoffitti in cartongesso
Controsoffitto ribassato in lastre di cartongesso standard Fornitura e posa di controsoffitto realizzato con sistema tipo Knauf D112, in lastre singole di cartongesso standard tipo Knauf GKB (A), su orditura metallica doppia indipendentemente dal solaio sovrastante costituito da orditura metallica realizzata con profili Knauf in acciaio zincato, spessore mm 0,6, costituita da: profili perimetrali a “U” mm 30x 28 isolati dalla muratura con nastro vinilico monoadesivo con funzione di taglio acustico dello spessore di mm 3,5 e sigillati con stucco e/o silicone a completo riempimento delle fessure in corrispondenza delle giunzioni perimetrali con le strutture primarie, per il raggiungimento delle prestazioni acustiche richieste. Profili portanti a “C” mm 50x27 per l’orditura primaria posta a interasse non superiore a 1000 mm fissata al solaio tramite un adeguato numero di ganci a molla regolabili e pendini. | Controsoffitti | Controsoffitti in cartongesso
Controsoffitto a membrana EI60 in doppia lastra Fornitura e posa in opera, nelle aree indicate negli elaborati grafici di progetto, di controsoffitto a membrana realizzato con sistema tipo Knauf D113, atto a garantire una resistenza al fuoco EI 60, rapporto di classificazione 06/32301547-2, Laboratorio Applus, data di emissione 15/01/2007, norme di riferimento EN 1363-1 e EN 1364-2, ad orditura metallica doppia non sovrapposta, costituito da: Orditura metallica realizzata con profili Knauf in acciaio zincato DX51D+Z-N-A-C spessore mm 0,6 a norma UNI EN 10346, costituita da profili perimetrali a “U” mm 30/27/30; profili primari a “C” mm 27/60/27 posti ad interasse di 1200mm, profili secondari a “C” mm 27/60/27 posti ad interasse di 400mm e giunto di unione ortogonale a raso C60/27. I profili saranno conformi alla norma armonizzata EN 14195 riguardante “Profili per Sistemi in Lastre in Gesso Rivestito” con attestato di conformità CE, in classe A1 di reazione al fuoco, prodotti secondo il sistema di qualità UNI-EN-ISO 9001-2000, con produzione certificata da ICMQ. | Controsoffitti | Controsoffitti in cartongesso
controsoffitto cartongesso liscio, colore verde lucida RAL da definire Fornitura e posa in opera di controsoffitto pendinato in lastre standard in cartongesso tipo "Knauf Lastra GKB" o similare (sp. | Controsoffitti | Controsoffitti in cartongesso
CE09 - controsoffitto cartongesso liscio, con tinteggiatura per ambienti umidi (computato a parte) Fornitura e posa in opera di controsoffitto pendinato in lastre standard in cartongesso tipo "Knauf Lastra GKB" o similare (sp. 12,5 mm) e sottostruttura metallica. Sono compresi e compensati la stuccatura della testa delle viti di fissaggio nonché la stuccatura e sigillatura dei giunti di accostamento delle lastre, eseguita con idoneo stucco previa applicazione di strisce di supporto armato con rete tessile, il taglio e lo sfrido, la realizzazione di fori per l'inserimento di eventuali corpi illuminanti o elementi impiantistici; giunti di dilatazioni con l'idonea finitura a scelta della D.L.; eventuali rinforzi strutturali per l'applicazione di carici pesanti; la protezione del pavimento; eventuali soluzione specifiche in corrispondenza dei giunti strutturali. Il tutto conforme a quanto indicato negli elaborati grafici di progetto, il rispetto della marcatura CE e la Dichiarazione di Produzione di Prodotto DOP per i prodotti di costruzione prevista dal Regolamento n | Controsoffitti | Controsoffitti in cartongesso
Controsoffitto continuo fonoassorbente in lastre forate di gesso rivestito con strato isolante in lana minerale, colore bianco RAL 9010 da definire Fornitura e posa in opera, nelle aree indicate negli elaborati grafici di progetto, di controsoffitto fonoassorbente realizzato con lastre in gesso rivestito microforato, comprensivo di strato isolante in lana minerale, spessore 45 mm e densità 32 kg/mc. Applicazione di stucchi e nastri di rinforzo per la stuccatura dei giunti, degli angoli e delle teste delle viti in modo da ottenere una superficie pronta per la finitura. È prevista la tinteggiatura del controsoffitto nel colore bianco RAL 9010, da campionare per approvazione della D.L. Sono compresi e compensati gli oneri per la formazione delle opere provvisionali per la esecuzione dell'opere in sicurezza, e successivo smontaggio, la protezione provvisoria di pavimenti e di elementi presenti all’interno dell’area dell’intervento con posa e relativa rimozione finale di appositi teli protettivi, la campionatura dei pannelli, il taglio e lo sfrido dei pannelli, la posa dell’isolante, la realizzazione di fori per l'inserimento di eventuali corpi illuminanti o elementi impiantistici, eventuali rinforzi strutturali per l’applicazione di carichi pesanti; eventuali soluzioni specifiche in corrispondenza dei giunti strutturali, gli oneri per la chiusura acustica degli attraversamenti impiantistici di qualsiasi tipo e natura; l'onere di procedere in tempi successivi all'applicazione delle lastre in attesa dell'esecuzione di impianti elettrici e termoidraulici da inserire, l’onere per la verifica ed eventuali lavorazioni aggiuntive riguardanti la posa di elementi non portanti in cartongesso nel rispetto delle NTC 2018, e s.m.i., e delle Norme Sismiche vigenti, la Certificazione e collaudo acustico se richiesti in progetto, così come il rispetto della marcatura CE e la Dichiarazione di Produzione di Prodotto DOP per i prodotti di costruzione prevista dal Regolamento n. | Controsoffitti | Controsoffitti in cartongesso
CE01 - Controsoffitto ribassato in lastre di cartongesso standard Fornitura e posa di controsoffitto realizzato con sistema tipo Knauf D112, in lastre singole di cartongesso standard tipo Knauf GKB (A), su orditura metallica doppia indipendentemente dal solaio sovrastante costituito da orditura metallica realizzata con profili Knauf in acciaio zincato, spessore mm 0,6, costituita da: profili perimetrali a “U” mm 30x 28 isolati dalla muratura con nastro vinilico monoadesivo con funzione di taglio acustico dello spessore di mm 3,5 e sigillati con stucco e/o silicone a completo riempimento delle fessure in corrispondenza delle giunzioni perimetrali con le strutture primarie, per il raggiungimento delle prestazioni acustiche richieste. Profili portanti a “C” mm 50x27 per l’orditura primaria posta a interasse non superiore a 1000 mm fissata al solaio tramite un adeguato numero di ganci a molla regolabili e pendini. Profili portanti a “C” mm 50x27 per l’orditura secondaria, posta ad interasse non superiore a 500 mm, ancorata alla primaria tramite appositi ganci. Rivestimento delle faccia dell’orditura con lastre in cartongesso standard tipo Knauf GKB (A) dello spessore di mm. 12,5, in gesso rivestito, classe di reazione al fuoco: A2-s1,d0. La fornitura in opera sarà comprensiva della stuccatura dei giunti, degli angoli e delle teste delle viti nonché la stuccatura e sigillatura dei giunti di accostamento delle lastre, eseguita con idoneo stucco previa applicazione di strisce di supporto armato con rete tessile, la successiva stuccatura della superficie delle lastre in modo da ottenere una superficie pronta per la finitura di qualità Q4. Sono compresi e compensati gli oneri per la formazione delle opere provvisionali per la esecuzione dell'opere in sicurezza, e successivo smontaggio, la protezione provvisoria di pavimenti e di elementi presenti all’interno dell’area dell’intervento con posa e relativa rimozione finale di appositi teli protettivi, il taglio e lo sfrido delle lastre, la stuccatura dei giunti delle lastre e delle teste delle vite, la formazioni di scuretti perimetrali se previsti in progetto, la realizzazione di fori per l'inserimento di eventuali corpi illuminanti o elementi impiantistici; la giunzione a regola d’arte con i controsoffitti da compensare, eventuali rinforzi strutturali per l'applicazione di carici pesanti; eventuali soluzioni specifiche in corrispondenza dei giunti strutturali, la verifica ed eventuali lavorazioni aggiuntive nel rispetto delle Norme antisismiche, gli oneri per la chiusura acustica degli attraversamenti impiantistici di qualsiasi tipo e natura; l'onere di procedere in tempi successivi all'applicazione delle lastre in attesa dell'esecuzione di impianti elettrici e termoidraulici da inserire, la formazione ed il disfacimento dei piani di lavoro interni, così come il rispetto della marcatura CE e la Dichiarazione di Produzione di Prodotto DOP per i prodotti di costruzione prevista dal Regolamento n. 305/2011 (UE) e quanto altro necessario per dare il lavoro finito a regola d'arte. | Controsoffitti | Controsoffitti in cartongesso
CE01 - Controsoffitto ribassato in lastre di cartongesso standard Fornitura e posa di controsoffitto realizzato con sistema tipo Knauf D112, in lastre singole di cartongesso standard tipo Knauf GKB (A), su orditura metallica doppia indipendentemente dal solaio sovrastante costituito da orditura metallica realizzata con profili Knauf in acciaio zincato, spessore mm 0,6, costituita da: profili perimetrali a “U” mm 30x 28 isolati dalla muratura con nastro vinilico monoadesivo con funzione di taglio acustico dello spessore di mm 3,5 e sigillati con stucco e/o silicone a completo riempimento delle fessure in corrispondenza delle giunzioni perimetrali con le strutture primarie, per il raggiungimento delle prestazioni acustiche richieste. Profili portanti a “C” mm 50x27 per l’orditura primaria posta a interasse non superiore a 1000 mm fissata al solaio tramite un adeguato numero di ganci a molla regolabili e pendini. Profili portanti a “C” mm 50x27 per l’orditura secondaria, posta ad interasse non superiore a 500 mm, ancorata alla primaria tramite appositi ganci. Rivestimento delle faccia dell’orditura con lastre in cartongesso standard tipo Knauf GKB (A) dello spessore di mm. 12,5, in gesso rivestito, classe di reazione al fuoco: A2-s1,d0. | Controsoffitti | Controsoffitti in cartongesso
controsoffitto cartongesso liscio, con tinteggiatura per ambienti umidi (computato a parte) Fornitura e posa in opera di controsoffitto pendinato in lastre standard in cartongesso tipo "Knauf Lastra GKB" o similare (sp. 12,5 mm) e sottostruttura metallica | Controsoffitti | Controsoffitti in cartongesso
CE04 - controsoffitto cartongesso liscio, colore blu lucido da definire (computato a parte) Fornitura e posa in opera di controsoffitto pendinato in lastre standard in cartongesso tipo "Knauf Lastra GKB" o similare (sp. 12,5 mm) e sottostruttura metallica. Sono compresi e compensati la stuccatura della testa delle viti di fissaggio nonché la stuccatura e sigillatura dei giunti di accostamento delle lastre, eseguita con idoneo stucco previa applicazione di strisce di supporto armato con rete tessile, il taglio e lo sfrido, la realizzazione di fori per l'inserimento di eventuali corpi illuminanti o elementi impiantistici; giunti di dilatazioni con l'idonea finitura a scelta della D.L.; eventuali rinforzi strutturali per l'applicazione di carici pesanti; la protezione del pavimento; eventuali soluzione specifiche in corrispondenza dei giunti strutturali. Il tutto conforme a quanto indicato negli elaborati grafici di progetto, il rispetto della marcatura CE e la Dichiarazione di Produzione di Prodotto DOP per i prodotti di costruzione prevista dal Regolamento n. | Controsoffitti | Controsoffitti in cartongesso
CE14 - controsoffitto in cartongesso curvo colore blu colore RAL da definire Fornitura e posa in opera, nelle aree indicate negli elaborati grafici di progetto, di controsoffitto curvo, colore blu colore RAL da campionare e definire, costituito da: Orditura metallica realizzata con profili curvabili Knaufixy GK 30 in lamiera di acciaio puro, DX51D+Z-N-A-C classificazione 1° scelta, zincato a caldo con uno strato di zinco conforme alla norma UNI EN 10346-2009, sagomati a freddo a norma EN 14195 e DIN 18182 per la sottostruttura di sistemi costruttivi a secco e con sagomatura “a spina dorsale” e fustellature a sui lati che alleggeriscono la struttura costituita da profilo a guida a “U” mm 30/28, spessore 0,6mm. | Controsoffitti | Controsoffitti in cartongesso
Controsoffitto ribassato in doppia lastra incombustibile, EI60 Fornitura e posa di controsoffitto a membrana atto a garantire una resistenza al fuoco EI60, Certificato, costruito con sistema tipo Knauf D113, realizzato su orditura metallica doppia non sovrapposta, rivestito in doppia lastra in cartongesso per l’antincendio tipo Knauf Ignilastra GKF (DF), sp. 15 mm costituito da: Orditura metallica realizzata con profili Knauf in acciaio zincato, spessore mm 0,6, costituita da profili perimetrali a “U” mm 30x27x30 isolati dalla muratura con nastro vinilico monoadesivo Knauf con funzione di taglio acustico dello spessore di mm 3,5 e sigillati con stucco e/o silicone a completo riempimento delle fessure in corrispondenza delle giunzioni perimetrali con le strutture primarie, per il raggiungimento delle prestazioni acustiche richieste, profili primari Knauf C 27/60/27, sp.0,6 mm, posti ad interasse 1200 mm, profili secondari Knauf C 27/60/27, sp.0,6 mm, post ad interasse 400 mm. Sospensione mediante pendino. Rivestimento della faccia a vista dell’orditura in doppia lastra in cartongesso per l’antincendio tipo Knauf Ignilastra GKF (DF), realizzate in cartongesso armato con fibre minerali e additivi per una migliore coesione del nucleo in gesso sotto l’azione del fuoco; spessore: 15mm; Classe di reazione al fuoco: A2-s1,d0. | Controsoffitti | Controsoffitti in cartongesso
CE01 - Controsoffitto ribassato in lastre di cartongesso standard Fornitura e posa di controsoffitto realizzato con sistema tipo Knauf D112, in lastre singole di cartongesso standard tipo Knauf GKB (A), su orditura metallica doppia indipendentemente dal solaio sovrastante costituito da orditura metallica realizzata con profili Knauf in acciaio zincato, spessore mm 0,6, costituita da: profili perimetrali a “U” mm 30x 28 isolati dalla muratura con nastro vinilico monoadesivo con funzione di taglio acustico dello spessore di mm 3,5 e sigillati con stucco e/o silicone a completo riempimento delle fessure in corrispondenza delle giunzioni perimetrali con le strutture primarie, per il raggiungimento delle prestazioni acustiche richieste. Profili portanti a “C” mm 50x27 per l’orditura primaria posta a interasse non superiore a 1000 mm fissata al solaio tramite un adeguato numero di ganci a molla regolabili e pendini. Profili portanti a “C” mm 50x27 per l’orditura secondaria, posta ad interasse non superiore a 500 mm, ancorata alla primaria tramite appositi ganci. | Controsoffitti | Controsoffitti in cartongesso
Controsoffitto ribassato in lastre di cartongesso standard Fornitura e posa di controsoffitto realizzato con sistema tipo Knauf D112, in lastre singole di cartongesso standard tipo Knauf GKB (A), su orditura metallica doppia indipendentemente dal solaio sovrastante costituito da orditura metallica realizzata con profili Knauf in acciaio zincato, spessore mm 0,6, costituita da: profili perimetrali a “U” mm 30x 28 isolati dalla muratura con nastro vinilico monoadesivo con funzione di taglio acustico dello spessore di mm 3,5 e sigillati con stucco e/o silicone a completo riempimento delle fessure in corrispondenza delle giunzioni perimetrali con le strutture primarie, per il raggiungimento delle prestazioni acustiche richieste. | Controsoffitti | Controsoffitti in cartongesso
CE06a - Fornitura e posa in opera di sistema di controsoffitto acustico così costituito: - Pannelli microforati in gesso, spessore 12,5mm, tipo Gyproc Rigitone Edge 8/18 Activ Air o similare, reazione al fuoco Euroclasse A2-s1-d0, resistenza umidità RH70, con applicato tessuto fonoassorbente; - Struttura metallica tipo Gyproc Gyprofile o similare composta da doppia orditura di profili metallici a C 27/48 in lamiera d'acciaio zincato Z100 da 0,6mm di spessore; profili primari posti a interasse 800mm, profili secondati posti a interasse 300mm; con sistema di assembraggio fra le due orditure con raccordi in acciaio per profili a C; - Ganci di sospensione posti ad interassi di 600mm composti da barre filettate in acciaio M6, diam. 6mm, vincolate ad un'estremità al solaio di supporto mediante tassello meccanico, dall'altra estremità inserite in un elemento di sospensione in acciaio per profili a C; - Profili perimetrali realizzati con guide a U solidarizzati meccanicamente alle pareti perimetrali mediante accessori di fissaggio. | Controsoffitti | Controsoffitti in cartongesso
CE11 - Raccordo delle boiserie SCF01 e SCF02 con il controsoffitto (computata nelle boiserie SCF01 e SCF02, tavola: Pareti porte e finiture piano terra piazza) Fornitura e posa in opera di controsoffitto a membrana realizzato con sistema tipo Knauf D113, atto a garantire una resistenza al fuoco EI 60, ad orditura metallica doppia non sovrapposta. Sono compresi e compensati il taglio e lo sfrido delle lastre, la stuccatura dei giunti delle lastre e delle teste delle vite, la giunzione a regola d’arte con i controsoffitti da compensare, la realizzazione di fori per l'inserimento di eventuali corpi illuminanti o elementi impiantistici, l’inserimento di eventuale botola d’ispezione EI60, i rinforzi strutturali necessari per l'applicazione di carici pesanti, l’onere per la sigillatura EI tra controsoffitto e pareti perimetrali con soluzioni idonee a garantire la resistenza la fuoco, gli oneri per la chiusura REI degli attraversamenti impiantistici di qualsiasi tipo e natura, gli oneri per le certificazioni, documentazione tecnica e modulistica necessarie per il rilascio del Certificato di Prevenzione Incendi per Controsoffitti a Membrana EI 60, eventuali soluzioni specifiche in corrispondenza dei giunti strutturali, gli oneri per la chiusura acustica degli attraversamenti impiantistici di qualsiasi tipo e natura; l'onere di procedere in tempi successivi all'applicazione delle lastre in attesa dell'esecuzione di impianti elettrici e termoidraulici da inserire, l’onere per la verifica ed eventuali lavorazioni aggiuntive riguardanti la posa di elementi non portanti in cartongesso nel rispetto delle NTC 2018, e s.m.i., e delle Norme Sismiche vigenti, la Certificazione e collaudo acustico se richiesti in progetto, così come il rispetto della marcatura CE e la Dichiarazione di Produzione di Prodotto DOP per i prodotti di costruzione prevista dal Regolamento n. 305/2011 (UE) e quanto altro necessario per dare il lavoro finito a regola d'arte. | Controsoffitti | Controsoffitti in cartongesso
controsoffitto cartongesso liscio, colore blu lucido da definire (computato a parte) Fornitura e posa in opera di controsoffitto pendinato in lastre standard in cartongesso tipo "Knauf Lastra GKB" o similare (sp. 12,5 mm) e sottostruttura metallica. Sono compresi e compensati la stuccatura della testa delle viti di fissaggio nonché la stuccatura e sigillatura dei giunti di accostamento delle lastre, eseguita con idoneo stucco previa applicazione di strisce di supporto armato con rete tessile, il taglio e lo sfrido, la realizzazione di fori per l'inserimento di eventuali corpi illuminanti o elementi impiantistici; giunti di dilatazioni con l'idonea finitura a scelta della D.L.; eventuali rinforzi strutturali per l'applicazione di carici pesanti; la protezione del pavimento; eventuali soluzione specifiche in corrispondenza dei giunti strutturali. Il tutto conforme a quanto indicato negli elaborati grafici di progetto, il rispetto della marcatura CE e la Dichiarazione di Produzione di Prodotto DOP per i prodotti di costruzione prevista dal Regolamento n. 305/2011 (UE) e quanto altro necessario per dare il lavoro finito a regola d'arte. Il prezzo è comprensivo di ogni onere relativo inclusi ponteggi di servizio, e ogni altro onere per dare il lavoro finito a regola d'arte. | Controsoffitti | Controsoffitti in cartongesso
Controsoffitto a membrana EI60 in doppia lastra Fornitura e posa in opera, nelle aree indicate negli elaborati grafici di progetto, di controsoffitto a membrana realizzato con sistema tipo Knauf D113, atto a garantire una resistenza al fuoco EI 60, rapporto di classificazione 06/32301547-2, Laboratorio Applus, data di emissione 15/01/2007, norme di riferimento EN 1363-1 e EN 1364-2, ad orditura metallica doppia non sovrapposta, costituito da: Orditura metallica realizzata con profili Knauf in acciaio zincato DX51D+Z-N-A-C spessore mm 0,6 a norma UNI EN 10346, costituita da profili perimetrali a “U” mm 30/27/30; profili primari a “C” mm 27/60/27 posti ad interasse di 1200mm, profili secondari a “C” mm 27/60/27 posti ad interasse di 400mm e giunto di unione ortogonale a raso C60/27. I profili saranno conformi alla norma armonizzata EN 14195 riguardante “Profili per Sistemi in Lastre in Gesso Rivestito” con attestato di conformità CE, in classe A1 di reazione al fuoco, prodotti secondo il sistema di qualità UNI-EN-ISO 9001-2000, con produzione certificata da ICMQ. Nel prezzo si intendono compresi e compensati gli oneri per la formazione delle opere provvisionali per la esecuzione dell'opere in sicurezza, e successivo smontaggio, la protezione provvisoria di pavimenti e di elementi presenti all’interno dell’area dell’intervento con posa e relativa rimozione finale di appositi teli protettivi, il taglio e lo sfrido delle lastre, la stuccatura dei giunti delle lastre e delle teste delle vite, la giunzione a regola d’arte con i controsoffitti da compensare, la realizzazione di fori per l'inserimento di eventuali corpi illuminanti o elementi impiantistici, l’inserimento di eventuale botola d’ispezione EI60, i rinforzi strutturali necessari per l'applicazione di carici pesanti, l’onere per la sigillatura EI tra controsoffitto e pareti perimetrali con soluzioni idonee a garantire la resistenza la fuoco, gli oneri per la chiusura REI degli attraversamenti impiantistici di qualsiasi tipo e natura, gli oneri per le certificazioni, documentazione tecnica e modulistica necessarie per il rilascio del Certificato di Prevenzione Incendi per Controsoffitti a Membrana EI 60, eventuali soluzioni specifiche in corrispondenza dei giunti strutturali, gli oneri per la chiusura acustica degli attraversamenti impiantistici di qualsiasi tipo e natura; l'onere di procedere in tempi successivi all'applicazione delle lastre in attesa dell'esecuzione di impianti elettrici e termoidraulici da inserire, l’onere per la verifica ed eventuali lavorazioni aggiuntive riguardanti la posa di elementi non portanti in cartongesso nel rispetto delle NTC 2018, e s.m.i., e delle Norme Sismiche vigenti, la Certificazione e collaudo acustico se richiesti in progetto, così come il rispetto della marcatura CE e la Dichiarazione di Produzione di Prodotto DOP per i prodotti di costruzione prevista dal Regolamento n. 305/2011 (UE) e quanto altro necessario per dare il lavoro finito a regola d'arte. | Controsoffitti | Controsoffitti in cartongesso
CE01 - Controsoffitto ribassato in lastre di cartongesso standard Fornitura e posa di controsoffitto realizzato con sistema tipo Knauf D112, in lastre singole di cartongesso standard tipo Knauf GKB (A), su orditura metallica doppia indipendentemente dal solaio sovrastante costituito da orditura metallica realizzata con profili Knauf in acciaio zincato, spessore mm 0,6, costituita da: profili perimetrali a “U” mm 30x 28 isolati dalla muratura con nastro vinilico monoadesivo con funzione di taglio acustico dello spessore di mm 3,5 e sigillati con stucco e/o silicone a completo riempimento delle fessure in corrispondenza delle giunzioni perimetrali con le strutture primarie, per il raggiungimento delle prestazioni acustiche richieste. Profili portanti a “C” mm 50x27 per l’orditura primaria posta a interasse non superiore a 1000 mm fissata al solaio tramite un adeguato numero di ganci a molla regolabili e pendini. Profili portanti a “C” mm 50x27 per l’orditura secondaria, posta ad interasse non superiore a 500 mm, ancorata alla primaria tramite appositi ganci. | Controsoffitti | Controsoffitti in cartongesso
controsoffitto cartongesso liscio, con tinteggiatura per ambienti umidi (computato a parte) Fornitura e posa in opera di controsoffitto pendinato in lastre standard in cartongesso tipo "Knauf Lastra GKB" o similare (sp. 12,5 mm) e sottostruttura metallica. Sono compresi e compensati la stuccatura della testa delle viti di fissaggio nonché la stuccatura e sigillatura dei giunti di accostamento delle lastre, eseguita con idoneo stucco previa applicazione di strisce di supporto armato con rete tessile, il taglio e lo sfrido, la realizzazione di fori per l'inserimento di eventuali corpi illuminanti o elementi impiantistici; giunti di dilatazioni con l'idonea finitura a scelta della D.L.; eventuali rinforzi strutturali per l'applicazione di carici pesanti; la protezione del pavimento; eventuali soluzione specifiche in corrispondenza dei giunti strutturali | Controsoffitti | Controsoffitti in cartongesso
controsoffitto cartongesso liscio, RAL Bianco 9010 da definire Fornitura e posa in opera di controsoffitto pendinato in lastre standard in cartongesso tipo "Knauf Lastra GKB" o similare (sp. 12,5 mm) e sottostruttura metallica. | Controsoffitti | Controsoffitti in cartongesso
CS08 - Fornitura e posa di controsoffitto pendinato per esterni in fibrocemento, realizzato in lastre singole in cemento fibrorinforzato per esterni tipo Knauf Aquapanel Skylite, spessore 8 mm, su orditura metallica adeguatamente dimensionata. Sono compresi e compensati la stuccatura della testa delle viti di fissaggio nonché la stuccatura e sigillatura dei giunti di accostamento delle lastre, eseguita con idoneo stucco previa applicazione di strisce di supporto armato con rete tessile, il taglio e lo sfrido, la realizzazione di fori per l'inserimento di eventuali corpi illuminanti o elementi impiantistici, la protezione del pavimento,così come il rispetto della marcatura CE e la Dichiarazione di Produzione di Prodotto DOP per i prodotti di costruzione prevista dal Regolamento n. 305/2011 (UE), la pulizia finale con allontanamento dei materiali di risulta e ogni altra opera necessaria a dare l'opera finita a regola d'arte. | Controsoffitti | Controsoffitti in cartongesso
CS01 - Controsoffitto in cartongesso classe A1 lastra singola, colore bianco RAL 9010 Fornitura e posa in opera di nuovo controsoffitto ribassato, realizzato in lastra singola di cartongesso tipo Knauf A-zero su orditura metallica doppia indipendentemente dal solaio sovrastante. Orditura metallica realizzata con profili Knauf in acciaio zincato DX51D+Z-N-A-C spessore mm 0,6 a norma UNI-EN 10142, costituita da: profili perimetrali a “U” 30x28 mm isolati dalla muratura con nastro vinilico monoadesivo Knauf con funzione di taglio acustico dello spessore di mm 3,5 e sigillati con stucco e/o silicone a completo riempimento delle fessure in corrispondenza delle giunzioni perimetrali con le strutture primarie, per il raggiungimento delle prestazioni acustiche richieste. Profili portanti a “C” 50x27 mm sia per l’orditura primaria fissata al solaio tramite un adeguato numero di ganci a molla regolabili e pendini, che per l’orditura secondaria, ancorata alla primaria tramite appositi ganci. | Controsoffitti | Controsoffitti in cartongesso
controsoffitto cartongesso liscio, con tinteggiatura per ambienti umidi (computato a parte) Fornitura e posa in opera di controsoffitto pendinato in lastre standard in cartongesso tipo "Knauf Lastra GKB" o similare (sp. 12,5 mm) e sottostruttura metallica. Sono compresi e compensati la stuccatura della testa delle viti di fissaggio nonché la stuccatura e sigillatura dei giunti di accostamento delle lastre, eseguita con idoneo stucco previa applicazione di strisce di supporto armato con rete tessile, il taglio e lo sfrido, la realizzazione di fori per l'inserimento di eventuali corpi illuminanti o elementi impiantistici; giunti di dilatazioni con l'idonea finitura a scelta della D.L.; eventuali rinforzi strutturali per l'applicazione di carici pesanti; la protezione del pavimento; eventuali soluzione specifiche in corrispondenza dei giunti strutturali. Il tutto conforme a quanto indicato negli elaborati grafici di progetto, il rispetto della marcatura CE e la Dichiarazione di Produzione di Prodotto DOP per i prodotti di costruzione prevista dal Regolamento n. 305/2011 (UE) e quanto altro necessario per dare il lavoro finito a regola d'arte. Il prezzo è comprensivo di ogni onere relativo inclusi ponteggi di servizio, e ogni altro onere per dare il lavoro finito a regola d'arte. Inclusa tinteggiature per ambienti umidi a garantire complanarità. Colore da definire e campionare con la DL. (computato a parte) | Controsoffitti | Controsoffitti in cartongesso
controsoffitto cartongesso liscio, con tinteggiatura per ambienti umidi (computato a parte) Fornitura e posa in opera di controsoffitto pendinato in lastre standard in cartongesso tipo "Knauf Lastra GKB" o similare (sp. 12,5 mm) e sottostruttura metallica | Controsoffitti | Controsoffitti in cartongesso
Controsoffitto ribassato in lastre di cartongesso standard Fornitura e posa di controsoffitto realizzato con sistema tipo Knauf D112, in lastre singole di cartongesso standard tipo Knauf GKB (A), su orditura metallica doppia indipendentemente dal solaio sovrastante costituito da orditura metallica realizzata con profili Knauf in acciaio zincato, spessore mm 0,6, costituita da: profili perimetrali a “U” mm 30x 28 isolati dalla muratura con nastro vinilico monoadesivo con funzione di taglio acustico dello spessore di mm 3,5 e sigillati con stucco e/o silicone a completo riempimento delle fessure in corrispondenza delle giunzioni perimetrali con le strutture primarie, per il raggiungimento delle prestazioni acustiche richieste. Profili portanti a “C” mm 50x27 per l’orditura primaria posta a interasse non superiore a 1000 mm fissata al solaio tramite un adeguato numero di ganci a molla regolabili e pendini. Profili portanti a “C” mm 50x27 per l’orditura secondaria, posta ad interasse non superiore a 500 mm, ancorata alla primaria tramite appositi ganci. Rivestimento delle faccia dell’orditura con lastre in cartongesso standard tipo Knauf GKB (A) dello spessore di mm. 12,5, in gesso rivestito, classe di reazione al fuoco: A2-s1,d0. La fornitura in opera sarà comprensiva della stuccatura dei giunti, degli angoli e delle teste delle viti nonché la stuccatura e sigillatura dei giunti di accostamento delle lastre, eseguita con idoneo stucco previa applicazione di strisce di supporto armato con rete tessile, la successiva stuccatura della superficie delle lastre in modo da ottenere una superficie pronta per la finitura di qualità Q4. Sono compresi e compensati gli oneri per la formazione delle opere provvisionali per la esecuzione dell'opere in sicurezza, e successivo smontaggio, la protezione provvisoria di pavimenti e di elementi presenti all’interno dell’area dell’intervento con posa e relativa rimozione finale di appositi teli protettivi, il taglio e lo sfrido delle lastre, la stuccatura dei giunti delle lastre e delle teste delle vite, la formazioni di scuretti perimetrali se previsti in progetto, la realizzazione di fori per l'inserimento di eventuali corpi illuminanti o elementi impiantistici; la giunzione a regola d’arte con i controsoffitti da compensare, eventuali rinforzi strutturali per l'applicazione di carici pesanti; eventuali soluzioni specifiche in corrispondenza dei giunti strutturali, la verifica ed eventuali lavorazioni aggiuntive nel rispetto delle Norme antisismiche, gli oneri per la chiusura acustica degli attraversamenti impiantistici di qualsiasi tipo e natura; l'onere di procedere in tempi successivi all'applicazione delle lastre in attesa dell'esecuzione di impianti elettrici e termoidraulici da inserire, la formazione ed il disfacimento dei piani di lavoro interni, così come il rispetto della marcatura CE e la Dichiarazione di Produzione di Prodotto DOP per i prodotti di costruzione prevista dal Regolamento n. 305/2011 (UE) e quanto altro necessario per dare il lavoro finito a regola d'arte. | Controsoffitti | Controsoffitti in cartongesso
Controsoffitto ribassato in lastre di cartongesso idrolastra per ambienti umidi Fornitura e posa nei locali umidi (bagni) di controsoffitto realizzato con sistema tipo Knauf D112, in lastre singole di cartongesso per locali umidi tipo Knauf Idrolastra GKI (H), su orditura metallica doppia indipendentemente dal solaio sovrastante costituito da orditura metallica realizzata con profili Knauf in acciaio zincato, spessore mm 0,6, costituita da: profili perimetrali a “U” mm 30x 28 isolati dalla muratura con nastro vinilico monoadesivo con funzione di taglio acustico dello spessore di mm 3,5 e sigillati con stucco e/o silicone a completo riempimento delle fessure in corrispondenza delle giunzioni perimetrali con le strutture primarie, per il raggiungimento delle prestazioni acustiche richieste. Profili portanti a “C” mm 50x27 per l’orditura secondaria, posta ad interasse non superiore a 500 mm, ancorata alla primaria tramite appositi ganci. Rivestimento delle faccia dell’orditura con lastre in cartongesso per locali umidi tipo Knauf Idrolastra GKI (H) dello spessore di mm. | Controsoffitti | Controsoffitti in cartongesso
CE18 - controsoffitto in cartongesso curvo colore lucido verde, RAL da definire Fornitura e posa in opera, nelle aree indicate negli elaborati grafici di progetto, di controsoffitto curvo, colore lucido verde, costituito da: Orditura metallica realizzata con profili curvabili Knaufixy GK 30 in lamiera di acciaio puro, DX51D+Z-N-A-C classificazione 1° scelta, zincato a caldo con uno strato di zinco conforme alla norma UNI EN 10346-2009, sagomati a freddo a norma EN 14195 e DIN 18182 per la sottostruttura di sistemi costruttivi a secco e con sagomatura “a spina dorsale” e fustellature a sui lati che alleggeriscono la struttura costituita da profilo a guida a “U” mm 30/28, spessore 0,6mm. | Controsoffitti | Controsoffitti in cartongesso
CS07 - Controsoffitto in lastra singola di cartongesso ambo i lati, h 260 cm Fornitura e posa in opera di controsoffitto in lastra singola di cartongesso ambo i lati, tipo Knauf GKB, posato ad h 260 cm dal pavimento, struttura verniciata colore bianco RAL 9010, compreso strato isolante in lana di roccia, sp. 6 cm, da campionare per approvazione a cura della D.L. | Controsoffitti | Controsoffitti in cartongesso
CE01 - Controsoffitto ribassato in lastre di cartongesso standard Fornitura e posa di controsoffitto realizzato con sistema tipo Knauf D112, in lastre singole di cartongesso standard tipo Knauf GKB (A), su orditura metallica doppia indipendentemente dal solaio sovrastante costituito da orditura metallica realizzata con profili Knauf in acciaio zincato, spessore mm 0,6, costituita da: profili perimetrali a “U” mm 30x 28 isolati dalla muratura con nastro vinilico monoadesivo con funzione di taglio acustico dello spessore di mm 3,5 e sigillati con stucco e/o silicone a completo riempimento delle fessure in corrispondenza delle giunzioni perimetrali con le strutture primarie, per il raggiungimento delle prestazioni acustiche richieste. Profili portanti a “C” mm 50x27 per l’orditura primaria posta a interasse non superiore a 1000 mm fissata al solaio tramite un adeguato numero di ganci a molla regolabili e pendini. | Controsoffitti | Controsoffitti in cartongesso
controsoffitto cartongesso liscio, RAL Bianco 9010 da definire Fornitura e posa in opera di controsoffitto pendinato in lastre standard in cartongesso tipo "Knauf Lastra GKB" o similare (sp. 12,5 mm) e sottostruttura metallica. Sono compresi e compensati la stuccatura della testa delle viti di fissaggio nonché la stuccatura e sigillatura dei giunti di accostamento delle lastre, eseguita con idoneo stucco previa applicazione di strisce di supporto armato con rete tessile, il taglio e lo sfrido, la realizzazione di fori per l'inserimento di eventuali corpi illuminanti o elementi impiantistici; giunti di dilatazioni con l'idonea finitura a scelta della D.L.; eventuali rinforzi strutturali per l'applicazione di carici pesanti; la protezione del pavimento; eventuali soluzione specifiche in corrispondenza dei giunti strutturali. Il tutto conforme a quanto indicato negli elaborati grafici di progetto, il rispetto della marcatura CE e la Dichiarazione di Produzione di Prodotto DOP per i prodotti di costruzione prevista dal Regolamento n. 305/2011 (UE) e quanto altro necessario per dare il lavoro finito a regola d'arte. | Controsoffitti | Controsoffitti in cartongesso
CE07 - Fornitura e posa in opera di facciata continua in policarbonato (con CW13), elemento di rivestimento orizzontale policarbonato tipo "Controsoffitto traslucido in arcoPlus 626 con doppiconnettori in pc per favorire retroilluminazione" Colorazione da gamma Ready to Go - Orange Pumpkin da campionare e sottoporre per approvazione alla D.L e D.A. (Rivestimento collegamenti). Nel prezzo sono compresi e compensati opere provvisionali, scarico, movimentazione e tiro in quota dei materiali, assistenze murarie alla posa, e quant'altro necessario per l'esecuzione a regola d'arte delle opere, oltre che conforme alle normative applicabili. | Controsoffitti | Controsoffitti in cartongesso
Controsoffitto ribassato in doppia lastra incombustibile, EI60 Fornitura e posa di controsoffitto a membrana atto a garantire una resistenza al fuoco EI60, Certificato, costruito con sistema tipo Knauf D113, realizzato su orditura metallica doppia non sovrapposta, rivestito in doppia lastra in cartongesso per l’antincendio tipo Knauf Ignilastra GKF (DF), sp. | Controsoffitti | Controsoffitti in cartongesso
CE15 - Controsoffitto ribassato in doppia lastra incombustibile, EI60 Fornitura e posa di controsoffitto a membrana atto a garantire una resistenza al fuoco EI60, Certificato, costruito con sistema tipo Knauf D113, realizzato su orditura metallica doppia non sovrapposta, rivestito in doppia lastra in cartongesso per l’antincendio tipo Knauf Ignilastra GKF (DF), sp. 15 mm costituito da: Orditura metallica realizzata con profili Knauf in acciaio zincato, spessore mm 0,6, costituita da profili perimetrali a “U” mm 30x27x30 isolati dalla muratura con nastro vinilico monoadesivo Knauf con funzione di taglio acustico dello spessore di mm 3,5 e sigillati con stucco e/o silicone a completo riempimento delle fessure in corrispondenza delle giunzioni perimetrali con le strutture primarie, per il raggiungimento delle prestazioni acustiche richieste, profili primari Knauf C 27/60/27, sp.0,6 mm, posti ad interasse 1200 mm, profili secondari Knauf C 27/60/27, sp.0,6 mm, post ad interasse 400 mm. Sospensione mediante pendino. Rivestimento della faccia a vista dell’orditura in doppia lastra in cartongesso per l’antincendio tipo Knauf Ignilastra GKF (DF), realizzate in cartongesso armato con fibre minerali e additivi per una migliore coesione del nucleo in gesso sotto l’azione del fuoco; spessore: 15mm; Classe di reazione al fuoco: A2-s1,d0. La fornitura in opera sarà comprensiva della stuccatura dei giunti, degli angoli e delle teste delle viti nonché la stuccatura e sigillatura dei giunti di accostamento delle lastre, eseguita con idoneo stucco previa applicazione di strisce di supporto armato con rete tessile, la successiva stuccatura della superficie delle lastre in modo da ottenere una superficie pronta per la finitura di qualità Q4. Nel prezzo si intendono compresi e compensati gli oneri per la formazione delle opere provvisionali per la esecuzione dell'opere in sicurezza, e successivo smontaggio, la protezione provvisoria di pavimenti e di elementi presenti all’interno dell’area dell’intervento con posa e relativa rimozione finale di appositi teli protettivi, gli oneri per il taglio e lo sfrido, i paraspigoli, la formazione di vani per porte completi di rinforzo perimetrale in profilati metallici per l'ancoraggio del serramento, l'onere di procedere in tempi successivi all'applicazione delle lastre in attesa dell'esecuzione di impianti elettrici e termoidraulici da inserire, l’onere per la sigillatura EI controsoffitto e pareti perimetrali con soluzioni idonee a garantire la resistenza la fuoco, gli oneri per la chiusura REI degli attraversamenti impiantistici di qualsiasi tipo e natura, gli oneri per la sigillatura acustica in corrispondenza degli attraversamenti impiantistici di ogni genere e natura, gli oneri per le certificazioni, documentazione tecnica e modulistica necessarie per il rilascio del Certificato di Prevenzione Incendi per controsoffitti in cartongesso EI60, gli oneri per la Certificazione e collaudo acustico, la formazione ed il disfacimento dei piani di lavoro interni, così come il rispetto della marcatura CE e la Dichiarazione di Produzione di Prodotto DOP per i prodotti di costruzione prevista dal Regolamento n. 305/2011 (UE) e quanto altro necessario per dare il lavoro finito a regola d'arte. | Controsoffitti | Controsoffitti in cartongesso
CE01 - controsoffitto cartongesso liscio, RAL Bianco 9010 da definire Fornitura e posa in opera di controsoffitto pendinato in lastre standard in cartongesso tipo "Knauf Lastra GKB" o similare (sp. 12,5 mm) e sottostruttura metallica. Sono compresi e compensati la stuccatura della testa delle viti di fissaggio nonché la stuccatura e sigillatura dei giunti di accostamento delle lastre, eseguita con idoneo stucco previa applicazione di strisce di supporto armato con rete tessile, il taglio e lo sfrido, la realizzazione di fori per l'inserimento di eventuali corpi illuminanti o elementi impiantistici; giunti di dilatazioni con l'idonea finitura a scelta della D.L.; eventuali rinforzi strutturali per l'applicazione di carici pesanti; la protezione del pavimento; eventuali soluzione specifiche in corrispondenza dei giunti strutturali. | Controsoffitti | Controsoffitti in cartongesso
Controsoffitto a membrana EI60 in doppia lastra Fornitura e posa in opera, nelle aree indicate negli elaborati grafici di progetto, di controsoffitto a membrana realizzato con sistema tipo Knauf D113, atto a garantire una resistenza al fuoco EI 60, rapporto di classificazione 06/32301547-2, Laboratorio Applus, data di emissione 15/01/2007, norme di riferimento EN 1363-1 e EN 1364-2, ad orditura metallica doppia non sovrapposta, costituito da: Orditura metallica realizzata con profili Knauf in acciaio zincato DX51D+Z-N-A-C spessore mm 0,6 a norma UNI EN 10346, costituita da profili perimetrali a “U” mm 30/27/30; profili primari a “C” mm 27/60/27 posti ad interasse di 1200mm, profili secondari a “C” mm 27/60/27 posti ad interasse di 400mm e giunto di unione ortogonale a raso C60/27. I profili saranno conformi alla norma armonizzata EN 14195 riguardante “Profili per Sistemi in Lastre in Gesso Rivestito” con attestato di conformità CE, in classe A1 di reazione al fuoco, prodotti secondo il sistema di qualità UNI-EN-ISO 9001-2000, con produzione certificata da ICMQ. Nel prezzo si intendono compresi e compensati gli oneri per la formazione delle opere provvisionali per la esecuzione dell'opere in sicurezza, e successivo smontaggio, la protezione provvisoria di pavimenti e di elementi presenti all’interno dell’area dell’intervento con posa e relativa rimozione finale di appositi teli protettivi, il taglio e lo sfrido delle lastre, la stuccatura dei giunti delle lastre e delle teste delle vite, la giunzione a regola d’arte con i controsoffitti da compensare, la realizzazione di fori per l'inserimento di eventuali corpi illuminanti o elementi impiantistici, l’inserimento di eventuale botola d’ispezione EI60, i rinforzi strutturali necessari per l'applicazione di carici pesanti, l’onere per la sigillatura EI tra controsoffitto e pareti perimetrali con soluzioni idonee a garantire la resistenza la fuoco, gli oneri per la chiusura REI degli attraversamenti impiantistici di qualsiasi tipo e natura, gli oneri per le certificazioni, documentazione tecnica e modulistica necessarie per il rilascio del Certificato di Prevenzione Incendi per Controsoffitti a Membrana EI 60, eventuali soluzioni specifiche in corrispondenza dei giunti strutturali, gli oneri per la chiusura acustica degli attraversamenti impiantistici di qualsiasi tipo e natura; l'onere di procedere in tempi successivi all'applicazione delle lastre in attesa dell'esecuzione di impianti elettrici e termoidraulici da inserire, l’onere per la verifica ed eventuali lavorazioni aggiuntive riguardanti la posa di elementi non portanti in cartongesso nel rispetto delle NTC 2018, e s.m.i., e delle Norme Sismiche vigenti, la Certificazione e collaudo acustico se richiesti in progetto, così come il rispetto della marcatura CE e la Dichiarazione di Produzione di Prodotto DOP per i prodotti di costruzione prevista dal Regolamento n. | Controsoffitti | Controsoffitti in cartongesso
CE11 - Fornitura e posa in opera di controsoffitto pendinato in lastre in cartongesso per ambienti umidi tipo "Knauf Lastra GKI" o similare (sp. 12,5 mm) e sottostruttura metallica con kit antisismico secondo NTC 2018 con D.M. del 17.01.2018 utilizzando raccordo a croce che consente di fissare i controventi al profilo U asolato tramite semplici viti autoperforanti, barra asolata fornita nella lunghezza di 4.000 mm, da tagliare in cantiere e da applicare fra raccordo a croce e staffe di ancoraggio; 3. staffe a solaio (l'incidenza del kit, circa 1 pz per ogni 6 mq). | Controsoffitti | Controsoffitti in cartongesso
Controsoffitto continuo fonoassorbente in lastre forate di gesso rivestito con strato isolante in lana minerale, colore bianco RAL 9010 da definire Fornitura e posa in opera, nelle aree indicate negli elaborati grafici di progetto, di controsoffitto fonoassorbente realizzato con lastre in gesso rivestito microforato, comprensivo di strato isolante in lana minerale, spessore 45 mm e densità 32 kg/mc. Applicazione di stucchi e nastri di rinforzo per la stuccatura dei giunti, degli angoli e delle teste delle viti in modo da ottenere una superficie pronta per la finitura. | Controsoffitti | Controsoffitti in cartongesso
Controsoffitto a membrana EI60 in doppia lastra Fornitura e posa in opera, nelle aree indicate negli elaborati grafici di progetto, di controsoffitto a membrana realizzato con sistema tipo Knauf D113, atto a garantire una resistenza al fuoco EI 60, rapporto di classificazione 06/32301547-2, Laboratorio Applus, data di emissione 15/01/2007, norme di riferimento EN 1363-1 e EN 1364-2, ad orditura metallica doppia non sovrapposta, costituito da: Orditura metallica realizzata con profili Knauf in acciaio zincato DX51D+Z-N-A-C spessore mm 0,6 a norma UNI EN 10346, costituita da profili perimetrali a “U” mm 30/27/30; profili primari a “C” mm 27/60/27 posti ad interasse di 1200mm, profili secondari a “C” mm 27/60/27 posti ad interasse di 400mm e giunto di unione ortogonale a raso C60/27. I profili saranno conformi alla norma armonizzata EN 14195 riguardante “Profili per Sistemi in Lastre in Gesso Rivestito” con attestato di conformità CE, in classe A1 di reazione al fuoco, prodotti secondo il sistema di qualità UNI-EN-ISO 9001-2000, con produzione certificata da ICMQ. Nel prezzo si intendono compresi e compensati gli oneri per la formazione delle opere provvisionali per la esecuzione dell'opere in sicurezza, e successivo smontaggio, la protezione provvisoria di pavimenti e di elementi presenti all’interno dell’area dell’intervento con posa e relativa rimozione finale di appositi teli protettivi, il taglio e lo sfrido delle lastre, la stuccatura dei giunti delle lastre e delle teste delle vite, la giunzione a regola d’arte con i controsoffitti da compensare, la realizzazione di fori per l'inserimento di eventuali corpi illuminanti o elementi impiantistici, l’inserimento di eventuale botola d’ispezione EI60, i rinforzi strutturali necessari per l'applicazione di carici pesanti, l’onere per la sigillatura EI tra controsoffitto e pareti perimetrali con soluzioni idonee a garantire la resistenza la fuoco, gli oneri per la chiusura REI degli attraversamenti impiantistici di qualsiasi tipo e natura, gli oneri per le certificazioni, documentazione tecnica e modulistica necessarie per il rilascio del Certificato di Prevenzione Incendi per Controsoffitti a Membrana EI 60, eventuali soluzioni specifiche in corrispondenza dei giunti strutturali, gli oneri per la chiusura acustica degli attraversamenti impiantistici di qualsiasi tipo e natura; l'onere di procedere in tempi successivi all'applicazione delle lastre in attesa dell'esecuzione di impianti elettrici e termoidraulici da inserire, l’onere per la verifica ed eventuali lavorazioni aggiuntive riguardanti la posa di elementi non portanti in cartongesso nel rispetto delle NTC 2018, e s.m.i., e delle Norme Sismiche vigenti, la Certificazione e collaudo acustico se richiesti in progetto, così come il rispetto della marcatura CE e la Dichiarazione di Produzione di Prodotto DOP per i prodotti di costruzione prevista dal Regolamento n. 305/2011 (UE) e quanto altro necessario per dare il lavoro finito a regola d'arte. | Controsoffitti | Controsoffitti in cartongesso
CS03 - Controsoffitto in doppia lastra singola di cartongesso, h 300 cm Fornitura e posa in opera di controsoffitto in doppia lastra di cartongesso, tipo Knauf GKB all'interno e tipo Fireboard13 all'esterno, posato ad h 300cm dal pavimento, struttura verniciata colore bianco RAL 9010, compreso strato isolante in lana di roccia, sp. 7 cm, da campionare per approvazione a cura della D.L. E’ compresa e compensata la fornitura di tutti i materiali occorrenti, il trasporto in cantiere, l’immagazzinamento e il movimento dal luogo di stoccaggio al luogo d’impiego, la realizzazione di forometrie necessarie all’integrazione d’impianti tecnici, gli eventuali rinforzi strutturali per l'applicazione di carichi pesanti; le eventuali soluzione specifiche in corrispondenza dei giunti strutturali. Il tutto conforme a quanto indicato negli elaborati grafici di progetto, il rispetto della marcatura CE e la Dichiarazione di Produzione di Prodotto DOP per i prodotti di costruzione prevista dal Regolamento n. 305/2011 (UE) e quanto altro necessario per dare il lavoro finito a regola d’arte. | Controsoffitti | Controsoffitti in cartongesso
CS01 - Controsoffitto in cartongesso classe A1 lastra singola, colore bianco RAL 9010 - Neulift Fornitura e posa in opera di nuovo controsoffitto ribassato, realizzato in lastra singola di cartongesso tipo Knauf A-zero su orditura metallica doppia indipendentemente dal solaio sovrastante. Orditura metallica realizzata con profili Knauf in acciaio zincato DX51D+Z-N-A-C spessore mm 0,6 a norma UNI-EN 10142, costituita da: profili perimetrali a “U” 30x28 mm isolati dalla muratura con nastro vinilico monoadesivo Knauf con funzione di taglio acustico dello spessore di mm 3,5 e sigillati con stucco e/o silicone a completo riempimento delle fessure in corrispondenza delle giunzioni perimetrali con le strutture primarie, per il raggiungimento delle prestazioni acustiche richieste. Profili portanti a “C” 50x27 mm sia per l’orditura primaria fissata al solaio tramite un adeguato numero di ganci a molla regolabili e pendini, che per l’orditura secondaria, ancorata alla primaria tramite appositi ganci. I profili saranno conformi alla norma armonizzata EN 14195 riguardante “Profili per Sistemi in Lastre in Gesso Rivestito” con attestato di conformità CE, in classe A1 di reazione al fuoco, prodotti secondo il sistema di qualità UNI-EN-ISO 9001-2000, con produzione certificata da ICMQ. Sono compresi e compensati gli oneri per la formazione delle opere provvisionali per la esecuzione dell'opere in sicurezza, e successivo smontaggio, la protezione provvisoria di pavimenti e di elementi presenti all’interno dell’area dell’intervento con posa e relativa rimozione finale di appositi teli protettivi; il taglio e lo sfrido delle lastre, la stuccatura dei giunti delle lastre e delle teste delle vite, la formazioni di scuretti perimetrali se previsti in progetto, la realizzazione di fori per l'inserimento di eventuali corpi illuminanti o elementi impiantistici, eventuali rinforzi strutturali per l'applicazione di carici pesanti; eventuali soluzioni specifiche in corrispondenza dei giunti strutturali, gli oneri per la chiusura acustica degli attraversamenti impiantistici di qualsiasi tipo e natura; l'onere di procedere in tempi successivi all'applicazione delle lastre in attesa dell'esecuzione di impianti elettrici e termoidraulici da inserire, la Certificazione e collaudo acustico se richiesti in progetto, così come il rispetto della marcatura CE e la Dichiarazione di Produzione di Prodotto DOP per i prodotti di costruzione prevista dal Regolamento n. 305/2011 (UE) e quanto altro necessario per dare il lavoro finito a regola d'arte. | Controsoffitti | Controsoffitti in cartongesso
Controsoffitto ribassato in lastre di cartongesso standard Fornitura e posa di controsoffitto realizzato con sistema tipo Knauf D112, in lastre singole di cartongesso standard tipo Knauf GKB (A), su orditura metallica doppia indipendentemente dal solaio sovrastante costituito da orditura metallica realizzata con profili Knauf in acciaio zincato, spessore mm 0,6, costituita da: profili perimetrali a “U” mm 30x 28 isolati dalla muratura con nastro vinilico monoadesivo con funzione di taglio acustico dello spessore di mm 3,5 e sigillati con stucco e/o silicone a completo riempimento delle fessure in corrispondenza delle giunzioni perimetrali con le strutture primarie, per il raggiungimento delle prestazioni acustiche richieste. Profili portanti a “C” mm 50x27 per l’orditura primaria posta a interasse non superiore a 1000 mm fissata al solaio tramite un adeguato numero di ganci a molla regolabili e pendini. Profili portanti a “C” mm 50x27 per l’orditura secondaria, posta ad interasse non superiore a 500 mm, ancorata alla primaria tramite appositi ganci. | Controsoffitti | Controsoffitti in cartongesso
CE09 - controsoffitto cartongesso liscio, con tinteggiatura per ambienti umidi (computato a parte) Fornitura e posa in opera di controsoffitto pendinato in lastre standard in cartongesso tipo "Knauf Lastra GKB" o similare (sp. 12,5 mm) e sottostruttura metallica. Sono compresi e compensati la stuccatura della testa delle viti di fissaggio nonché la stuccatura e sigillatura dei giunti di accostamento delle lastre, eseguita con idoneo stucco previa applicazione di strisce di supporto armato con rete tessile, il taglio e lo sfrido, la realizzazione di fori per l'inserimento di eventuali corpi illuminanti o elementi impiantistici; giunti di dilatazioni con l'idonea finitura a scelta della D.L.; eventuali rinforzi strutturali per l'applicazione di carici pesanti; la protezione del pavimento; eventuali soluzione specifiche in corrispondenza dei giunti strutturali. Il tutto conforme a quanto indicato negli elaborati grafici di progetto, il rispetto della marcatura CE e la Dichiarazione di Produzione di Prodotto DOP per i prodotti di costruzione prevista dal Regolamento n. 305/2011 (UE) e quanto altro necessario per dare il lavoro finito a regola d'arte. Il prezzo è comprensivo di ogni onere relativo inclusi ponteggi di servizio, e ogni altro onere per dare il lavoro finito a regola d'arte. Inclusa tinteggiature per ambienti umidi a garantire complanarità. Colore da definire e campionare con la DL. (computato a parte) | Controsoffitti | Controsoffitti in cartongesso
Fornitura e posa in opera di controsoffitto pendinato in lastre in cartongesso per ambienti umidi tipo "Knauf Lastra GKI" o similare (sp. 12,5 mm) e sottostruttura metallica con kit antisismico secondo NTC 2018 con D.M. del 17.01.2018 utilizzando raccordo a croce che consente di fissare i controventi al profilo U asolato tramite semplici viti autoperforanti, barra asolata fornita nella lunghezza di 4.000 mm, da tagliare in cantiere e da applicare fra raccordo a croce e staffe di ancoraggio; 3. staffe a solaio (l'incidenza del kit, circa 1 pz per ogni 6 mq). Sono compresi e compensati la stuccatura della testa delle viti di fissaggio nonché la stuccatura e sigillatura dei giunti di accostamento delle lastre, eseguita con idoneo stucco previa applicazione di strisce di supporto armato con rete tessile, il taglio e lo sfrido, la realizzazione di fori per l'inserimento di eventuali corpi illuminanti o elementi impiantistici, la protezione del pavimento,così come il rispetto della marcatura CE e la Dichiarazione di Produzione di Prodotto DOP per i prodotti di costruzione prevista dal Regolamento n. 305/2011 (UE), la pulizia finale con allontanamento dei materiali di risulta e ogni altra opera necessaria a dare l'opera finita a regola d'arte. | Controsoffitti | Controsoffitti in cartongesso
Controsoffitto ribassato in doppia lastra incombustibile, EI60 Fornitura e posa di controsoffitto a membrana atto a garantire una resistenza al fuoco EI60, Certificato, costruito con sistema tipo Knauf D113, realizzato su orditura metallica doppia non sovrapposta, rivestito in doppia lastra in cartongesso per l’antincendio tipo Knauf Ignilastra GKF (DF), sp. 15 mm costituito da: Orditura metallica realizzata con profili Knauf in acciaio zincato, spessore mm 0,6, costituita da profili perimetrali a “U” mm 30x27x30 isolati dalla muratura con nastro vinilico monoadesivo Knauf con funzione di taglio acustico dello spessore di mm 3,5 e sigillati con stucco e/o silicone a completo riempimento delle fessure in corrispondenza delle giunzioni perimetrali con le strutture primarie, per il raggiungimento delle prestazioni acustiche richieste, profili primari Knauf C 27/60/27, sp.0,6 mm, posti ad interasse 1200 mm, profili secondari Knauf C 27/60/27, sp.0,6 mm, post ad interasse 400 mm. Sospensione mediante pendino. Rivestimento della faccia a vista dell’orditura in doppia lastra in cartongesso per l’antincendio tipo Knauf Ignilastra GKF (DF), realizzate in cartongesso armato con fibre minerali e additivi per una migliore coesione del nucleo in gesso sotto l’azione del fuoco; spessore: 15mm; Classe di reazione al fuoco: A2-s1,d0. | Controsoffitti | Controsoffitti in cartongesso
controsoffitto cartongesso liscio, con tinteggiatura per ambienti umidi (computato a parte) Fornitura e posa in opera di controsoffitto pendinato in lastre standard in cartongesso tipo "Knauf Lastra GKB" o similare (sp. 12,5 mm) e sottostruttura metallica. Sono compresi e compensati la stuccatura della testa delle viti di fissaggio nonché la stuccatura e sigillatura dei giunti di accostamento delle lastre, eseguita con idoneo stucco previa applicazione di strisce di supporto armato con rete tessile, il taglio e lo sfrido, la realizzazione di fori per l'inserimento di eventuali corpi illuminanti o elementi impiantistici; giunti di dilatazioni con l'idonea finitura a scelta della D.L.; eventuali rinforzi strutturali per l'applicazione di carici pesanti; la protezione del pavimento; eventuali soluzione specifiche in corrispondenza dei giunti strutturali. Il tutto conforme a quanto indicato negli elaborati grafici di progetto, il rispetto della marcatura CE e la Dichiarazione di Produzione di Prodotto DOP per i prodotti di costruzione prevista dal Regolamento n. 305/2011 (UE) e quanto altro necessario per dare il lavoro finito a regola d'arte. Il prezzo è comprensivo di ogni onere relativo inclusi ponteggi di servizio, e ogni altro onere per dare il lavoro finito a regola d'arte. Inclusa tinteggiature per ambienti umidi a garantire complanarità | Controsoffitti | Controsoffitti in cartongesso
CE09 - controsoffitto cartongesso liscio, con tinteggiatura per ambienti umidi (computato a parte) Fornitura e posa in opera di controsoffitto pendinato in lastre standard in cartongesso tipo "Knauf Lastra GKB" o similare (sp. 12,5 mm) e sottostruttura metallica. Sono compresi e compensati la stuccatura della testa delle viti di fissaggio nonché la stuccatura e sigillatura dei giunti di accostamento delle lastre, eseguita con idoneo stucco previa applicazione di strisce di supporto armato con rete tessile, il taglio e lo sfrido, la realizzazione di fori per l'inserimento di eventuali corpi illuminanti o elementi impiantistici; giunti di dilatazioni con l'idonea finitura a scelta della D.L.; eventuali rinforzi strutturali per l'applicazione di carici pesanti; la protezione del pavimento; eventuali soluzione specifiche in corrispondenza dei giunti strutturali. Il tutto conforme a quanto indicato negli elaborati grafici di progetto, il rispetto della marcatura CE e la Dichiarazione di Produzione di Prodotto DOP per i prodotti di costruzione prevista dal Regolamento n. 305/2011 (UE) e quanto altro necessario per dare il lavoro finito a regola d'arte. Il prezzo è comprensivo di ogni onere relativo inclusi ponteggi di servizio, e ogni altro onere per dare il lavoro finito a regola d'arte. Inclusa tinteggiature per ambienti umidi a garantire complanarità. Colore da definire e campionare con la DL. (computato a parte) | Controsoffitti | Controsoffitti in cartongesso
CE01 - Controsoffitto ribassato in lastre di cartongesso standard Fornitura e posa di controsoffitto realizzato con sistema tipo Knauf D112, in lastre singole di cartongesso standard tipo Knauf GKB (A), su orditura metallica doppia indipendentemente dal solaio sovrastante costituito da orditura metallica realizzata con profili Knauf in acciaio zincato, spessore mm 0,6, costituita da: profili perimetrali a “U” mm 30x 28 isolati dalla muratura con nastro vinilico monoadesivo con funzione di taglio acustico dello spessore di mm 3,5 e sigillati con stucco e/o silicone a completo riempimento delle fessure in corrispondenza delle giunzioni perimetrali con le strutture primarie, per il raggiungimento delle prestazioni acustiche richieste. Profili portanti a “C” mm 50x27 per l’orditura primaria posta a interasse non superiore a 1000 mm fissata al solaio tramite un adeguato numero di ganci a molla regolabili e pendini. Profili portanti a “C” mm 50x27 per l’orditura secondaria, posta ad interasse non superiore a 500 mm, ancorata alla primaria tramite appositi ganci. Rivestimento delle faccia dell’orditura con lastre in cartongesso standard tipo Knauf GKB (A) dello spessore di mm. 12,5, in gesso rivestito, classe di reazione al fuoco: A2-s1,d0. La fornitura in opera sarà comprensiva della stuccatura dei giunti, degli angoli e delle teste delle viti nonché la stuccatura e sigillatura dei giunti di accostamento delle lastre, eseguita con idoneo stucco previa applicazione di strisce di supporto armato con rete tessile, la successiva stuccatura della superficie delle lastre in modo da ottenere una superficie pronta per la finitura di qualità Q4. | Controsoffitti | Controsoffitti in cartongesso
CE19 - Controsoffitto continuo fonoassorbente in lastre forate di gesso rivestito con strato isolante in lana minerale, colore bianco RAL 9010 da definire Fornitura e posa in opera, nelle aree indicate negli elaborati grafici di progetto, di controsoffitto fonoassorbente realizzato con lastre in gesso rivestito microforato, comprensivo di strato isolante in lana minerale, spessore 45 mm e densità 32 kg/mc. Applicazione di stucchi e nastri di rinforzo per la stuccatura dei giunti, degli angoli e delle teste delle viti in modo da ottenere una superficie pronta per la finitura. | Controsoffitti | Controsoffitti in cartongesso
CE14 - controsoffitto in cartongesso curvo colore blu colore RAL da definire Fornitura e posa in opera, nelle aree indicate negli elaborati grafici di progetto, di controsoffitto curvo, colore blu colore RAL da campionare e definire, costituito da: Orditura metallica realizzata con profili curvabili Knaufixy GK 30 in lamiera di acciaio puro, DX51D+Z-N-A-C classificazione 1° scelta, zincato a caldo con uno strato di zinco conforme alla norma UNI EN 10346-2009, sagomati a freddo a norma EN 14195 e DIN 18182 per la sottostruttura di sistemi costruttivi a secco e con sagomatura “a spina dorsale” e fustellature a sui lati che alleggeriscono la struttura costituita da profilo a guida a “U” mm 30/28, spessore 0,6mm. Sono compresi e compensati gli oneri per la formazione delle opere provvisionali per la esecuzione dell'opere in sicurezza, e successivo smontaggio, la protezione provvisoria di pavimenti e di elementi presenti all’interno dell’area dell’intervento con posa e relativa rimozione finale di appositi teli protettivi, il taglio e lo sfrido delle lastre, la stuccatura dei giunti delle lastre e delle teste delle vite, la giunzione a regola d’arte con i controsoffitti da compensare, la realizzazione di fori per l'inserimento di eventuali corpi illuminanti o elementi impiantistici, eventuali rinforzi strutturali per l’applicazione di carichi pesanti; eventuali soluzioni specifiche in corrispondenza dei giunti strutturali, gli oneri per la chiusura acustica degli attraversamenti impiantistici di qualsiasi tipo e natura; l'onere di procedere in tempi successivi all'applicazione delle lastre in attesa dell'esecuzione di impianti elettrici e termoidraulici da inserire, l’onere per la verifica ed eventuali lavorazioni aggiuntive riguardanti la posa di elementi non portanti in cartongesso nel rispetto delle NTC 2018, e s.m.i., e delle Norme Sismiche vigenti, la Certificazione e collaudo acustico se richiesti in progetto, così come il rispetto della marcatura CE e la Dichiarazione di Produzione di Prodotto DOP per i prodotti di costruzione prevista dal Regolamento n. 305/2011 (UE) e quanto altro necessario per dare il lavoro finito a regola d'arte. | Controsoffitti | Controsoffitti in cartongesso
Fornitura e posa in opera di sistema di controsoffitto acustico così costituito: - Pannelli microforati in gesso, spessore 12,5mm, tipo Gyproc Rigitone Edge 8/18 Activ Air o similare, reazione al fuoco Euroclasse A2-s1-d0, resistenza umidità RH70, con applicato tessuto fonoassorbente; - Struttura metallica tipo Gyproc Gyprofile o similare composta da doppia orditura di profili metallici a C 27/48 in lamiera d'acciaio zincato Z100 da 0,6mm di spessore; profili primari posti a interasse 800mm, profili secondati posti a interasse 300mm; con sistema di assembraggio fra le due orditure con raccordi in acciaio per profili a C; - Ganci di sospensione posti ad interassi di 600mm composti da barre filettate in acciaio M6, diam. 6mm, vincolate ad un'estremità al solaio di supporto mediante tassello meccanico, dall'altra estremità inserite in un elemento di sospensione in acciaio per profili a C; - Profili perimetrali realizzati con guide a U solidarizzati meccanicamente alle pareti perimetrali mediante accessori di fissaggio. Sono compresi e compensati la stuccatura della testa delle viti di fissaggio nonché la stuccatura e sigillatura dei giunti di accostamento delle lastre, eseguita con idoneo stucco previa applicazione di strisce di supporto armato con rete tessile, il taglio e lo sfrido, la realizzazione di fori per l'inserimento di eventuali corpi illuminanti o elementi impiantistici, la protezione del pavimento,così come il rispetto della marcatura CE e la Dichiarazione di Produzione di Prodotto DOP per i prodotti di costruzione prevista dal Regolamento n. 305/2011 (UE), la pulizia finale con allontanamento dei materiali di risulta e ogni altra opera necessaria a dare l'opera finita a regola d'arte. | Controsoffitti | Controsoffitti in cartongesso
CE06 - Fornitura e posa in opera di controsoffitto pendinato con doppia lastra in cartongesso per l'antincendio tipo "Knauf Lastra GKF" o similare (sp. 15 mm), sottostruttura metallica con kit antisismico secondo NTC 2018 con D.M. del 17.01.2018 utilizzando raccordo a croce che consente di fissare i controventi al profilo U asolato tramite semplici viti autoperforanti, barra asolata fornita nella lunghezza di 4.000 mm, da tagliare in cantiere e da applicare fra raccordo a croce e staffe di ancoraggio; 3. | Controsoffitti | Controsoffitti in cartongesso
CS01 - Controsoffitto in cartongesso classe A1 lastra singola, colore bianco RAL 9010 Fornitura e posa in opera di nuovo controsoffitto ribassato, realizzato in lastra singola di cartongesso tipo Knauf A-zero su orditura metallica doppia indipendentemente dal solaio sovrastante. Orditura metallica realizzata con profili Knauf in acciaio zincato DX51D+Z-N-A-C spessore mm 0,6 a norma UNI-EN 10142, costituita da: profili perimetrali a “U” 30x28 mm isolati dalla muratura con nastro vinilico monoadesivo Knauf con funzione di taglio acustico dello spessore di mm 3,5 e sigillati con stucco e/o silicone a completo riempimento delle fessure in corrispondenza delle giunzioni perimetrali con le strutture primarie, per il raggiungimento delle prestazioni acustiche richieste. | Controsoffitti | Controsoffitti in cartongesso
Controsoffitto continuo fonoassorbente in lastre forate di gesso rivestito con strato isolante in lana minerale, colore bianco RAL 9010 da definire Fornitura e posa in opera, nelle aree indicate negli elaborati grafici di progetto, di controsoffitto fonoassorbente realizzato con lastre in gesso rivestito microforato, comprensivo di strato isolante in lana minerale, spessore 45 mm e densità 32 kg/mc. Applicazione di stucchi e nastri di rinforzo per la stuccatura dei giunti, degli angoli e delle teste delle viti in modo da ottenere una superficie pronta per la finitura. È prevista la tinteggiatura del controsoffitto nel colore bianco RAL 9010, da campionare per approvazione della D.L. Sono compresi e compensati gli oneri per la formazione delle opere provvisionali per la esecuzione dell'opere in sicurezza, e successivo smontaggio, la protezione provvisoria di pavimenti e di elementi presenti all’interno dell’area dell’intervento con posa e relativa rimozione finale di appositi teli protettivi, la campionatura dei pannelli, il taglio e lo sfrido dei pannelli, la posa dell’isolante, la realizzazione di fori per l'inserimento di eventuali corpi illuminanti o elementi impiantistici, eventuali rinforzi strutturali per l’applicazione di carichi pesanti; eventuali soluzioni specifiche in corrispondenza dei giunti strutturali, gli oneri per la chiusura acustica degli attraversamenti impiantistici di qualsiasi tipo e natura; l'onere di procedere in tempi successivi all'applicazione delle lastre in attesa dell'esecuzione di impianti elettrici e termoidraulici da inserire, l’onere per la verifica ed eventuali lavorazioni aggiuntive riguardanti la posa di elementi non portanti in cartongesso nel rispetto delle NTC 2018, e s.m.i., e delle Norme Sismiche vigenti, la Certificazione e collaudo acustico se richiesti in progetto, così come il rispetto della marcatura CE e la Dichiarazione di Produzione di Prodotto DOP per i prodotti di costruzione prevista dal Regolamento n. 305/2011 (UE) e quanto altro necessario per dare il lavoro finito a regola d'arte. | Controsoffitti | Controsoffitti in cartongesso
CE09 - controsoffitto cartongesso liscio, con tinteggiatura per ambienti umidi (computato a parte) Fornitura e posa in opera di controsoffitto pendinato in lastre standard in cartongesso tipo "Knauf Lastra GKB" o similare (sp. 12,5 mm) e sottostruttura metallica. Sono compresi e compensati la stuccatura della testa delle viti di fissaggio nonché la stuccatura e sigillatura dei giunti di accostamento delle lastre, eseguita con idoneo stucco previa applicazione di strisce di supporto armato con rete tessile, il taglio e lo sfrido, la realizzazione di fori per l'inserimento di eventuali corpi illuminanti o elementi impiantistici; giunti di dilatazioni con l'idonea finitura a scelta della D.L.; eventuali rinforzi strutturali per l'applicazione di carici pesanti; la protezione del pavimento; eventuali soluzione specifiche in corrispondenza dei giunti strutturali. Il tutto conforme a quanto indicato negli elaborati grafici di progetto, il rispetto della marcatura CE e la Dichiarazione di Produzione di Prodotto DOP per i prodotti di costruzione prevista dal Regolamento n. 305/2011 (UE) e quanto altro necessario per dare il lavoro finito a regola d'arte. Il prezzo è comprensivo di ogni onere relativo inclusi ponteggi di servizio, e ogni altro onere per dare il lavoro finito a regola d'arte. Inclusa tinteggiature per ambienti umidi a garantire complanarità. Colore da definire e campionare con la DL. (computato a parte) | Controsoffitti | Controsoffitti in cartongesso
CE02 - Risanamento controsoffitto in cartongesso esistente Risanamento controsoffitto esistente / o soffitto a vista (che talvolta può essere cartongesso e talvolta a plafone) comprensivo di ogni intervento per ripristinare come as is, ritinteggiare o ritoccare compreso rimozione di parti ammalorate e successiva integrazione con lastre di nuova fornitura, modifica dell'orditura metallica ove necessario, stuccatura dei giunti, rasatura e quanto altro necessario per dare il lavoro ad opera d'arte. Opere di tinteggiatura computate a parte. | Controsoffitti | Controsoffitti in cartongesso
CE09 - controsoffitto cartongesso liscio, con tinteggiatura per ambienti umidi (computato a parte) Fornitura e posa in opera di controsoffitto pendinato in lastre standard in cartongesso tipo "Knauf Lastra GKB" o similare (sp | Controsoffitti | Controsoffitti in cartongesso
Controsoffitto ribassato in lastre di cartongesso standard Fornitura e posa di controsoffitto realizzato con sistema tipo Knauf D112, in lastre singole di cartongesso standard tipo Knauf GKB (A), su orditura metallica doppia indipendentemente dal solaio sovrastante costituito da orditura metallica realizzata con profili Knauf in acciaio zincato, spessore mm 0,6, costituita da: profili perimetrali a “U” mm 30x 28 isolati dalla muratura con nastro vinilico monoadesivo con funzione di taglio acustico dello spessore di mm 3,5 e sigillati con stucco e/o silicone a completo riempimento delle fessure in corrispondenza delle giunzioni perimetrali con le strutture primarie, per il raggiungimento delle prestazioni acustiche richieste. Profili portanti a “C” mm 50x27 per l’orditura primaria posta a interasse non superiore a 1000 mm fissata al solaio tramite un adeguato numero di ganci a molla regolabili e pendini. Profili portanti a “C” mm 50x27 per l’orditura secondaria, posta ad interasse non superiore a 500 mm, ancorata alla primaria tramite appositi ganci. Rivestimento delle faccia dell’orditura con lastre in cartongesso standard tipo Knauf GKB (A) dello spessore di mm. 12,5, in gesso rivestito, classe di reazione al fuoco: A2-s1,d0. La fornitura in opera sarà comprensiva della stuccatura dei giunti, degli angoli e delle teste delle viti nonché la stuccatura e sigillatura dei giunti di accostamento delle lastre, eseguita con idoneo stucco previa applicazione di strisce di supporto armato con rete tessile, la successiva stuccatura della superficie delle lastre in modo da ottenere una superficie pronta per la finitura di qualità Q4. | Controsoffitti | Controsoffitti in cartongesso
controsoffitto cartongesso liscio, con tinteggiatura per ambienti umidi (computato a parte) Fornitura e posa in opera di controsoffitto pendinato in lastre standard in cartongesso tipo "Knauf Lastra GKB" o similare (sp | Controsoffitti | Controsoffitti in cartongesso
CE01 - Controsoffitto ribassato in lastre di cartongesso standard Fornitura e posa di controsoffitto realizzato con sistema tipo Knauf D112, in lastre singole di cartongesso standard tipo Knauf GKB (A), su orditura metallica doppia indipendentemente dal solaio sovrastante costituito da orditura metallica realizzata con profili Knauf in acciaio zincato, spessore mm 0,6, costituita da: profili perimetrali a “U” mm 30x 28 isolati dalla muratura con nastro vinilico monoadesivo con funzione di taglio acustico dello spessore di mm 3,5 e sigillati con stucco e/o silicone a completo riempimento delle fessure in corrispondenza delle giunzioni perimetrali con le strutture primarie, per il raggiungimento delle prestazioni acustiche richieste. Profili portanti a “C” mm 50x27 per l’orditura primaria posta a interasse non superiore a 1000 mm fissata al solaio tramite un adeguato numero di ganci a molla regolabili e pendini. | Controsoffitti | Controsoffitti in cartongesso
CE01 - Controsoffitto ribassato in lastre di cartongesso standard Fornitura e posa di controsoffitto realizzato con sistema tipo Knauf D112, in lastre singole di cartongesso standard tipo Knauf GKB (A), su orditura metallica doppia indipendentemente dal solaio sovrastante costituito da orditura metallica realizzata con profili Knauf in acciaio zincato, spessore mm 0,6, costituita da: profili perimetrali a “U” mm 30x 28 isolati dalla muratura con nastro vinilico monoadesivo con funzione di taglio acustico dello spessore di mm 3,5 e sigillati con stucco e/o silicone a completo riempimento delle fessure in corrispondenza delle giunzioni perimetrali con le strutture primarie, per il raggiungimento delle prestazioni acustiche richieste. Profili portanti a “C” mm 50x27 per l’orditura primaria posta a interasse non superiore a 1000 mm fissata al solaio tramite un adeguato numero di ganci a molla regolabili e pendini. | Controsoffitti | Controsoffitti in cartongesso
CS01 - Controsoffitto in cartongesso classe A1 lastra singola, colore bianco RAL 9010 - Kone Fornitura e posa in opera di nuovo controsoffitto ribassato, realizzato in lastra singola di cartongesso tipo Knauf A-zero su orditura metallica doppia indipendentemente dal solaio sovrastante. Orditura metallica realizzata con profili Knauf in acciaio zincato DX51D+Z-N-A-C spessore mm 0,6 a norma UNI-EN 10142, costituita da: profili perimetrali a “U” 30x28 mm isolati dalla muratura con nastro vinilico monoadesivo Knauf con funzione di taglio acustico dello spessore di mm 3,5 e sigillati con stucco e/o silicone a completo riempimento delle fessure in corrispondenza delle giunzioni perimetrali con le strutture primarie, per il raggiungimento delle prestazioni acustiche richieste. Profili portanti a “C” 50x27 mm sia per l’orditura primaria fissata al solaio tramite un adeguato numero di ganci a molla regolabili e pendini, che per l’orditura secondaria, ancorata alla primaria tramite appositi ganci. I profili saranno conformi alla norma armonizzata EN 14195 riguardante “Profili per Sistemi in Lastre in Gesso Rivestito” con attestato di conformità CE, in classe A1 di reazione al fuoco, prodotti secondo il sistema di qualità UNI-EN-ISO 9001-2000, con produzione certificata da ICMQ. | Controsoffitti | Controsoffitti in cartongesso
CE01 - Controsoffitto ribassato in lastre di cartongesso standard Fornitura e posa di controsoffitto realizzato con sistema tipo Knauf D112, in lastre singole di cartongesso standard tipo Knauf GKB (A), su orditura metallica doppia indipendentemente dal solaio sovrastante costituito da orditura metallica realizzata con profili Knauf in acciaio zincato, spessore mm 0,6, costituita da: profili perimetrali a “U” mm 30x 28 isolati dalla muratura con nastro vinilico monoadesivo con funzione di taglio acustico dello spessore di mm 3,5 e sigillati con stucco e/o silicone a completo riempimento delle fessure in corrispondenza delle giunzioni perimetrali con le strutture primarie, per il raggiungimento delle prestazioni acustiche richieste. Profili portanti a “C” mm 50x27 per l’orditura primaria posta a interasse non superiore a 1000 mm fissata al solaio tramite un adeguato numero di ganci a molla regolabili e pendini. Profili portanti a “C” mm 50x27 per l’orditura secondaria, posta ad interasse non superiore a 500 mm, ancorata alla primaria tramite appositi ganci. Rivestimento delle faccia dell’orditura con lastre in cartongesso standard tipo Knauf GKB (A) dello spessore di mm. 12,5, in gesso rivestito, classe di reazione al fuoco: A2-s1,d0. | Controsoffitti | Controsoffitti in cartongesso
controsoffitto cartongesso liscio, RAL Bianco 9010 da definire Fornitura e posa in opera di controsoffitto pendinato in lastre standard in cartongesso tipo "Knauf Lastra GKB" o similare (sp. 12,5 mm) e sottostruttura metallica. Sono compresi e compensati la stuccatura della testa delle viti di fissaggio nonché la stuccatura e sigillatura dei giunti di accostamento delle lastre, eseguita con idoneo stucco previa applicazione di strisce di supporto armato con rete tessile, il taglio e lo sfrido, la realizzazione di fori per l'inserimento di eventuali corpi illuminanti o elementi impiantistici; giunti di dilatazioni con l'idonea finitura a scelta della D.L.; eventuali rinforzi strutturali per l'applicazione di carici pesanti; la protezione del pavimento; eventuali soluzione specifiche in corrispondenza dei giunti strutturali. Il tutto conforme a quanto indicato negli elaborati grafici di progetto, il rispetto della marcatura CE e la Dichiarazione di Produzione di Prodotto DOP per i prodotti di costruzione prevista dal Regolamento n. 305/2011 (UE) e quanto altro necessario per dare il lavoro finito a regola d'arte. Il prezzo è comprensivo di ogni onere relativo inclusi ponteggi di servizio, e ogni altro onere per dare il lavoro finito a regola d'arte. | Controsoffitti | Controsoffitti in cartongesso
Controsoffitto ribassato in lastre di cartongesso standard Fornitura e posa di controsoffitto realizzato con sistema tipo Knauf D112, in lastre singole di cartongesso standard tipo Knauf GKB (A), su orditura metallica doppia indipendentemente dal solaio sovrastante costituito da orditura metallica realizzata con profili Knauf in acciaio zincato, spessore mm 0,6, costituita da: profili perimetrali a “U” mm 30x 28 isolati dalla muratura con nastro vinilico monoadesivo con funzione di taglio acustico dello spessore di mm 3,5 e sigillati con stucco e/o silicone a completo riempimento delle fessure in corrispondenza delle giunzioni perimetrali con le strutture primarie, per il raggiungimento delle prestazioni acustiche richieste. Profili portanti a “C” mm 50x27 per l’orditura primaria posta a interasse non superiore a 1000 mm fissata al solaio tramite un adeguato numero di ganci a molla regolabili e pendini. Profili portanti a “C” mm 50x27 per l’orditura secondaria, posta ad interasse non superiore a 500 mm, ancorata alla primaria tramite appositi ganci. Rivestimento delle faccia dell’orditura con lastre in cartongesso standard tipo Knauf GKB (A) dello spessore di mm. 12,5, in gesso rivestito, classe di reazione al fuoco: A2-s1,d0. La fornitura in opera sarà comprensiva della stuccatura dei giunti, degli angoli e delle teste delle viti nonché la stuccatura e sigillatura dei giunti di accostamento delle lastre, eseguita con idoneo stucco previa applicazione di strisce di supporto armato con rete tessile, la successiva stuccatura della superficie delle lastre in modo da ottenere una superficie pronta per la finitura di qualità Q4. Sono compresi e compensati gli oneri per la formazione delle opere provvisionali per la esecuzione dell'opere in sicurezza, e successivo smontaggio, la protezione provvisoria di pavimenti e di elementi presenti all’interno dell’area dell’intervento con posa e relativa rimozione finale di appositi teli protettivi, il taglio e lo sfrido delle lastre, la stuccatura dei giunti delle lastre e delle teste delle vite, la formazioni di scuretti perimetrali se previsti in progetto, la realizzazione di fori per l'inserimento di eventuali corpi illuminanti o elementi impiantistici; la giunzione a regola d’arte con i controsoffitti da compensare, eventuali rinforzi strutturali per l'applicazione di carici pesanti; eventuali soluzioni specifiche in corrispondenza dei giunti strutturali, la verifica ed eventuali lavorazioni aggiuntive nel rispetto delle Norme antisismiche, gli oneri per la chiusura acustica degli attraversamenti impiantistici di qualsiasi tipo e natura; l'onere di procedere in tempi successivi all'applicazione delle lastre in attesa dell'esecuzione di impianti elettrici e termoidraulici da inserire, la formazione ed il disfacimento dei piani di lavoro interni, così come il rispetto della marcatura CE e la Dichiarazione di Produzione di Prodotto DOP per i prodotti di costruzione prevista dal Regolamento n. 305/2011 (UE) e quanto altro necessario per dare il lavoro finito a regola d'arte. | Controsoffitti | Controsoffitti in cartongesso
CE14 - controsoffitto in cartongesso curvo colore blu colore RAL da definire Fornitura e posa in opera, nelle aree indicate negli elaborati grafici di progetto, di controsoffitto curvo, colore blu colore RAL da campionare e definire, costituito da: Orditura metallica realizzata con profili curvabili Knaufixy GK 30 in lamiera di acciaio puro, DX51D+Z-N-A-C classificazione 1° scelta, zincato a caldo con uno strato di zinco conforme alla norma UNI EN 10346-2009, sagomati a freddo a norma EN 14195 e DIN 18182 per la sottostruttura di sistemi costruttivi a secco e con sagomatura “a spina dorsale” e fustellature a sui lati che alleggeriscono la struttura costituita da profilo a guida a “U” mm 30/28, spessore 0,6mm. | Controsoffitti | Controsoffitti in cartongesso
CE15 - Controsoffitto ribassato in doppia lastra incombustibile, EI60 Fornitura e posa di controsoffitto a membrana atto a garantire una resistenza al fuoco EI60, Certificato, costruito con sistema tipo Knauf D113, realizzato su orditura metallica doppia non sovrapposta, rivestito in doppia lastra in cartongesso per l’antincendio tipo Knauf Ignilastra GKF (DF), sp. 15 mm costituito da: Orditura metallica realizzata con profili Knauf in acciaio zincato, spessore mm 0,6, costituita da profili perimetrali a “U” mm 30x27x30 isolati dalla muratura con nastro vinilico monoadesivo Knauf con funzione di taglio acustico dello spessore di mm 3,5 e sigillati con stucco e/o silicone a completo riempimento delle fessure in corrispondenza delle giunzioni perimetrali con le strutture primarie, per il raggiungimento delle prestazioni acustiche richieste, profili primari Knauf C 27/60/27, sp.0,6 mm, posti ad interasse 1200 mm, profili secondari Knauf C 27/60/27, sp.0,6 mm, post ad interasse 400 mm. Sospensione mediante pendino. Rivestimento della faccia a vista dell’orditura in doppia lastra in cartongesso per l’antincendio tipo Knauf Ignilastra GKF (DF), realizzate in cartongesso armato con fibre minerali e additivi per una migliore coesione del nucleo in gesso sotto l’azione del fuoco; spessore: 15mm; Classe di reazione al fuoco: A2-s1,d0. | Controsoffitti | Controsoffitti in cartongesso
CE01 - controsoffitto cartongesso liscio, RAL Bianco 9010 da definire Fornitura e posa in opera di controsoffitto pendinato in lastre standard in cartongesso tipo "Knauf Lastra GKB" o similare (sp. 12,5 mm) e sottostruttura metallica. Sono compresi e compensati la stuccatura della testa delle viti di fissaggio nonché la stuccatura e sigillatura dei giunti di accostamento delle lastre, eseguita con idoneo stucco previa applicazione di strisce di supporto armato con rete tessile, il taglio e lo sfrido, la realizzazione di fori per l'inserimento di eventuali corpi illuminanti o elementi impiantistici; giunti di dilatazioni con l'idonea finitura a scelta della D.L.; eventuali rinforzi strutturali per l'applicazione di carici pesanti; la protezione del pavimento; eventuali soluzione specifiche in corrispondenza dei giunti strutturali. Il tutto conforme a quanto indicato negli elaborati grafici di progetto, il rispetto della marcatura CE e la Dichiarazione di Produzione di Prodotto DOP per i prodotti di costruzione prevista dal Regolamento n. 305/2011 (UE) e quanto altro necessario per dare il lavoro finito a regola d'arte. | Controsoffitti | Controsoffitti in cartongesso
Fornitura e posa in opera di controsoffitto pendinato in lastre standard in cartongesso tipo "Knauf Lastra GKB" o similare (sp. 12,5 mm) ed isolante di lana minerale sp. 50mm, sottostruttura metallica con kit antisismico secondo NTC 2018 con D.M. del 17.01.2018 utilizzando raccordo a croce che consente di fissare i controventi al profilo U asolato tramite semplici viti autoperforanti, barra asolata fornita nella lunghezza di 4.000 mm, da tagliare in cantiere e da applicare fra raccordo a croce e staffe di ancoraggio; 3. staffe a solaio (l'incidenza del kit, circa 1 pz per ogni 6 mq). | Controsoffitti | Controsoffitti in cartongesso
Controsoffitto ribassato in lastre di cartongesso standard Fornitura e posa di controsoffitto realizzato con sistema tipo Knauf D112, in lastre singole di cartongesso standard tipo Knauf GKB (A), su orditura metallica doppia indipendentemente dal solaio sovrastante costituito da orditura metallica realizzata con profili Knauf in acciaio zincato, spessore mm 0,6, costituita da: profili perimetrali a “U” mm 30x 28 isolati dalla muratura con nastro vinilico monoadesivo con funzione di taglio acustico dello spessore di mm 3,5 e sigillati con stucco e/o silicone a completo riempimento delle fessure in corrispondenza delle giunzioni perimetrali con le strutture primarie, per il raggiungimento delle prestazioni acustiche richieste. Profili portanti a “C” mm 50x27 per l’orditura primaria posta a interasse non superiore a 1000 mm fissata al solaio tramite un adeguato numero di ganci a molla regolabili e pendini. | Controsoffitti | Controsoffitti in cartongesso
CE20 - Lavorazioni per inserimento setto acustico Per la realizzazione di pareti in cartongesso e setti con sviluppo fino a soletta, prevedere la demolizione di controsoffitto in quadrotte e in cartongesso (vedi capitolo “Interventi di demolizione e rimozione” del presente capitolato) e realizzazione di fascia di compensazione, come indicato negli elaborati grafici di progetto, in singola lastra di cartongesso standard tipo Knauf GKB(A) su orditura metallica. Avvitate con viti punta chiodo autofilettanti fosfatate poste ad interasse massimo di posate a giunti sfalsati e ad interasse di 600mm. La posa delle lastre avverrà secondo le modalità prescritte nella Norma UNI 11424:2015 e successive modifiche e integrazioni, che specifica le linee guida per l'esecuzione di partizioni mediante sistema con lastre in gesso rivestito. E' compresa la stuccatura della testa delle viti di fissaggio nonché la stuccatura e sigillatura dei giunti di accostamento delle lastre, eseguita con idoneo stucco previa applicazione di strisce di supporto armato con rete tessile, la successiva stuccatura della superficie delle lastre in modo da ottenere una superficie pronta per la finitura, la realizzazione di fori per l'inserimento di eventuali corpi illuminanti o elementi impiantistici; eventuali rinforzi strutturali per l'applicazione di carichi pesanti, l' eventuali soluzione specifiche in corrispondenza dei giunti strutturali; il tutto conforme a quanto indicato negli elaborati grafici di progetto, il rispetto della marcatura CE e la Dichiarazione di Produzione di Prodotto DOP per i prodotti di costruzione prevista dal Regolamento n. 305/2011 (UE) e quanto altro necessario per dare il lavoro finito a regola d'arte. | Controsoffitti | Controsoffitti in cartongesso
CE01 - controsoffitto cartongesso liscio, RAL Bianco 9010 da definire Fornitura e posa in opera di controsoffitto pendinato in lastre standard in cartongesso tipo "Knauf Lastra GKB" o similare (sp. | Controsoffitti | Controsoffitti in cartongesso
controsoffitto cartongesso liscio, colore blu lucido da definire (computato a parte) Fornitura e posa in opera di controsoffitto pendinato in lastre standard in cartongesso tipo "Knauf Lastra GKB" o similare (sp. 12,5 mm) e sottostruttura metallica. Sono compresi e compensati la stuccatura della testa delle viti di fissaggio nonché la stuccatura e sigillatura dei giunti di accostamento delle lastre, eseguita con idoneo stucco previa applicazione di strisce di supporto armato con rete tessile, il taglio e lo sfrido, la realizzazione di fori per l'inserimento di eventuali corpi illuminanti o elementi impiantistici; giunti di dilatazioni con l'idonea finitura a scelta della D.L.; eventuali rinforzi strutturali per l'applicazione di carici pesanti; la protezione del pavimento; eventuali soluzione specifiche in corrispondenza dei giunti strutturali. Il tutto conforme a quanto indicato negli elaborati grafici di progetto, il rispetto della marcatura CE e la Dichiarazione di Produzione di Prodotto DOP per i prodotti di costruzione prevista dal Regolamento n. 305/2011 (UE) e quanto altro necessario per dare il lavoro finito a regola d'arte. | Controsoffitti | Controsoffitti in cartongesso
controsoffitto cartongesso liscio, RAL Bianco 9010 da definire Fornitura e posa in opera di controsoffitto pendinato in lastre standard in cartongesso tipo "Knauf Lastra GKB" o similare (sp. 12,5 mm) e sottostruttura metallica. | Controsoffitti | Controsoffitti in cartongesso
controsoffitto cartongesso liscio, RAL Bianco 9010 da definire Fornitura e posa in opera di controsoffitto pendinato in lastre standard in cartongesso tipo "Knauf Lastra GKB" o similare (sp. 12,5 mm) e sottostruttura metallica. Sono compresi e compensati la stuccatura della testa delle viti di fissaggio nonché la stuccatura e sigillatura dei giunti di accostamento delle lastre, eseguita con idoneo stucco previa applicazione di strisce di supporto armato con rete tessile, il taglio e lo sfrido, la realizzazione di fori per l'inserimento di eventuali corpi illuminanti o elementi impiantistici; giunti di dilatazioni con l'idonea finitura a scelta della D.L.; eventuali rinforzi strutturali per l'applicazione di carici pesanti; la protezione del pavimento; eventuali soluzione specifiche in corrispondenza dei giunti strutturali. Il tutto conforme a quanto indicato negli elaborati grafici di progetto, il rispetto della marcatura CE e la Dichiarazione di Produzione di Prodotto DOP per i prodotti di costruzione prevista dal Regolamento n. | Controsoffitti | Controsoffitti in cartongesso
Cassone EI 60 per protezione canale impianto meccanico Realizzazione di cassone per protezione di canale impianto meccanico in corrispondenza del controsoffitto in quadrotte e come indicato negli elaborati grafici di progetto, avente classe di reazione al fuoco EI 60 in singolo strato di lastre a base di gesso rivestito con fibra di vetro tipo Knauf Fireboard, avente le seguenti caratteristiche: - Spessore della lastra: 25 mm, - Densità: ≥ 780 kg/m3 circa, - Classe di reazione al fuoco (EN 13501-1): A1, - Conducibilità termica (UNI EN 12664) λ: 0,23 W/mK, - Permeabilità al vapore acqueo (EN 10456): 10 a secco - 4 a umido, Le lastre saranno avvitate a su sottostruttura di sostegno in profili di acciaio, ancorata al solaio sovrastante per mezzo di idonee barre filettate, ad interasse non superiore a 1200mm. Il dimensionamento dei supporti e delle barre, così come la determinazione dell’interasse dovranno essere verificate in funzione della sezione e dello sviluppo del canale di impianto meccanico. Sono compresi e compensati gli oneri per la formazione delle opere provvisionali per la esecuzione dell'opere in sicurezza, e successivo smontaggio, il taglio e lo sfrido della lastre, gli oneri per la sottostruttura e accessori di fissaggio, gli oneri per la chiusura REI degli attraversamenti impiantistici di qualsiasi tipo e natura, gli oneri per l certificazioni, documentazione tecnica e modulistica necessaria per il rilascio del Certificato di Prevenzione Incendi, la formazione ed il disfacimento dei piani di lavoro interni, così come il rispetto della marcatura CE e la Dichiarazione di Produzione di Prodotto DOP per i prodotti di costruzione prevista dal Regolamento n. 305/2011 (UE) e quanto altro necessario per dare il lavoro finito a regola d'arte. | Controsoffitti | Controsoffitti in cartongesso
Controsoffitto ribassato in doppia lastra incombustibile, EI60 Fornitura e posa di controsoffitto a membrana atto a garantire una resistenza al fuoco EI60, Certificato, costruito con sistema tipo Knauf D113, realizzato su orditura metallica doppia non sovrapposta, rivestito in doppia lastra in cartongesso per l’antincendio tipo Knauf Ignilastra GKF (DF), sp. 15 mm costituito da: Orditura metallica realizzata con profili Knauf in acciaio zincato, spessore mm 0,6, costituita da profili perimetrali a “U” mm 30x27x30 isolati dalla muratura con nastro vinilico monoadesivo Knauf con funzione di taglio acustico dello spessore di mm 3,5 e sigillati con stucco e/o silicone a completo riempimento delle fessure in corrispondenza delle giunzioni perimetrali con le strutture primarie, per il raggiungimento delle prestazioni acustiche richieste, profili primari Knauf C 27/60/27, sp.0,6 mm, posti ad interasse 1200 mm, profili secondari Knauf C 27/60/27, sp.0,6 mm, post ad interasse 400 mm. Sospensione mediante pendino. | Controsoffitti | Controsoffitti in cartongesso
CE20 - Lavorazioni per inserimento setto acustico Per la realizzazione di pareti in cartongesso e setti con sviluppo fino a soletta, prevedere la demolizione di controsoffitto in quadrotte e in cartongesso (vedi capitolo “Interventi di demolizione e rimozione” del presente capitolato) e realizzazione di fascia di compensazione, come indicato negli elaborati grafici di progetto, in singola lastra di cartongesso standard tipo Knauf GKB(A) su orditura metallica. | Controsoffitti | Controsoffitti in cartongesso
CE19 - Controsoffitto continuo fonoassorbente in lastre forate di gesso rivestito con strato isolante in lana minerale, colore bianco RAL 9010 da definire Fornitura e posa in opera, nelle aree indicate negli elaborati grafici di progetto, di controsoffitto fonoassorbente realizzato con lastre in gesso rivestito microforato, comprensivo di strato isolante in lana minerale, spessore 45 mm e densità 32 kg/mc. Applicazione di stucchi e nastri di rinforzo per la stuccatura dei giunti, degli angoli e delle teste delle viti in modo da ottenere una superficie pronta per la finitura. È prevista la tinteggiatura del controsoffitto nel colore bianco RAL 9010, da campionare per approvazione della D.L. Sono compresi e compensati gli oneri per la formazione delle opere provvisionali per la esecuzione dell'opere in sicurezza, e successivo smontaggio, la protezione provvisoria di pavimenti e di elementi presenti all’interno dell’area dell’intervento con posa e relativa rimozione finale di appositi teli protettivi, la campionatura dei pannelli, il taglio e lo sfrido dei pannelli, la posa dell’isolante, la realizzazione di fori per l'inserimento di eventuali corpi illuminanti o elementi impiantistici, eventuali rinforzi strutturali per l’applicazione di carichi pesanti; eventuali soluzioni specifiche in corrispondenza dei giunti strutturali, gli oneri per la chiusura acustica degli attraversamenti impiantistici di qualsiasi tipo e natura; l'onere di procedere in tempi successivi all'applicazione delle lastre in attesa dell'esecuzione di impianti elettrici e termoidraulici da inserire, l’onere per la verifica ed eventuali lavorazioni aggiuntive riguardanti la posa di elementi non portanti in cartongesso nel rispetto delle NTC 2018, e s.m.i., e delle Norme Sismiche vigenti, la Certificazione e collaudo acustico se richiesti in progetto, così come il rispetto della marcatura CE e la Dichiarazione di Produzione di Prodotto DOP per i prodotti di costruzione prevista dal Regolamento n. 305/2011 (UE) e quanto altro necessario per dare il lavoro finito a regola d'arte. | Controsoffitti | Controsoffitti in cartongesso
Controsoffitto ribassato in lastre di cartongesso idrolastra per ambienti umidi Fornitura e posa nei locali umidi (bagni) di controsoffitto realizzato con sistema tipo Knauf D112, in lastre singole di cartongesso per locali umidi tipo Knauf Idrolastra GKI (H), su orditura metallica doppia indipendentemente dal solaio sovrastante costituito da orditura metallica realizzata con profili Knauf in acciaio zincato, spessore mm 0,6, costituita da: profili perimetrali a “U” mm 30x 28 isolati dalla muratura con nastro vinilico monoadesivo con funzione di taglio acustico dello spessore di mm 3,5 e sigillati con stucco e/o silicone a completo riempimento delle fessure in corrispondenza delle giunzioni perimetrali con le strutture primarie, per il raggiungimento delle prestazioni acustiche richieste. Profili portanti a “C” mm 50x27 per l’orditura secondaria, posta ad interasse non superiore a 500 mm, ancorata alla primaria tramite appositi ganci. | Controsoffitti | Controsoffitti in cartongesso
controsoffitto cartongesso liscio, con tinteggiatura per ambienti umidi (computato a parte) Fornitura e posa in opera di controsoffitto pendinato in lastre standard in cartongesso tipo "Knauf Lastra GKB" o similare (sp. 12,5 mm) e sottostruttura metallica. Sono compresi e compensati la stuccatura della testa delle viti di fissaggio nonché la stuccatura e sigillatura dei giunti di accostamento delle lastre, eseguita con idoneo stucco previa applicazione di strisce di supporto armato con rete tessile, il taglio e lo sfrido, la realizzazione di fori per l'inserimento di eventuali corpi illuminanti o elementi impiantistici; giunti di dilatazioni con l'idonea finitura a scelta della D.L.; eventuali rinforzi strutturali per l'applicazione di carici pesanti; la protezione del pavimento; eventuali soluzione specifiche in corrispondenza dei giunti strutturali. Il tutto conforme a quanto indicato negli elaborati grafici di progetto, il rispetto della marcatura CE e la Dichiarazione di Produzione di Prodotto DOP per i prodotti di costruzione prevista dal Regolamento n. 305/2011 (UE) e quanto altro necessario per dare il lavoro finito a regola d'arte. Il prezzo è comprensivo di ogni onere relativo inclusi ponteggi di servizio, e ogni altro onere per dare il lavoro finito a regola d'arte. Inclusa tinteggiature per ambienti umidi a garantire complanarità. Colore da definire e campionare con la DL | Controsoffitti | Controsoffitti in cartongesso
Risanamento controsoffitto in cartongesso esistente Risanamento controsoffitto esistente / o soffitto a vista (che talvolta può essere cartongesso e talvolta a plafone) comprensivo di ogni intervento per ripristinare come as is, ritinteggiare o ritoccare compreso rimozione di parti ammalorate e successiva integrazione con lastre di nuova fornitura, modifica dell'orditura metallica ove necessario, stuccatura dei giunti, rasatura e quanto altro necessario per dare il lavoro ad opera d'arte. | Controsoffitti | Controsoffitti in cartongesso
Controsoffitto ribassato in lastre di cartongesso idrolastra per ambienti umidi Fornitura e posa nei locali umidi (bagni) di controsoffitto realizzato con sistema tipo Knauf D112, in lastre singole di cartongesso per locali umidi tipo Knauf Idrolastra GKI (H), su orditura metallica doppia indipendentemente dal solaio sovrastante costituito da orditura metallica realizzata con profili Knauf in acciaio zincato, spessore mm 0,6, costituita da: profili perimetrali a “U” mm 30x 28 isolati dalla muratura con nastro vinilico monoadesivo con funzione di taglio acustico dello spessore di mm 3,5 e sigillati con stucco e/o silicone a completo riempimento delle fessure in corrispondenza delle giunzioni perimetrali con le strutture primarie, per il raggiungimento delle prestazioni acustiche richieste. Profili portanti a “C” mm 50x27 per l’orditura secondaria, posta ad interasse non superiore a 500 mm, ancorata alla primaria tramite appositi ganci. Rivestimento delle faccia dell’orditura con lastre in cartongesso per locali umidi tipo Knauf Idrolastra GKI (H) dello spessore di mm. 12,5, in gesso rivestito impregnate, sottoposte a speciale procedimento per limitare l’assorbimento di umidità, classe di reazione al fuoco: A2-s1,d0. La fornitura in opera sarà comprensiva della stuccatura dei giunti, degli angoli e delle teste delle viti nonché la stuccatura e sigillatura dei giunti di accostamento delle lastre, eseguita con idoneo stucco previa applicazione di strisce di supporto armato con rete tessile, la successiva stuccatura della superficie delle lastre in modo da ottenere una superficie pronta per la finitura di qualità Q4. Sono compresi e compensati gli oneri per la formazione delle opere provvisionali per la esecuzione dell'opere in sicurezza, e successivo smontaggio, la protezione provvisoria di pavimenti e di elementi presenti all’interno dell’area dell’intervento con posa e relativa rimozione finale di appositi teli protettivi, il taglio e lo sfrido delle lastre, la stuccatura dei giunti delle lastre e delle teste delle vite, la formazioni di scuretti perimetrali se previsti in progetto, la realizzazione di fori per l'inserimento di eventuali corpi illuminanti o elementi impiantistici; la giunzione a regola d’arte con i controsoffitti da compensare, eventuali rinforzi strutturali per l'applicazione di carici pesanti; eventuali soluzioni specifiche in corrispondenza dei giunti strutturali, la verifica ed eventuali lavorazioni aggiuntive nel rispetto delle Norme antisismiche, gli oneri per la chiusura acustica degli attraversamenti impiantistici di qualsiasi tipo e natura; l'onere di procedere in tempi successivi all'applicazione delle lastre in attesa dell'esecuzione di impianti elettrici e termoidraulici da inserire, la formazione ed il disfacimento dei piani di lavoro interni, così come il rispetto della marcatura CE e la Dichiarazione di Produzione di Prodotto DOP per i prodotti di costruzione prevista dal Regolamento n. 305/2011 (UE) e quanto altro necessario per dare il lavoro finito a regola d'arte. | Controsoffitti | Controsoffitti in cartongesso
Placcatura a soffitto con pannelli in lana di legno mineralizzata tipo Knauf AMF Heradesign Micro Realizzazione di placcaggio a soffitto, su solaio esistente come indicato negli elaborati grafici di progetto, mediante fornitura e posa di pannelli termo fonoisolanti monostrato in lana di legno mineralizzata con legante magnesite ad alta temperatura con superficie microporosa tipo Knauf AMF Heradesign Micro, non infiammabili, ad elevata resistenza meccanica, consigliato per la bio-edilizia, tinteggiato in opera colore bianco RAL da definire e campionare per approvazione della D.L. Sono compresi e compensati gli oneri per la formazione delle opere provvisionali per la esecuzione dell'opere in sicurezza, e successivo smontaggio, la protezione provvisoria di pavimenti e di elementi presenti all’interno dell’area dell’intervento con posa e relativa rimozione finale di appositi teli protettivi, la campionatura dei pannelli, il taglio e lo sfrido dei pannelli, la realizzazione di fori per l'inserimento di eventuali corpi illuminanti o elementi impiantistici, eventuali rinforzi strutturali per l’applicazione di carichi pesanti; eventuali soluzioni specifiche in corrispondenza dei giunti strutturali, gli oneri per la chiusura acustica degli attraversamenti impiantistici di qualsiasi tipo e natura; l'onere di procedere in tempi successivi all'applicazione delle lastre in attesa dell'esecuzione di impianti elettrici e termoidraulici da inserire, l’onere per la verifica ed eventuali lavorazioni aggiuntive riguardanti la posa di elementi non portanti in cartongesso nel rispetto delle NTC 2018, e s.m.i., e delle Norme Sismiche vigenti, la Certificazione e collaudo acustico se richiesti in progetto, così come il rispetto della marcatura CE e la Dichiarazione di Produzione di Prodotto DOP per i prodotti di costruzione prevista dal Regolamento n. 305/2011 (UE) e quanto altro necessario per dare il lavoro finito a regola d'arte. | Controsoffitti | Controsoffitti in cartongesso
CE17 - Fornitura e posa in opera di controsoffitto in lastra di gesso con elevate prestazioni acustiche tipo Gyproc Rigitone, spessore lastra 12,5 mm, con sottostruttura metallica con kit antisismico secondo NTC 2018 con D.M. del 17.01.2018 utilizzando raccordo a croce che consente di fissare i controventi al profilo U asolato tramite semplici viti autoperforanti, barra asolata fornita nella lunghezza di 4.000 mm, da tagliare in cantiere e da applicare fra raccordo a croce e staffe di ancoraggio; 3. | Controsoffitti | Controsoffitti in cartongesso
CE02 - Controsoffitto ribassato in lastre di cartongesso idrolastra per ambienti umidi Fornitura e posa nei locali umidi (bagni) di controsoffitto realizzato con sistema tipo Knauf D112, in lastre singole di cartongesso per locali umidi tipo Knauf Idrolastra GKI (H), su orditura metallica doppia indipendentemente dal solaio sovrastante costituito da orditura metallica realizzata con profili Knauf in acciaio zincato, spessore mm 0,6, costituita da: profili perimetrali a “U” mm 30x 28 isolati dalla muratura con nastro vinilico monoadesivo con funzione di taglio acustico dello spessore di mm 3,5 e sigillati con stucco e/o silicone a completo riempimento delle fessure in corrispondenza delle giunzioni perimetrali con le strutture primarie, per il raggiungimento delle prestazioni acustiche richieste. Profili portanti a “C” mm 50x27 per l’orditura secondaria, posta ad interasse non superiore a 500 mm, ancorata alla primaria tramite appositi ganci. Rivestimento delle faccia dell’orditura con lastre in cartongesso per locali umidi tipo Knauf Idrolastra GKI (H) dello spessore di mm. | Controsoffitti | Controsoffitti in cartongesso
CS01 - Controsoffitto in cartongesso classe A1 lastra singola, colore bianco RAL 9010 Fornitura e posa in opera di nuovo controsoffitto ribassato, realizzato in lastra singola di cartongesso tipo Knauf A-zero su orditura metallica doppia indipendentemente dal solaio sovrastante. Orditura metallica realizzata con profili Knauf in acciaio zincato DX51D+Z-N-A-C spessore mm 0,6 a norma UNI-EN 10142, costituita da: profili perimetrali a “U” 30x28 mm isolati dalla muratura con nastro vinilico monoadesivo Knauf con funzione di taglio acustico dello spessore di mm 3,5 e sigillati con stucco e/o silicone a completo riempimento delle fessure in corrispondenza delle giunzioni perimetrali con le strutture primarie, per il raggiungimento delle prestazioni acustiche richieste. Profili portanti a “C” 50x27 mm sia per l’orditura primaria fissata al solaio tramite un adeguato numero di ganci a molla regolabili e pendini, che per l’orditura secondaria, ancorata alla primaria tramite appositi ganci. I profili saranno conformi alla norma armonizzata EN 14195 riguardante “Profili per Sistemi in Lastre in Gesso Rivestito” con attestato di conformità CE, in classe A1 di reazione al fuoco, prodotti secondo il sistema di qualità UNI-EN-ISO 9001-2000, con produzione certificata da ICMQ. Sono compresi e compensati gli oneri per la formazione delle opere provvisionali per la esecuzione dell'opere in sicurezza, e successivo smontaggio, la protezione provvisoria di pavimenti e di elementi presenti all’interno dell’area dell’intervento con posa e relativa rimozione finale di appositi teli protettivi; il taglio e lo sfrido delle lastre, la stuccatura dei giunti delle lastre e delle teste delle vite, la formazioni di scuretti perimetrali se previsti in progetto, la realizzazione di fori per l'inserimento di eventuali corpi illuminanti o elementi impiantistici, eventuali rinforzi strutturali per l'applicazione di carici pesanti; eventuali soluzioni specifiche in corrispondenza dei giunti strutturali, gli oneri per la chiusura acustica degli attraversamenti impiantistici di qualsiasi tipo e natura; l'onere di procedere in tempi successivi all'applicazione delle lastre in attesa dell'esecuzione di impianti elettrici e termoidraulici da inserire, la Certificazione e collaudo acustico se richiesti in progetto, così come il rispetto della marcatura CE e la Dichiarazione di Produzione di Prodotto DOP per i prodotti di costruzione prevista dal Regolamento n. 305/2011 (UE) e quanto altro necessario per dare il lavoro finito a regola d'arte. | Controsoffitti | Controsoffitti in cartongesso
Controsoffitto ribassato in lastre di cartongesso standard Fornitura e posa di controsoffitto realizzato con sistema tipo Knauf D112, in lastre singole di cartongesso standard tipo Knauf GKB (A), su orditura metallica doppia indipendentemente dal solaio sovrastante costituito da orditura metallica realizzata con profili Knauf in acciaio zincato, spessore mm 0,6, costituita da: profili perimetrali a “U” mm 30x 28 isolati dalla muratura con nastro vinilico monoadesivo con funzione di taglio acustico dello spessore di mm 3,5 e sigillati con stucco e/o silicone a completo riempimento delle fessure in corrispondenza delle giunzioni perimetrali con le strutture primarie, per il raggiungimento delle prestazioni acustiche richieste. | Controsoffitti | Controsoffitti in cartongesso
controsoffitto cartongesso liscio, con tinteggiatura per ambienti umidi (computato a parte) Fornitura e posa in opera di controsoffitto pendinato in lastre standard in cartongesso tipo "Knauf Lastra GKB" o similare (sp. 12,5 mm) e sottostruttura metallica. Sono compresi e compensati la stuccatura della testa delle viti di fissaggio nonché la stuccatura e sigillatura dei giunti di accostamento delle lastre, eseguita con idoneo stucco previa applicazione di strisce di supporto armato con rete tessile, il taglio e lo sfrido, la realizzazione di fori per l'inserimento di eventuali corpi illuminanti o elementi impiantistici; giunti di dilatazioni con l'idonea finitura a scelta della D.L.; eventuali rinforzi strutturali per l'applicazione di carici pesanti; la protezione del pavimento; eventuali soluzione specifiche in corrispondenza dei giunti strutturali. Il tutto conforme a quanto indicato negli elaborati grafici di progetto, il rispetto della marcatura CE e la Dichiarazione di Produzione di Prodotto DOP per i prodotti di costruzione prevista dal Regolamento n. 305/2011 (UE) e quanto altro necessario per dare il lavoro finito a regola d'arte | Controsoffitti | Controsoffitti in cartongesso
Controsoffitto a membrana EI60 in doppia lastra Fornitura e posa in opera, nelle aree indicate negli elaborati grafici di progetto, di controsoffitto a membrana realizzato con sistema tipo Knauf D113, atto a garantire una resistenza al fuoco EI 60, rapporto di classificazione 06/32301547-2, Laboratorio Applus, data di emissione 15/01/2007, norme di riferimento EN 1363-1 e EN 1364-2, ad orditura metallica doppia non sovrapposta, costituito da: Orditura metallica realizzata con profili Knauf in acciaio zincato DX51D+Z-N-A-C spessore mm 0,6 a norma UNI EN 10346, costituita da profili perimetrali a “U” mm 30/27/30; profili primari a “C” mm 27/60/27 posti ad interasse di 1200mm, profili secondari a “C” mm 27/60/27 posti ad interasse di 400mm e giunto di unione ortogonale a raso C60/27. I profili saranno conformi alla norma armonizzata EN 14195 riguardante “Profili per Sistemi in Lastre in Gesso Rivestito” con attestato di conformità CE, in classe A1 di reazione al fuoco, prodotti secondo il sistema di qualità UNI-EN-ISO 9001-2000, con produzione certificata da ICMQ. Nel prezzo si intendono compresi e compensati gli oneri per la formazione delle opere provvisionali per la esecuzione dell'opere in sicurezza, e successivo smontaggio, la protezione provvisoria di pavimenti e di elementi presenti all’interno dell’area dell’intervento con posa e relativa rimozione finale di appositi teli protettivi, il taglio e lo sfrido delle lastre, la stuccatura dei giunti delle lastre e delle teste delle vite, la giunzione a regola d’arte con i controsoffitti da compensare, la realizzazione di fori per l'inserimento di eventuali corpi illuminanti o elementi impiantistici, l’inserimento di eventuale botola d’ispezione EI60, i rinforzi strutturali necessari per l'applicazione di carici pesanti, l’onere per la sigillatura EI tra controsoffitto e pareti perimetrali con soluzioni idonee a garantire la resistenza la fuoco, gli oneri per la chiusura REI degli attraversamenti impiantistici di qualsiasi tipo e natura, gli oneri per le certificazioni, documentazione tecnica e modulistica necessarie per il rilascio del Certificato di Prevenzione Incendi per Controsoffitti a Membrana EI 60, eventuali soluzioni specifiche in corrispondenza dei giunti strutturali, gli oneri per la chiusura acustica degli attraversamenti impiantistici di qualsiasi tipo e natura; l'onere di procedere in tempi successivi all'applicazione delle lastre in attesa dell'esecuzione di impianti elettrici e termoidraulici da inserire, l’onere per la verifica ed eventuali lavorazioni aggiuntive riguardanti la posa di elementi non portanti in cartongesso nel rispetto delle NTC 2018, e s.m.i., e delle Norme Sismiche vigenti, la Certificazione e collaudo acustico se richiesti in progetto, così come il rispetto della marcatura CE e la Dichiarazione di Produzione di Prodotto DOP per i prodotti di costruzione prevista dal Regolamento n. 305/2011 (UE) e quanto altro necessario per dare il lavoro finito a regola d'arte. | Controsoffitti | Controsoffitti in cartongesso
controsoffitto cartongesso liscio, colore blu lucido da definire (computato a parte) Fornitura e posa in opera di controsoffitto pendinato in lastre standard in cartongesso tipo "Knauf Lastra GKB" o similare (sp. 12,5 mm) e sottostruttura metallica. Sono compresi e compensati la stuccatura della testa delle viti di fissaggio nonché la stuccatura e sigillatura dei giunti di accostamento delle lastre, eseguita con idoneo stucco previa applicazione di strisce di supporto armato con rete tessile, il taglio e lo sfrido, la realizzazione di fori per l'inserimento di eventuali corpi illuminanti o elementi impiantistici; giunti di dilatazioni con l'idonea finitura a scelta della D.L.; eventuali rinforzi strutturali per l'applicazione di carici pesanti; la protezione del pavimento; eventuali soluzione specifiche in corrispondenza dei giunti strutturali. Il tutto conforme a quanto indicato negli elaborati grafici di progetto, il rispetto della marcatura CE e la Dichiarazione di Produzione di Prodotto DOP per i prodotti di costruzione prevista dal Regolamento n. | Controsoffitti | Controsoffitti in cartongesso
Controsoffitto realizzato con pannelli di gesso a superficie forata e non forata rivestiti sul lato posteriore da un foglio isolante in fibre di poliestere, ignifughi di classe 1, delle dimensioni 600 x 600 mm, montati su struttura metallica in lamiera di acciaio zincato preverniciato a vista ancorata alla struttura muraria e al soprastante solaio mediante pendinatura regolabile a distanza non maggiore di 60 cm, compresa la stessa struttura metallica, le opere provvisionali, i ponteggi e quanto altro occorre per dare l’opera finita: pannelli spess.12,5 mm non forati | Controsoffitti | Controsoffitti in cartongesso
Controsoffitto ribassato in lastre di cartongesso standard Fornitura e posa di controsoffitto realizzato con sistema tipo Knauf D112, in lastre singole di cartongesso standard tipo Knauf GKB (A), su orditura metallica doppia indipendentemente dal solaio sovrastante costituito da orditura metallica realizzata con profili Knauf in acciaio zincato, spessore mm 0,6, costituita da: profili perimetrali a “U” mm 30x 28 isolati dalla muratura con nastro vinilico monoadesivo con funzione di taglio acustico dello spessore di mm 3,5 e sigillati con stucco e/o silicone a completo riempimento delle fessure in corrispondenza delle giunzioni perimetrali con le strutture primarie, per il raggiungimento delle prestazioni acustiche richieste. Profili portanti a “C” mm 50x27 per l’orditura primaria posta a interasse non superiore a 1000 mm fissata al solaio tramite un adeguato numero di ganci a molla regolabili e pendini. Profili portanti a “C” mm 50x27 per l’orditura secondaria, posta ad interasse non superiore a 500 mm, ancorata alla primaria tramite appositi ganci. Rivestimento delle faccia dell’orditura con lastre in cartongesso standard tipo Knauf GKB (A) dello spessore di mm. 12,5, in gesso rivestito, classe di reazione al fuoco: A2-s1,d0. La fornitura in opera sarà comprensiva della stuccatura dei giunti, degli angoli e delle teste delle viti nonché la stuccatura e sigillatura dei giunti di accostamento delle lastre, eseguita con idoneo stucco previa applicazione di strisce di supporto armato con rete tessile, la successiva stuccatura della superficie delle lastre in modo da ottenere una superficie pronta per la finitura di qualità Q4. Sono compresi e compensati gli oneri per la formazione delle opere provvisionali per la esecuzione dell'opere in sicurezza, e successivo smontaggio, la protezione provvisoria di pavimenti e di elementi presenti all’interno dell’area dell’intervento con posa e relativa rimozione finale di appositi teli protettivi, il taglio e lo sfrido delle lastre, la stuccatura dei giunti delle lastre e delle teste delle vite, la formazioni di scuretti perimetrali se previsti in progetto, la realizzazione di fori per l'inserimento di eventuali corpi illuminanti o elementi impiantistici; la giunzione a regola d’arte con i controsoffitti da compensare, eventuali rinforzi strutturali per l'applicazione di carici pesanti; eventuali soluzioni specifiche in corrispondenza dei giunti strutturali, la verifica ed eventuali lavorazioni aggiuntive nel rispetto delle Norme antisismiche, gli oneri per la chiusura acustica degli attraversamenti impiantistici di qualsiasi tipo e natura; l'onere di procedere in tempi successivi all'applicazione delle lastre in attesa dell'esecuzione di impianti elettrici e termoidraulici da inserire, la formazione ed il disfacimento dei piani di lavoro interni, così come il rispetto della marcatura CE e la Dichiarazione di Produzione di Prodotto DOP per i prodotti di costruzione prevista dal Regolamento n. 305/2011 (UE) e quanto altro necessario per dare il lavoro finito a regola d'arte. | Controsoffitti | Controsoffitti in cartongesso
Controsoffitto in cartongesso classe A1 lastra singola, colore bianco RAL 9010 Fornitura e posa in opera di nuovo controsoffitto ribassato, realizzato in lastra singola di cartongesso tipo Knauf A-zero su orditura metallica doppia indipendentemente dal solaio sovrastante. Orditura metallica realizzata con profili Knauf in acciaio zincato DX51D+Z-N-A-C spessore mm 0,6 a norma UNI-EN 10142, costituita da: profili perimetrali a “U” 30x28 mm isolati dalla muratura con nastro vinilico monoadesivo Knauf con funzione di taglio acustico dello spessore di mm 3,5 e sigillati con stucco e/o silicone a completo riempimento delle fessure in corrispondenza delle giunzioni perimetrali con le strutture primarie, per il raggiungimento delle prestazioni acustiche richieste. Profili portanti a “C” 50x27 mm sia per l’orditura primaria fissata al solaio tramite un adeguato numero di ganci a molla regolabili e pendini, che per l’orditura secondaria, ancorata alla primaria tramite appositi ganci. | Controsoffitti | Controsoffitti in cartongesso
Fornitura e posa di controsoffitto pendinato per esterni in fibrocemento, realizzato in lastre singole in cemento fibrorinforzato per esterni tipo Knauf Aquapanel Skylite, spessore 8 mm, su orditura metallica adeguatamente dimensionata. | Controsoffitti | Controsoffitti in cartongesso
Risanamento controsoffitto in cartongesso esistente Risanamento controsoffitto esistente / o soffitto a vista (che talvolta può essere cartongesso e talvolta a plafone) comprensivo di ogni intervento per ripristinare come as is, ritinteggiare o ritoccare compreso rimozione di parti ammalorate e successiva integrazione con lastre di nuova fornitura, modifica dell'orditura metallica ove necessario, stuccatura dei giunti, rasatura e quanto altro necessario per dare il lavoro ad opera d'arte. Opere di tinteggiatura computate a parte. | Controsoffitti | Controsoffitti in cartongesso
Controsoffitto ribassato in lastre di cartongesso standard Fornitura e posa di controsoffitto realizzato con sistema tipo Knauf D112, in lastre singole di cartongesso standard tipo Knauf GKB (A), su orditura metallica doppia indipendentemente dal solaio sovrastante costituito da orditura metallica realizzata con profili Knauf in acciaio zincato, spessore mm 0,6, costituita da: profili perimetrali a “U” mm 30x 28 isolati dalla muratura con nastro vinilico monoadesivo con funzione di taglio acustico dello spessore di mm 3,5 e sigillati con stucco e/o silicone a completo riempimento delle fessure in corrispondenza delle giunzioni perimetrali con le strutture primarie, per il raggiungimento delle prestazioni acustiche richieste. Profili portanti a “C” mm 50x27 per l’orditura primaria posta a interasse non superiore a 1000 mm fissata al solaio tramite un adeguato numero di ganci a molla regolabili e pendini. Profili portanti a “C” mm 50x27 per l’orditura secondaria, posta ad interasse non superiore a 500 mm, ancorata alla primaria tramite appositi ganci. Rivestimento delle faccia dell’orditura con lastre in cartongesso standard tipo Knauf GKB (A) dello spessore di mm. 12,5, in gesso rivestito, classe di reazione al fuoco: A2-s1,d0. | Controsoffitti | Controsoffitti in cartongesso
Controsoffitto ribassato in lastre di cartongesso standard Fornitura e posa di controsoffitto realizzato con sistema tipo Knauf D112, in lastre singole di cartongesso standard tipo Knauf GKB (A), su orditura metallica doppia indipendentemente dal solaio sovrastante costituito da orditura metallica realizzata con profili Knauf in acciaio zincato, spessore mm 0,6, costituita da: profili perimetrali a “U” mm 30x 28 isolati dalla muratura con nastro vinilico monoadesivo con funzione di taglio acustico dello spessore di mm 3,5 e sigillati con stucco e/o silicone a completo riempimento delle fessure in corrispondenza delle giunzioni perimetrali con le strutture primarie, per il raggiungimento delle prestazioni acustiche richieste. Profili portanti a “C” mm 50x27 per l’orditura primaria posta a interasse non superiore a 1000 mm fissata al solaio tramite un adeguato numero di ganci a molla regolabili e pendini. Profili portanti a “C” mm 50x27 per l’orditura secondaria, posta ad interasse non superiore a 500 mm, ancorata alla primaria tramite appositi ganci. Rivestimento delle faccia dell’orditura con lastre in cartongesso standard tipo Knauf GKB (A) dello spessore di mm. 12,5, in gesso rivestito, classe di reazione al fuoco: A2-s1,d0. | Controsoffitti | Controsoffitti in cartongesso
Controsoffitto ribassato in lastre di cartongesso A1, isolato su struttura a vista di tetto a falda Fornitura e posa su struttura a vista del tetto a falda di controsoffitto isolato costituito da: Strato isolante in lana di roccia ad alta densità tipo Rockwool FitRock Energy Plus-234, idonei per la possa a intradosso di tetti a falda spessore 100 mm, densità 95 kg/mc, conduttività termica dichiarata λD 0,034, Classe di reazione al fuoco incombustibile A1. Fissati a intradosso dei pannelli metallici di copertura mediante idonei tasselli a taglio termico; Controsoffitto ribassato su orditura metallica doppia indipendentemente dal solaio sovrastante, rivestita in doppia lastra in cartongesso in gesso rinforzato, per la protezione passiva costituito da orditura metallica realizzata con profili Knauf in acciaio zincato DX51D+Z-N-A-C spessore mm 0,6 a norma UNI-EN 10142. Rivestimento delle faccia dell’orditura doppia lastre in gesso rinforzato tipo Knauf Fireboard classificate GM-F, con bordi privi di smussature, composta da un nucleo di gesso rivestito con un velo di speciali fibre di vetro che crea una barriera idonea a impedire cedimenti e rotture anche sotto l’azione del fuoco, spessore: 12,5 mm, classe di reazione al fuoco: A1. La fornitura in opera sarà comprensiva della stuccatura e armatura dei giunti tra le lastre con apposito stucco a base gesso tipo Knauf Fireboard Spachtel e con apposito nastro Knauf in fibra di vetro, la sttuccatura della testa delle viti sarà eseguito con stucco. Sono compresi e compensati gli oneri per la formazione delle opere provvisionali per la esecuzione dell'opere in sicurezza, e successivo smontaggio, la protezione provvisoria di pavimenti e di elementi presenti all’interno dell’area dell’intervento con posa e relativa rimozione finale di appositi teli protettivi, fornitura e posa dell’isolante, il taglio e losfrido dei pannelli mcompreso l’idonea tassellatura su pannelli metallici del tetto a falda, il taglio e lo sfrido delle lastre, la stuccatura dei giunti delle lastre e delle teste delle vite, la realizzazione di fori per l'inserimento di eventuali corpi illuminanti o elementi impiantistici; eventuali soluzioni specifiche in corrispondenza dei giunti strutturali, la verifica ed eventuali lavorazioni aggiuntive nel rispetto delle Norme antisismiche, l'onere di procedere in tempi successivi all'applicazione delle lastre in attesa dell'esecuzione di impianti elettrici e termoidraulici da inserire, la formazione ed il disfacimento dei piani di lavoro interni, così come il rispetto della marcatura CE e la Dichiarazione di Produzione di Prodotto DOP per i prodotti di costruzione prevista dal Regolamento n. 305/2011 (UE) e quanto altro necessario per dare il lavoro finito a regola d'arte. | Controsoffitti | Controsoffitti in cartongesso
CE09 - controsoffitto cartongesso liscio, con tinteggiatura per ambienti umidi (computato a parte) Fornitura e posa in opera di controsoffitto pendinato in lastre standard in cartongesso tipo "Knauf Lastra GKB" o similare (sp. 12,5 mm) e sottostruttura metallica. Sono compresi e compensati la stuccatura della testa delle viti di fissaggio nonché la stuccatura e sigillatura dei giunti di accostamento delle lastre, eseguita con idoneo stucco previa applicazione di strisce di supporto armato con rete tessile, il taglio e lo sfrido, la realizzazione di fori per l'inserimento di eventuali corpi illuminanti o elementi impiantistici; giunti di dilatazioni con l'idonea finitura a scelta della D.L.; eventuali rinforzi strutturali per l'applicazione di carici pesanti; la protezione del pavimento; eventuali soluzione specifiche in corrispondenza dei giunti strutturali. Il tutto conforme a quanto indicato negli elaborati grafici di progetto, il rispetto della marcatura CE e la Dichiarazione di Produzione di Prodotto DOP per i prodotti di costruzione prevista dal Regolamento n. 305/2011 (UE) e quanto altro necessario per dare il lavoro finito a regola d'arte. Il prezzo è comprensivo di ogni onere relativo inclusi ponteggi di servizio, e ogni altro onere per dare il lavoro finito a regola d'arte. Inclusa tinteggiature per ambienti umidi a garantire complanarità | Controsoffitti | Controsoffitti in cartongesso
controsoffitto cartongesso liscio, colore verde lucida RAL da definire Fornitura e posa in opera di controsoffitto pendinato in lastre standard in cartongesso tipo "Knauf Lastra GKB" o similare (sp. 12,5 mm), e sottostruttura metallica, colore verde lucida RAL da definire. | Controsoffitti | Controsoffitti in cartongesso
CE15 - Controsoffitto ribassato in doppia lastra incombustibile, EI60 Fornitura e posa di controsoffitto a membrana atto a garantire una resistenza al fuoco EI60, Certificato, costruito con sistema tipo Knauf D113, realizzato su orditura metallica doppia non sovrapposta, rivestito in doppia lastra in cartongesso per l’antincendio tipo Knauf Ignilastra GKF (DF), sp. | Controsoffitti | Controsoffitti in cartongesso
CE09 - controsoffitto cartongesso liscio, con tinteggiatura per ambienti umidi (computato a parte) Fornitura e posa in opera di controsoffitto pendinato in lastre standard in cartongesso tipo "Knauf Lastra GKB" o similare (sp. 12,5 mm) e sottostruttura metallica. Sono compresi e compensati la stuccatura della testa delle viti di fissaggio nonché la stuccatura e sigillatura dei giunti di accostamento delle lastre, eseguita con idoneo stucco previa applicazione di strisce di supporto armato con rete tessile, il taglio e lo sfrido, la realizzazione di fori per l'inserimento di eventuali corpi illuminanti o elementi impiantistici; giunti di dilatazioni con l'idonea finitura a scelta della D.L.; eventuali rinforzi strutturali per l'applicazione di carici pesanti; la protezione del pavimento; eventuali soluzione specifiche in corrispondenza dei giunti strutturali. Il tutto conforme a quanto indicato negli elaborati grafici di progetto, il rispetto della marcatura CE e la Dichiarazione di Produzione di Prodotto DOP per i prodotti di costruzione prevista dal Regolamento n | Controsoffitti | Controsoffitti in cartongesso
CE01 - Controsoffitto ribassato in lastre di cartongesso standard Fornitura e posa di controsoffitto realizzato con sistema tipo Knauf D112, in lastre singole di cartongesso standard tipo Knauf GKB (A), su orditura metallica doppia indipendentemente dal solaio sovrastante costituito da orditura metallica realizzata con profili Knauf in acciaio zincato, spessore mm 0,6, costituita da: profili perimetrali a “U” mm 30x 28 isolati dalla muratura con nastro vinilico monoadesivo con funzione di taglio acustico dello spessore di mm 3,5 e sigillati con stucco e/o silicone a completo riempimento delle fessure in corrispondenza delle giunzioni perimetrali con le strutture primarie, per il raggiungimento delle prestazioni acustiche richieste. | Controsoffitti | Controsoffitti in cartongesso
CE01 - Controsoffitto ribassato in lastre di cartongesso standard Fornitura e posa di controsoffitto realizzato con sistema tipo Knauf D112, in lastre singole di cartongesso standard tipo Knauf GKB (A), su orditura metallica doppia indipendentemente dal solaio sovrastante costituito da orditura metallica realizzata con profili Knauf in acciaio zincato, spessore mm 0,6, costituita da: profili perimetrali a “U” mm 30x 28 isolati dalla muratura con nastro vinilico monoadesivo con funzione di taglio acustico dello spessore di mm 3,5 e sigillati con stucco e/o silicone a completo riempimento delle fessure in corrispondenza delle giunzioni perimetrali con le strutture primarie, per il raggiungimento delle prestazioni acustiche richieste. Profili portanti a “C” mm 50x27 per l’orditura primaria posta a interasse non superiore a 1000 mm fissata al solaio tramite un adeguato numero di ganci a molla regolabili e pendini. Profili portanti a “C” mm 50x27 per l’orditura secondaria, posta ad interasse non superiore a 500 mm, ancorata alla primaria tramite appositi ganci. Rivestimento delle faccia dell’orditura con lastre in cartongesso standard tipo Knauf GKB (A) dello spessore di mm. 12,5, in gesso rivestito, classe di reazione al fuoco: A2-s1,d0. La fornitura in opera sarà comprensiva della stuccatura dei giunti, degli angoli e delle teste delle viti nonché la stuccatura e sigillatura dei giunti di accostamento delle lastre, eseguita con idoneo stucco previa applicazione di strisce di supporto armato con rete tessile, la successiva stuccatura della superficie delle lastre in modo da ottenere una superficie pronta per la finitura di qualità Q4. Sono compresi e compensati gli oneri per la formazione delle opere provvisionali per la esecuzione dell'opere in sicurezza, e successivo smontaggio, la protezione provvisoria di pavimenti e di elementi presenti all’interno dell’area dell’intervento con posa e relativa rimozione finale di appositi teli protettivi, il taglio e lo sfrido delle lastre, la stuccatura dei giunti delle lastre e delle teste delle vite, la formazioni di scuretti perimetrali se previsti in progetto, la realizzazione di fori per l'inserimento di eventuali corpi illuminanti o elementi impiantistici; la giunzione a regola d’arte con i controsoffitti da compensare, eventuali rinforzi strutturali per l'applicazione di carici pesanti; eventuali soluzioni specifiche in corrispondenza dei giunti strutturali, la verifica ed eventuali lavorazioni aggiuntive nel rispetto delle Norme antisismiche, gli oneri per la chiusura acustica degli attraversamenti impiantistici di qualsiasi tipo e natura; l'onere di procedere in tempi successivi all'applicazione delle lastre in attesa dell'esecuzione di impianti elettrici e termoidraulici da inserire, la formazione ed il disfacimento dei piani di lavoro interni, così come il rispetto della marcatura CE e la Dichiarazione di Produzione di Prodotto DOP per i prodotti di costruzione prevista dal Regolamento n. 305/2011 (UE) e quanto altro necessario per dare il lavoro finito a regola d'arte. | Controsoffitti | Controsoffitti in cartongesso
controsoffitto cartongesso liscio, con tinteggiatura per ambienti umidi (computato a parte) Fornitura e posa in opera di controsoffitto pendinato in lastre standard in cartongesso tipo "Knauf Lastra GKB" o similare (sp | Controsoffitti | Controsoffitti in cartongesso
controsoffitto cartongesso liscio, colore blu lucido da definire (computato a parte) Fornitura e posa in opera di controsoffitto pendinato in lastre standard in cartongesso tipo "Knauf Lastra GKB" o similare (sp. 12,5 mm) e sottostruttura metallica. Sono compresi e compensati la stuccatura della testa delle viti di fissaggio nonché la stuccatura e sigillatura dei giunti di accostamento delle lastre, eseguita con idoneo stucco previa applicazione di strisce di supporto armato con rete tessile, il taglio e lo sfrido, la realizzazione di fori per l'inserimento di eventuali corpi illuminanti o elementi impiantistici; giunti di dilatazioni con l'idonea finitura a scelta della D.L.; eventuali rinforzi strutturali per l'applicazione di carici pesanti; la protezione del pavimento; eventuali soluzione specifiche in corrispondenza dei giunti strutturali. Il tutto conforme a quanto indicato negli elaborati grafici di progetto, il rispetto della marcatura CE e la Dichiarazione di Produzione di Prodotto DOP per i prodotti di costruzione prevista dal Regolamento n. 305/2011 (UE) e quanto altro necessario per dare il lavoro finito a regola d'arte. | Controsoffitti | Controsoffitti in cartongesso
CE02 - Controsoffitto ribassato in lastre di cartongesso idrolastra per ambienti umidi Fornitura e posa nei locali umidi (bagni) di controsoffitto realizzato con sistema tipo Knauf D112, in lastre singole di cartongesso per locali umidi tipo Knauf Idrolastra GKI (H), su orditura metallica doppia indipendentemente dal solaio sovrastante costituito da orditura metallica realizzata con profili Knauf in acciaio zincato, spessore mm 0,6, costituita da: profili perimetrali a “U” mm 30x 28 isolati dalla muratura con nastro vinilico monoadesivo con funzione di taglio acustico dello spessore di mm 3,5 e sigillati con stucco e/o silicone a completo riempimento delle fessure in corrispondenza delle giunzioni perimetrali con le strutture primarie, per il raggiungimento delle prestazioni acustiche richieste. Profili portanti a “C” mm 50x27 per l’orditura secondaria, posta ad interasse non superiore a 500 mm, ancorata alla primaria tramite appositi ganci. | Controsoffitti | Controsoffitti in cartongesso
Controsoffitto ribassato in lastre di cartongesso standard Fornitura e posa di controsoffitto realizzato con sistema tipo Knauf D112, in lastre singole di cartongesso standard tipo Knauf GKB (A), su orditura metallica doppia indipendentemente dal solaio sovrastante costituito da orditura metallica realizzata con profili Knauf in acciaio zincato, spessore mm 0,6, costituita da: profili perimetrali a “U” mm 30x 28 isolati dalla muratura con nastro vinilico monoadesivo con funzione di taglio acustico dello spessore di mm 3,5 e sigillati con stucco e/o silicone a completo riempimento delle fessure in corrispondenza delle giunzioni perimetrali con le strutture primarie, per il raggiungimento delle prestazioni acustiche richieste. Profili portanti a “C” mm 50x27 per l’orditura primaria posta a interasse non superiore a 1000 mm fissata al solaio tramite un adeguato numero di ganci a molla regolabili e pendini. Profili portanti a “C” mm 50x27 per l’orditura secondaria, posta ad interasse non superiore a 500 mm, ancorata alla primaria tramite appositi ganci. Rivestimento delle faccia dell’orditura con lastre in cartongesso standard tipo Knauf GKB (A) dello spessore di mm. 12,5, in gesso rivestito, classe di reazione al fuoco: A2-s1,d0. | Controsoffitti | Controsoffitti in cartongesso
CE09 - controsoffitto cartongesso liscio, con tinteggiatura per ambienti umidi (computato a parte) Fornitura e posa in opera di controsoffitto pendinato in lastre standard in cartongesso tipo "Knauf Lastra GKB" o similare (sp. 12,5 mm) e sottostruttura metallica. Sono compresi e compensati la stuccatura della testa delle viti di fissaggio nonché la stuccatura e sigillatura dei giunti di accostamento delle lastre, eseguita con idoneo stucco previa applicazione di strisce di supporto armato con rete tessile, il taglio e lo sfrido, la realizzazione di fori per l'inserimento di eventuali corpi illuminanti o elementi impiantistici; giunti di dilatazioni con l'idonea finitura a scelta della D.L.; eventuali rinforzi strutturali per l'applicazione di carici pesanti; la protezione del pavimento; eventuali soluzione specifiche in corrispondenza dei giunti strutturali. Il tutto conforme a quanto indicato negli elaborati grafici di progetto, il rispetto della marcatura CE e la Dichiarazione di Produzione di Prodotto DOP per i prodotti di costruzione prevista dal Regolamento n. 305/2011 (UE) e quanto altro necessario per dare il lavoro finito a regola d'arte | Controsoffitti | Controsoffitti in cartongesso
controsoffitto cartongesso liscio, colore blu lucido da definire (computato a parte) Fornitura e posa in opera di controsoffitto pendinato in lastre standard in cartongesso tipo "Knauf Lastra GKB" o similare (sp. 12,5 mm) e sottostruttura metallica. Sono compresi e compensati la stuccatura della testa delle viti di fissaggio nonché la stuccatura e sigillatura dei giunti di accostamento delle lastre, eseguita con idoneo stucco previa applicazione di strisce di supporto armato con rete tessile, il taglio e lo sfrido, la realizzazione di fori per l'inserimento di eventuali corpi illuminanti o elementi impiantistici; giunti di dilatazioni con l'idonea finitura a scelta della D.L.; eventuali rinforzi strutturali per l'applicazione di carici pesanti; la protezione del pavimento; eventuali soluzione specifiche in corrispondenza dei giunti strutturali. Il tutto conforme a quanto indicato negli elaborati grafici di progetto, il rispetto della marcatura CE e la Dichiarazione di Produzione di Prodotto DOP per i prodotti di costruzione prevista dal Regolamento n. 305/2011 (UE) e quanto altro necessario per dare il lavoro finito a regola d'arte. Il prezzo è comprensivo di ogni onere relativo inclusi ponteggi di servizio, e ogni altro onere per dare il lavoro finito a regola d'arte. Colore blue lucido da definire computato a parte. | Controsoffitti | Controsoffitti in cartongesso
NUOVE COSTRUZIONI EDILI. Prezzi per una nuova costruzione di edilizia civile. Per lavori con normali difficoltà di esecuzione. PARETI E CONTROSOFFITTI IN CARTONGESSO. Posa di pannelli in cartongesso singoli o accoppiati, a secco o con idonea colla, per pareti, contropareti e controsoffitti retti e o curvilinei. Compreso: - elementi per il fissaggio e la finitura; - calo e sollevamento in alto dei materiali; - ponti di servizio con altezza < 2,00 m e/o trabattelli a norma, anche esterni, mobili o fissi. CONTROSOFFITTO IN LASTRE DI CARTONGESSO Fissate mediante viti autoperforanti ad una struttura costituita da profilati in lamiera di acciaio zincato sorretto da pendinature, dello spessore di 6/10 mm ad interasse di 600 mm. Compreso la fornitura e posa della struttura e la stuccatura dei giunti. spessore 2 lastre in cartongesso REI 120 mm. 20 con orditura autoportante | Controsoffitti | Controsoffitti in cartongesso
CS07 - Controsoffitto in lastra singola di cartongesso ambo i lati, h 260 cm Fornitura e posa in opera di controsoffitto in lastra singola di cartongesso ambo i lati, tipo Knauf GKB, posato ad h 260 cm dal pavimento, struttura verniciata colore bianco RAL 9010, compreso strato isolante in lana di roccia, sp. 6 cm, da campionare per approvazione a cura della D.L. E’ compresa e compensata la fornitura di tutti i materiali occorrenti, il trasporto in cantiere, l’immagazzinamento e il movimento dal luogo di stoccaggio al luogo d’impiego, la realizzazione di forometrie necessarie all’integrazione d’impianti tecnici, gli eventuali rinforzi strutturali per l'applicazione di carichi pesanti; le eventuali soluzione specifiche in corrispondenza dei giunti strutturali. | Controsoffitti | Controsoffitti in cartongesso
CE20 - Lavorazioni per inserimento setto acustico Per la realizzazione di pareti in cartongesso e setti con sviluppo fino a soletta, prevedere la demolizione di controsoffitto in quadrotte e in cartongesso (vedi capitolo “Interventi di demolizione e rimozione” del presente capitolato) e realizzazione di fascia di compensazione, come indicato negli elaborati grafici di progetto, in singola lastra di cartongesso standard tipo Knauf GKB(A) su orditura metallica. Avvitate con viti punta chiodo autofilettanti fosfatate poste ad interasse massimo di posate a giunti sfalsati e ad interasse di 600mm. La posa delle lastre avverrà secondo le modalità prescritte nella Norma UNI 11424:2015 e successive modifiche e integrazioni, che specifica le linee guida per l'esecuzione di partizioni mediante sistema con lastre in gesso rivestito. E' compresa la stuccatura della testa delle viti di fissaggio nonché la stuccatura e sigillatura dei giunti di accostamento delle lastre, eseguita con idoneo stucco previa applicazione di strisce di supporto armato con rete tessile, la successiva stuccatura della superficie delle lastre in modo da ottenere una superficie pronta per la finitura, la realizzazione di fori per l'inserimento di eventuali corpi illuminanti o elementi impiantistici; eventuali rinforzi strutturali per l'applicazione di carichi pesanti, l' eventuali soluzione specifiche in corrispondenza dei giunti strutturali; il tutto conforme a quanto indicato negli elaborati grafici di progetto, il rispetto della marcatura CE e la Dichiarazione di Produzione di Prodotto DOP per i prodotti di costruzione prevista dal Regolamento n. 305/2011 (UE) e quanto altro necessario per dare il lavoro finito a regola d'arte. | Controsoffitti | Controsoffitti in cartongesso
CE01 - Controsoffitto ribassato in lastre di cartongesso standard Fornitura e posa di controsoffitto realizzato con sistema tipo Knauf D112, in lastre singole di cartongesso standard tipo Knauf GKB (A), su orditura metallica doppia indipendentemente dal solaio sovrastante costituito da orditura metallica realizzata con profili Knauf in acciaio zincato, spessore mm 0,6, costituita da: profili perimetrali a “U” mm 30x 28 isolati dalla muratura con nastro vinilico monoadesivo con funzione di taglio acustico dello spessore di mm 3,5 e sigillati con stucco e/o silicone a completo riempimento delle fessure in corrispondenza delle giunzioni perimetrali con le strutture primarie, per il raggiungimento delle prestazioni acustiche richieste. Profili portanti a “C” mm 50x27 per l’orditura primaria posta a interasse non superiore a 1000 mm fissata al solaio tramite un adeguato numero di ganci a molla regolabili e pendini. Profili portanti a “C” mm 50x27 per l’orditura secondaria, posta ad interasse non superiore a 500 mm, ancorata alla primaria tramite appositi ganci. Rivestimento delle faccia dell’orditura con lastre in cartongesso standard tipo Knauf GKB (A) dello spessore di mm. 12,5, in gesso rivestito, classe di reazione al fuoco: A2-s1,d0. La fornitura in opera sarà comprensiva della stuccatura dei giunti, degli angoli e delle teste delle viti nonché la stuccatura e sigillatura dei giunti di accostamento delle lastre, eseguita con idoneo stucco previa applicazione di strisce di supporto armato con rete tessile, la successiva stuccatura della superficie delle lastre in modo da ottenere una superficie pronta per la finitura di qualità Q4. Sono compresi e compensati gli oneri per la formazione delle opere provvisionali per la esecuzione dell'opere in sicurezza, e successivo smontaggio, la protezione provvisoria di pavimenti e di elementi presenti all’interno dell’area dell’intervento con posa e relativa rimozione finale di appositi teli protettivi, il taglio e lo sfrido delle lastre, la stuccatura dei giunti delle lastre e delle teste delle vite, la formazioni di scuretti perimetrali se previsti in progetto, la realizzazione di fori per l'inserimento di eventuali corpi illuminanti o elementi impiantistici; la giunzione a regola d’arte con i controsoffitti da compensare, eventuali rinforzi strutturali per l'applicazione di carici pesanti; eventuali soluzioni specifiche in corrispondenza dei giunti strutturali, la verifica ed eventuali lavorazioni aggiuntive nel rispetto delle Norme antisismiche, gli oneri per la chiusura acustica degli attraversamenti impiantistici di qualsiasi tipo e natura; l'onere di procedere in tempi successivi all'applicazione delle lastre in attesa dell'esecuzione di impianti elettrici e termoidraulici da inserire, la formazione ed il disfacimento dei piani di lavoro interni, così come il rispetto della marcatura CE e la Dichiarazione di Produzione di Prodotto DOP per i prodotti di costruzione prevista dal Regolamento n. 305/2011 (UE) e quanto altro necessario per dare il lavoro finito a regola d'arte. | Controsoffitti | Controsoffitti in cartongesso
Controsoffitto ribassato in doppia lastra incombustibile, EI60 Fornitura e posa di controsoffitto a membrana atto a garantire una resistenza al fuoco EI60, Certificato, costruito con sistema tipo Knauf D113, realizzato su orditura metallica doppia non sovrapposta, rivestito in doppia lastra in cartongesso per l’antincendio tipo Knauf Ignilastra GKF (DF), sp. 15 mm costituito da: Orditura metallica realizzata con profili Knauf in acciaio zincato, spessore mm 0,6, costituita da profili perimetrali a “U” mm 30x27x30 isolati dalla muratura con nastro vinilico monoadesivo Knauf con funzione di taglio acustico dello spessore di mm 3,5 e sigillati con stucco e/o silicone a completo riempimento delle fessure in corrispondenza delle giunzioni perimetrali con le strutture primarie, per il raggiungimento delle prestazioni acustiche richieste, profili primari Knauf C 27/60/27, sp.0,6 mm, posti ad interasse 1200 mm, profili secondari Knauf C 27/60/27, sp.0,6 mm, post ad interasse 400 mm. Sospensione mediante pendino. Rivestimento della faccia a vista dell’orditura in doppia lastra in cartongesso per l’antincendio tipo Knauf Ignilastra GKF (DF), realizzate in cartongesso armato con fibre minerali e additivi per una migliore coesione del nucleo in gesso sotto l’azione del fuoco; spessore: 15mm; Classe di reazione al fuoco: A2-s1,d0. La fornitura in opera sarà comprensiva della stuccatura dei giunti, degli angoli e delle teste delle viti nonché la stuccatura e sigillatura dei giunti di accostamento delle lastre, eseguita con idoneo stucco previa applicazione di strisce di supporto armato con rete tessile, la successiva stuccatura della superficie delle lastre in modo da ottenere una superficie pronta per la finitura di qualità Q4. Nel prezzo si intendono compresi e compensati gli oneri per la formazione delle opere provvisionali per la esecuzione dell'opere in sicurezza, e successivo smontaggio, la protezione provvisoria di pavimenti e di elementi presenti all’interno dell’area dell’intervento con posa e relativa rimozione finale di appositi teli protettivi, gli oneri per il taglio e lo sfrido, i paraspigoli, la formazione di vani per porte completi di rinforzo perimetrale in profilati metallici per l'ancoraggio del serramento, l'onere di procedere in tempi successivi all'applicazione delle lastre in attesa dell'esecuzione di impianti elettrici e termoidraulici da inserire, l’onere per la sigillatura EI controsoffitto e pareti perimetrali con soluzioni idonee a garantire la resistenza la fuoco, gli oneri per la chiusura REI degli attraversamenti impiantistici di qualsiasi tipo e natura, gli oneri per la sigillatura acustica in corrispondenza degli attraversamenti impiantistici di ogni genere e natura, gli oneri per le certificazioni, documentazione tecnica e modulistica necessarie per il rilascio del Certificato di Prevenzione Incendi per controsoffitti in cartongesso EI60, gli oneri per la Certificazione e collaudo acustico, la formazione ed il disfacimento dei piani di lavoro interni, così come il rispetto della marcatura CE e la Dichiarazione di Produzione di Prodotto DOP per i prodotti di costruzione prevista dal Regolamento n. 305/2011 (UE) e quanto altro necessario per dare il lavoro finito a regola d'arte. | Controsoffitti | Controsoffitti in cartongesso
Controsoffitto a membrana EI60 in doppia lastra Fornitura e posa in opera, nelle aree indicate negli elaborati grafici di progetto, di controsoffitto a membrana realizzato con sistema tipo Knauf D113, atto a garantire una resistenza al fuoco EI 60, rapporto di classificazione 06/32301547-2, Laboratorio Applus, data di emissione 15/01/2007, norme di riferimento EN 1363-1 e EN 1364-2, ad orditura metallica doppia non sovrapposta, costituito da: Orditura metallica realizzata con profili Knauf in acciaio zincato DX51D+Z-N-A-C spessore mm 0,6 a norma UNI EN 10346, costituita da profili perimetrali a “U” mm 30/27/30; profili primari a “C” mm 27/60/27 posti ad interasse di 1200mm, profili secondari a “C” mm 27/60/27 posti ad interasse di 400mm e giunto di unione ortogonale a raso C60/27. I profili saranno conformi alla norma armonizzata EN 14195 riguardante “Profili per Sistemi in Lastre in Gesso Rivestito” con attestato di conformità CE, in classe A1 di reazione al fuoco, prodotti secondo il sistema di qualità UNI-EN-ISO 9001-2000, con produzione certificata da ICMQ. Nel prezzo si intendono compresi e compensati gli oneri per la formazione delle opere provvisionali per la esecuzione dell'opere in sicurezza, e successivo smontaggio, la protezione provvisoria di pavimenti e di elementi presenti all’interno dell’area dell’intervento con posa e relativa rimozione finale di appositi teli protettivi, il taglio e lo sfrido delle lastre, la stuccatura dei giunti delle lastre e delle teste delle vite, la giunzione a regola d’arte con i controsoffitti da compensare, la realizzazione di fori per l'inserimento di eventuali corpi illuminanti o elementi impiantistici, l’inserimento di eventuale botola d’ispezione EI60, i rinforzi strutturali necessari per l'applicazione di carici pesanti, l’onere per la sigillatura EI tra controsoffitto e pareti perimetrali con soluzioni idonee a garantire la resistenza la fuoco, gli oneri per la chiusura REI degli attraversamenti impiantistici di qualsiasi tipo e natura, gli oneri per le certificazioni, documentazione tecnica e modulistica necessarie per il rilascio del Certificato di Prevenzione Incendi per Controsoffitti a Membrana EI 60, eventuali soluzioni specifiche in corrispondenza dei giunti strutturali, gli oneri per la chiusura acustica degli attraversamenti impiantistici di qualsiasi tipo e natura; l'onere di procedere in tempi successivi all'applicazione delle lastre in attesa dell'esecuzione di impianti elettrici e termoidraulici da inserire, l’onere per la verifica ed eventuali lavorazioni aggiuntive riguardanti la posa di elementi non portanti in cartongesso nel rispetto delle NTC 2018, e s.m.i., e delle Norme Sismiche vigenti, la Certificazione e collaudo acustico se richiesti in progetto, così come il rispetto della marcatura CE e la Dichiarazione di Produzione di Prodotto DOP per i prodotti di costruzione prevista dal Regolamento n. | Controsoffitti | Controsoffitti in cartongesso
Controsoffitto ribassato in lastre di cartongesso standard Fornitura e posa di controsoffitto realizzato con sistema tipo Knauf D112, in lastre singole di cartongesso standard tipo Knauf GKB (A), su orditura metallica doppia indipendentemente dal solaio sovrastante costituito da orditura metallica realizzata con profili Knauf in acciaio zincato, spessore mm 0,6, costituita da: profili perimetrali a “U” mm 30x 28 isolati dalla muratura con nastro vinilico monoadesivo con funzione di taglio acustico dello spessore di mm 3,5 e sigillati con stucco e/o silicone a completo riempimento delle fessure in corrispondenza delle giunzioni perimetrali con le strutture primarie, per il raggiungimento delle prestazioni acustiche richieste. Profili portanti a “C” mm 50x27 per l’orditura primaria posta a interasse non superiore a 1000 mm fissata al solaio tramite un adeguato numero di ganci a molla regolabili e pendini. Profili portanti a “C” mm 50x27 per l’orditura secondaria, posta ad interasse non superiore a 500 mm, ancorata alla primaria tramite appositi ganci. Rivestimento delle faccia dell’orditura con lastre in cartongesso standard tipo Knauf GKB (A) dello spessore di mm. 12,5, in gesso rivestito, classe di reazione al fuoco: A2-s1,d0. | Controsoffitti | Controsoffitti in cartongesso
controsoffitto cartongesso liscio, con tinteggiatura per ambienti umidi (computato a parte) Fornitura e posa in opera di controsoffitto pendinato in lastre standard in cartongesso tipo "Knauf Lastra GKB" o similare (sp. 12,5 mm) e sottostruttura metallica. Sono compresi e compensati la stuccatura della testa delle viti di fissaggio nonché la stuccatura e sigillatura dei giunti di accostamento delle lastre, eseguita con idoneo stucco previa applicazione di strisce di supporto armato con rete tessile, il taglio e lo sfrido, la realizzazione di fori per l'inserimento di eventuali corpi illuminanti o elementi impiantistici; giunti di dilatazioni con l'idonea finitura a scelta della D.L.; eventuali rinforzi strutturali per l'applicazione di carici pesanti; la protezione del pavimento; eventuali soluzione specifiche in corrispondenza dei giunti strutturali. Il tutto conforme a quanto indicato negli elaborati grafici di progetto, il rispetto della marcatura CE e la Dichiarazione di Produzione di Prodotto DOP per i prodotti di costruzione prevista dal Regolamento n. 305/2011 (UE) e quanto altro necessario per dare il lavoro finito a regola d'arte. Il prezzo è comprensivo di ogni onere relativo inclusi ponteggi di servizio, e ogni altro onere per dare il lavoro finito a regola d'arte. Inclusa tinteggiature per ambienti umidi a garantire complanarità. Colore da definire e campionare con la DL. (computato a parte) | Controsoffitti | Controsoffitti in cartongesso
CE01 - Controsoffitto ribassato in lastre di cartongesso standard Fornitura e posa di controsoffitto realizzato con sistema tipo Knauf D112, in lastre singole di cartongesso standard tipo Knauf GKB (A), su orditura metallica doppia indipendentemente dal solaio sovrastante costituito da orditura metallica realizzata con profili Knauf in acciaio zincato, spessore mm 0,6, costituita da: profili perimetrali a “U” mm 30x 28 isolati dalla muratura con nastro vinilico monoadesivo con funzione di taglio acustico dello spessore di mm 3,5 e sigillati con stucco e/o silicone a completo riempimento delle fessure in corrispondenza delle giunzioni perimetrali con le strutture primarie, per il raggiungimento delle prestazioni acustiche richieste. Profili portanti a “C” mm 50x27 per l’orditura primaria posta a interasse non superiore a 1000 mm fissata al solaio tramite un adeguato numero di ganci a molla regolabili e pendini. Profili portanti a “C” mm 50x27 per l’orditura secondaria, posta ad interasse non superiore a 500 mm, ancorata alla primaria tramite appositi ganci. Rivestimento delle faccia dell’orditura con lastre in cartongesso standard tipo Knauf GKB (A) dello spessore di mm. 12,5, in gesso rivestito, classe di reazione al fuoco: A2-s1,d0. La fornitura in opera sarà comprensiva della stuccatura dei giunti, degli angoli e delle teste delle viti nonché la stuccatura e sigillatura dei giunti di accostamento delle lastre, eseguita con idoneo stucco previa applicazione di strisce di supporto armato con rete tessile, la successiva stuccatura della superficie delle lastre in modo da ottenere una superficie pronta per la finitura di qualità Q4. Sono compresi e compensati gli oneri per la formazione delle opere provvisionali per la esecuzione dell'opere in sicurezza, e successivo smontaggio, la protezione provvisoria di pavimenti e di elementi presenti all’interno dell’area dell’intervento con posa e relativa rimozione finale di appositi teli protettivi, il taglio e lo sfrido delle lastre, la stuccatura dei giunti delle lastre e delle teste delle vite, la formazioni di scuretti perimetrali se previsti in progetto, la realizzazione di fori per l'inserimento di eventuali corpi illuminanti o elementi impiantistici; la giunzione a regola d’arte con i controsoffitti da compensare, eventuali rinforzi strutturali per l'applicazione di carici pesanti; eventuali soluzioni specifiche in corrispondenza dei giunti strutturali, la verifica ed eventuali lavorazioni aggiuntive nel rispetto delle Norme antisismiche, gli oneri per la chiusura acustica degli attraversamenti impiantistici di qualsiasi tipo e natura; l'onere di procedere in tempi successivi all'applicazione delle lastre in attesa dell'esecuzione di impianti elettrici e termoidraulici da inserire, la formazione ed il disfacimento dei piani di lavoro interni, così come il rispetto della marcatura CE e la Dichiarazione di Produzione di Prodotto DOP per i prodotti di costruzione prevista dal Regolamento n. 305/2011 (UE) e quanto altro necessario per dare il lavoro finito a regola d'arte. | Controsoffitti | Controsoffitti in cartongesso
Controsoffitto in cartongesso classe A1 lastra singola, colore bianco RAL 9010 Fornitura e posa in opera di nuovo controsoffitto ribassato, realizzato in lastra singola di cartongesso tipo Knauf A-zero su orditura metallica doppia indipendentemente dal solaio sovrastante. Orditura metallica realizzata con profili Knauf in acciaio zincato DX51D+Z-N-A-C spessore mm 0,6 a norma UNI-EN 10142, costituita da: profili perimetrali a “U” 30x28 mm isolati dalla muratura con nastro vinilico monoadesivo Knauf con funzione di taglio acustico dello spessore di mm 3,5 e sigillati con stucco e/o silicone a completo riempimento delle fessure in corrispondenza delle giunzioni perimetrali con le strutture primarie, per il raggiungimento delle prestazioni acustiche richieste. | Controsoffitti | Controsoffitti in cartongesso
CE01 - Controsoffitto ribassato in lastre di cartongesso standard Fornitura e posa di controsoffitto realizzato con sistema tipo Knauf D112, in lastre singole di cartongesso standard tipo Knauf GKB (A), su orditura metallica doppia indipendentemente dal solaio sovrastante costituito da orditura metallica realizzata con profili Knauf in acciaio zincato, spessore mm 0,6, costituita da: profili perimetrali a “U” mm 30x 28 isolati dalla muratura con nastro vinilico monoadesivo con funzione di taglio acustico dello spessore di mm 3,5 e sigillati con stucco e/o silicone a completo riempimento delle fessure in corrispondenza delle giunzioni perimetrali con le strutture primarie, per il raggiungimento delle prestazioni acustiche richieste. Profili portanti a “C” mm 50x27 per l’orditura primaria posta a interasse non superiore a 1000 mm fissata al solaio tramite un adeguato numero di ganci a molla regolabili e pendini. Profili portanti a “C” mm 50x27 per l’orditura secondaria, posta ad interasse non superiore a 500 mm, ancorata alla primaria tramite appositi ganci. Rivestimento delle faccia dell’orditura con lastre in cartongesso standard tipo Knauf GKB (A) dello spessore di mm. 12,5, in gesso rivestito, classe di reazione al fuoco: A2-s1,d0. La fornitura in opera sarà comprensiva della stuccatura dei giunti, degli angoli e delle teste delle viti nonché la stuccatura e sigillatura dei giunti di accostamento delle lastre, eseguita con idoneo stucco previa applicazione di strisce di supporto armato con rete tessile, la successiva stuccatura della superficie delle lastre in modo da ottenere una superficie pronta per la finitura di qualità Q4. Sono compresi e compensati gli oneri per la formazione delle opere provvisionali per la esecuzione dell'opere in sicurezza, e successivo smontaggio, la protezione provvisoria di pavimenti e di elementi presenti all’interno dell’area dell’intervento con posa e relativa rimozione finale di appositi teli protettivi, il taglio e lo sfrido delle lastre, la stuccatura dei giunti delle lastre e delle teste delle vite, la formazioni di scuretti perimetrali se previsti in progetto, la realizzazione di fori per l'inserimento di eventuali corpi illuminanti o elementi impiantistici; la giunzione a regola d’arte con i controsoffitti da compensare, eventuali rinforzi strutturali per l'applicazione di carici pesanti; eventuali soluzioni specifiche in corrispondenza dei giunti strutturali, la verifica ed eventuali lavorazioni aggiuntive nel rispetto delle Norme antisismiche, gli oneri per la chiusura acustica degli attraversamenti impiantistici di qualsiasi tipo e natura; l'onere di procedere in tempi successivi all'applicazione delle lastre in attesa dell'esecuzione di impianti elettrici e termoidraulici da inserire, la formazione ed il disfacimento dei piani di lavoro interni, così come il rispetto della marcatura CE e la Dichiarazione di Produzione di Prodotto DOP per i prodotti di costruzione prevista dal Regolamento n. 305/2011 (UE) e quanto altro necessario per dare il lavoro finito a regola d'arte. | Controsoffitti | Controsoffitti in cartongesso
controsoffitto in cartongesso curvo colore blu colore RAL da definire Fornitura e posa in opera, nelle aree indicate negli elaborati grafici di progetto, di controsoffitto curvo, colore blu colore RAL da campionare e definire, costituito da: Orditura metallica realizzata con profili curvabili Knaufixy GK 30 in lamiera di acciaio puro, DX51D+Z-N-A-C classificazione 1° scelta, zincato a caldo con uno strato di zinco conforme alla norma UNI EN 10346-2009, sagomati a freddo a norma EN 14195 e DIN 18182 per la sottostruttura di sistemi costruttivi a secco e con sagomatura “a spina dorsale” e fustellature a sui lati che alleggeriscono la struttura costituita da profilo a guida a “U” mm 30/28, spessore 0,6mm. Sono compresi e compensati gli oneri per la formazione delle opere provvisionali per la esecuzione dell'opere in sicurezza, e successivo smontaggio, la protezione provvisoria di pavimenti e di elementi presenti all’interno dell’area dell’intervento con posa e relativa rimozione finale di appositi teli protettivi, il taglio e lo sfrido delle lastre, la stuccatura dei giunti delle lastre e delle teste delle vite, la giunzione a regola d’arte con i controsoffitti da compensare, la realizzazione di fori per l'inserimento di eventuali corpi illuminanti o elementi impiantistici, eventuali rinforzi strutturali per l’applicazione di carichi pesanti; eventuali soluzioni specifiche in corrispondenza dei giunti strutturali, gli oneri per la chiusura acustica degli attraversamenti impiantistici di qualsiasi tipo e natura; l'onere di procedere in tempi successivi all'applicazione delle lastre in attesa dell'esecuzione di impianti elettrici e termoidraulici da inserire, l’onere per la verifica ed eventuali lavorazioni aggiuntive riguardanti la posa di elementi non portanti in cartongesso nel rispetto delle NTC 2018, e s.m.i., e delle Norme Sismiche vigenti, la Certificazione e collaudo acustico se richiesti in progetto, così come il rispetto della marcatura CE e la Dichiarazione di Produzione di Prodotto DOP per i prodotti di costruzione prevista dal Regolamento n. 305/2011 (UE) e quanto altro necessario per dare il lavoro finito a regola d'arte. | Controsoffitti | Controsoffitti in cartongesso
CE20 - Lavorazioni per inserimento setto acustico Per la realizzazione di pareti in cartongesso e setti con sviluppo fino a soletta, prevedere la demolizione di controsoffitto in quadrotte e in cartongesso (vedi capitolo “Interventi di demolizione e rimozione” del presente capitolato) e realizzazione di fascia di compensazione, come indicato negli elaborati grafici di progetto, in singola lastra di cartongesso standard tipo Knauf GKB(A) su orditura metallica. Avvitate con viti punta chiodo autofilettanti fosfatate poste ad interasse massimo di posate a giunti sfalsati e ad interasse di 600mm. La posa delle lastre avverrà secondo le modalità prescritte nella Norma UNI 11424:2015 e successive modifiche e integrazioni, che specifica le linee guida per l'esecuzione di partizioni mediante sistema con lastre in gesso rivestito. E' compresa la stuccatura della testa delle viti di fissaggio nonché la stuccatura e sigillatura dei giunti di accostamento delle lastre, eseguita con idoneo stucco previa applicazione di strisce di supporto armato con rete tessile, la successiva stuccatura della superficie delle lastre in modo da ottenere una superficie pronta per la finitura, la realizzazione di fori per l'inserimento di eventuali corpi illuminanti o elementi impiantistici; eventuali rinforzi strutturali per l'applicazione di carichi pesanti, l' eventuali soluzione specifiche in corrispondenza dei giunti strutturali; il tutto conforme a quanto indicato negli elaborati grafici di progetto, il rispetto della marcatura CE e la Dichiarazione di Produzione di Prodotto DOP per i prodotti di costruzione prevista dal Regolamento n. | Controsoffitti | Controsoffitti in cartongesso
Controsoffitto ribassato in lastre di cartongesso idrolastra per ambienti umidi Fornitura e posa nei locali umidi (bagni) di controsoffitto realizzato con sistema tipo Knauf D112, in lastre singole di cartongesso per locali umidi tipo Knauf Idrolastra GKI (H), su orditura metallica doppia indipendentemente dal solaio sovrastante costituito da orditura metallica realizzata con profili Knauf in acciaio zincato, spessore mm 0,6, costituita da: profili perimetrali a “U” mm 30x 28 isolati dalla muratura con nastro vinilico monoadesivo con funzione di taglio acustico dello spessore di mm 3,5 e sigillati con stucco e/o silicone a completo riempimento delle fessure in corrispondenza delle giunzioni perimetrali con le strutture primarie, per il raggiungimento delle prestazioni acustiche richieste. Profili portanti a “C” mm 50x27 per l’orditura secondaria, posta ad interasse non superiore a 500 mm, ancorata alla primaria tramite appositi ganci. Rivestimento delle faccia dell’orditura con lastre in cartongesso per locali umidi tipo Knauf Idrolastra GKI (H) dello spessore di mm. 12,5, in gesso rivestito impregnate, sottoposte a speciale procedimento per limitare l’assorbimento di umidità, classe di reazione al fuoco: A2-s1,d0. La fornitura in opera sarà comprensiva della stuccatura dei giunti, degli angoli e delle teste delle viti nonché la stuccatura e sigillatura dei giunti di accostamento delle lastre, eseguita con idoneo stucco previa applicazione di strisce di supporto armato con rete tessile, la successiva stuccatura della superficie delle lastre in modo da ottenere una superficie pronta per la finitura di qualità Q4. | Controsoffitti | Controsoffitti in cartongesso
Controsoffitto ribassato in lastre di cartongesso standard Fornitura e posa di controsoffitto realizzato con sistema tipo Knauf D112, in lastre singole di cartongesso standard tipo Knauf GKB (A), su orditura metallica doppia indipendentemente dal solaio sovrastante costituito da orditura metallica realizzata con profili Knauf in acciaio zincato, spessore mm 0,6, costituita da: profili perimetrali a “U” mm 30x 28 isolati dalla muratura con nastro vinilico monoadesivo con funzione di taglio acustico dello spessore di mm 3,5 e sigillati con stucco e/o silicone a completo riempimento delle fessure in corrispondenza delle giunzioni perimetrali con le strutture primarie, per il raggiungimento delle prestazioni acustiche richieste. Profili portanti a “C” mm 50x27 per l’orditura primaria posta a interasse non superiore a 1000 mm fissata al solaio tramite un adeguato numero di ganci a molla regolabili e pendini. Profili portanti a “C” mm 50x27 per l’orditura secondaria, posta ad interasse non superiore a 500 mm, ancorata alla primaria tramite appositi ganci. Rivestimento delle faccia dell’orditura con lastre in cartongesso standard tipo Knauf GKB (A) dello spessore di mm. 12,5, in gesso rivestito, classe di reazione al fuoco: A2-s1,d0. La fornitura in opera sarà comprensiva della stuccatura dei giunti, degli angoli e delle teste delle viti nonché la stuccatura e sigillatura dei giunti di accostamento delle lastre, eseguita con idoneo stucco previa applicazione di strisce di supporto armato con rete tessile, la successiva stuccatura della superficie delle lastre in modo da ottenere una superficie pronta per la finitura di qualità Q4. | Controsoffitti | Controsoffitti in cartongesso
CE02 - Controsoffitto ribassato in lastre di cartongesso idrolastra per ambienti umidi Fornitura e posa nei locali umidi (bagni) di controsoffitto realizzato con sistema tipo Knauf D112, in lastre singole di cartongesso per locali umidi tipo Knauf Idrolastra GKI (H), su orditura metallica doppia indipendentemente dal solaio sovrastante costituito da orditura metallica realizzata con profili Knauf in acciaio zincato, spessore mm 0,6, costituita da: profili perimetrali a “U” mm 30x 28 isolati dalla muratura con nastro vinilico monoadesivo con funzione di taglio acustico dello spessore di mm 3,5 e sigillati con stucco e/o silicone a completo riempimento delle fessure in corrispondenza delle giunzioni perimetrali con le strutture primarie, per il raggiungimento delle prestazioni acustiche richieste. Profili portanti a “C” mm 50x27 per l’orditura secondaria, posta ad interasse non superiore a 500 mm, ancorata alla primaria tramite appositi ganci. | Controsoffitti | Controsoffitti in cartongesso
CE01 - controsoffitto cartongesso liscio, RAL Bianco 9010 da definire Fornitura e posa in opera di controsoffitto pendinato in lastre standard in cartongesso tipo "Knauf Lastra GKB" o similare (sp. | Controsoffitti | Controsoffitti in cartongesso
Controsoffitto ribassato in doppia lastra incombustibile, EI60 Fornitura e posa di controsoffitto a membrana atto a garantire una resistenza al fuoco EI60, Certificato, costruito con sistema tipo Knauf D113, realizzato su orditura metallica doppia non sovrapposta, rivestito in doppia lastra in cartongesso per l’antincendio tipo Knauf Ignilastra GKF (DF), sp. 15 mm costituito da: Orditura metallica realizzata con profili Knauf in acciaio zincato, spessore mm 0,6, costituita da profili perimetrali a “U” mm 30x27x30 isolati dalla muratura con nastro vinilico monoadesivo Knauf con funzione di taglio acustico dello spessore di mm 3,5 e sigillati con stucco e/o silicone a completo riempimento delle fessure in corrispondenza delle giunzioni perimetrali con le strutture primarie, per il raggiungimento delle prestazioni acustiche richieste, profili primari Knauf C 27/60/27, sp.0,6 mm, posti ad interasse 1200 mm, profili secondari Knauf C 27/60/27, sp.0,6 mm, post ad interasse 400 mm. Sospensione mediante pendino. Rivestimento della faccia a vista dell’orditura in doppia lastra in cartongesso per l’antincendio tipo Knauf Ignilastra GKF (DF), realizzate in cartongesso armato con fibre minerali e additivi per una migliore coesione del nucleo in gesso sotto l’azione del fuoco; spessore: 15mm; Classe di reazione al fuoco: A2-s1,d0. La fornitura in opera sarà comprensiva della stuccatura dei giunti, degli angoli e delle teste delle viti nonché la stuccatura e sigillatura dei giunti di accostamento delle lastre, eseguita con idoneo stucco previa applicazione di strisce di supporto armato con rete tessile, la successiva stuccatura della superficie delle lastre in modo da ottenere una superficie pronta per la finitura di qualità Q4. Nel prezzo si intendono compresi e compensati gli oneri per la formazione delle opere provvisionali per la esecuzione dell'opere in sicurezza, e successivo smontaggio, la protezione provvisoria di pavimenti e di elementi presenti all’interno dell’area dell’intervento con posa e relativa rimozione finale di appositi teli protettivi, gli oneri per il taglio e lo sfrido, i paraspigoli, la formazione di vani per porte completi di rinforzo perimetrale in profilati metallici per l'ancoraggio del serramento, l'onere di procedere in tempi successivi all'applicazione delle lastre in attesa dell'esecuzione di impianti elettrici e termoidraulici da inserire, l’onere per la sigillatura EI controsoffitto e pareti perimetrali con soluzioni idonee a garantire la resistenza la fuoco, gli oneri per la chiusura REI degli attraversamenti impiantistici di qualsiasi tipo e natura, gli oneri per la sigillatura acustica in corrispondenza degli attraversamenti impiantistici di ogni genere e natura, gli oneri per le certificazioni, documentazione tecnica e modulistica necessarie per il rilascio del Certificato di Prevenzione Incendi per controsoffitti in cartongesso EI60, gli oneri per la Certificazione e collaudo acustico, la formazione ed il disfacimento dei piani di lavoro interni, così come il rispetto della marcatura CE e la Dichiarazione di Produzione di Prodotto DOP per i prodotti di costruzione prevista dal Regolamento n. | Controsoffitti | Controsoffitti in cartongesso
CE01 - Controsoffitto ribassato in lastre di cartongesso standard Fornitura e posa di controsoffitto realizzato con sistema tipo Knauf D112, in lastre singole di cartongesso standard tipo Knauf GKB (A), su orditura metallica doppia indipendentemente dal solaio sovrastante costituito da orditura metallica realizzata con profili Knauf in acciaio zincato, spessore mm 0,6, costituita da: profili perimetrali a “U” mm 30x 28 isolati dalla muratura con nastro vinilico monoadesivo con funzione di taglio acustico dello spessore di mm 3,5 e sigillati con stucco e/o silicone a completo riempimento delle fessure in corrispondenza delle giunzioni perimetrali con le strutture primarie, per il raggiungimento delle prestazioni acustiche richieste. Profili portanti a “C” mm 50x27 per l’orditura primaria posta a interasse non superiore a 1000 mm fissata al solaio tramite un adeguato numero di ganci a molla regolabili e pendini. Profili portanti a “C” mm 50x27 per l’orditura secondaria, posta ad interasse non superiore a 500 mm, ancorata alla primaria tramite appositi ganci. Rivestimento delle faccia dell’orditura con lastre in cartongesso standard tipo Knauf GKB (A) dello spessore di mm. 12,5, in gesso rivestito, classe di reazione al fuoco: A2-s1,d0. La fornitura in opera sarà comprensiva della stuccatura dei giunti, degli angoli e delle teste delle viti nonché la stuccatura e sigillatura dei giunti di accostamento delle lastre, eseguita con idoneo stucco previa applicazione di strisce di supporto armato con rete tessile, la successiva stuccatura della superficie delle lastre in modo da ottenere una superficie pronta per la finitura di qualità Q4. | Controsoffitti | Controsoffitti in cartongesso
Fornitura e posa in opera di controsoffitto pendinato in lastre standard in cartongesso tipo "Knauf Lastra GKB" o similare (sp. 12,5 mm) ed isolante di lana minerale sp. 50mm, sottostruttura metallica con kit antisismico secondo NTC 2018 con D.M. | Controsoffitti | Controsoffitti in cartongesso
CE15 - Controsoffitto ribassato in doppia lastra incombustibile, EI60 Fornitura e posa di controsoffitto a membrana atto a garantire una resistenza al fuoco EI60, Certificato, costruito con sistema tipo Knauf D113, realizzato su orditura metallica doppia non sovrapposta, rivestito in doppia lastra in cartongesso per l’antincendio tipo Knauf Ignilastra GKF (DF), sp. | Controsoffitti | Controsoffitti in cartongesso
CE02 - Risanamento controsoffitto in cartongesso esistente Risanamento controsoffitto esistente / o soffitto a vista (che talvolta può essere cartongesso e talvolta a plafone) comprensivo di ogni intervento per ripristinare come as is, ritinteggiare o ritoccare compreso rimozione di parti ammalorate e successiva integrazione con lastre di nuova fornitura, modifica dell'orditura metallica ove necessario, stuccatura dei giunti, rasatura e quanto altro necessario per dare il lavoro ad opera d'arte. Opere di tinteggiatura computate a parte. | Controsoffitti | Controsoffitti in cartongesso
Controsoffitto a membrana EI60 in doppia lastra Fornitura e posa in opera, nelle aree indicate negli elaborati grafici di progetto, di controsoffitto a membrana realizzato con sistema tipo Knauf D113, atto a garantire una resistenza al fuoco EI 60, rapporto di classificazione 06/32301547-2, Laboratorio Applus, data di emissione 15/01/2007, norme di riferimento EN 1363-1 e EN 1364-2, ad orditura metallica doppia non sovrapposta, costituito da: Orditura metallica realizzata con profili Knauf in acciaio zincato DX51D+Z-N-A-C spessore mm 0,6 a norma UNI EN 10346, costituita da profili perimetrali a “U” mm 30/27/30; profili primari a “C” mm 27/60/27 posti ad interasse di 1200mm, profili secondari a “C” mm 27/60/27 posti ad interasse di 400mm e giunto di unione ortogonale a raso C60/27. I profili saranno conformi alla norma armonizzata EN 14195 riguardante “Profili per Sistemi in Lastre in Gesso Rivestito” con attestato di conformità CE, in classe A1 di reazione al fuoco, prodotti secondo il sistema di qualità UNI-EN-ISO 9001-2000, con produzione certificata da ICMQ. | Controsoffitti | Controsoffitti in cartongesso
CE09 - controsoffitto cartongesso liscio, con tinteggiatura per ambienti umidi (computato a parte) Fornitura e posa in opera di controsoffitto pendinato in lastre standard in cartongesso tipo "Knauf Lastra GKB" o similare (sp. 12,5 mm) e sottostruttura metallica. Sono compresi e compensati la stuccatura della testa delle viti di fissaggio nonché la stuccatura e sigillatura dei giunti di accostamento delle lastre, eseguita con idoneo stucco previa applicazione di strisce di supporto armato con rete tessile, il taglio e lo sfrido, la realizzazione di fori per l'inserimento di eventuali corpi illuminanti o elementi impiantistici; giunti di dilatazioni con l'idonea finitura a scelta della D.L.; eventuali rinforzi strutturali per l'applicazione di carici pesanti; la protezione del pavimento; eventuali soluzione specifiche in corrispondenza dei giunti strutturali. Il tutto conforme a quanto indicato negli elaborati grafici di progetto, il rispetto della marcatura CE e la Dichiarazione di Produzione di Prodotto DOP per i prodotti di costruzione prevista dal Regolamento n. 305/2011 (UE) e quanto altro necessario per dare il lavoro finito a regola d'arte. Il prezzo è comprensivo di ogni onere relativo inclusi ponteggi di servizio, e ogni altro onere per dare il lavoro finito a regola d'arte | Controsoffitti | Controsoffitti in cartongesso
Controsoffitto in cartongesso classe A1 lastra singola, colore bianco RAL 9010 - Neulift Fornitura e posa in opera di nuovo controsoffitto ribassato, realizzato in lastra singola di cartongesso tipo Knauf A-zero su orditura metallica doppia indipendentemente dal solaio sovrastante. Orditura metallica realizzata con profili Knauf in acciaio zincato DX51D+Z-N-A-C spessore mm 0,6 a norma UNI-EN 10142, costituita da: profili perimetrali a “U” 30x28 mm isolati dalla muratura con nastro vinilico monoadesivo Knauf con funzione di taglio acustico dello spessore di mm 3,5 e sigillati con stucco e/o silicone a completo riempimento delle fessure in corrispondenza delle giunzioni perimetrali con le strutture primarie, per il raggiungimento delle prestazioni acustiche richieste. | Controsoffitti | Controsoffitti in cartongesso
Controsoffitto a membrana EI60 in doppia lastra Fornitura e posa in opera, nelle aree indicate negli elaborati grafici di progetto, di controsoffitto a membrana realizzato con sistema tipo Knauf D113, atto a garantire una resistenza al fuoco EI 60, rapporto di classificazione 06/32301547-2, Laboratorio Applus, data di emissione 15/01/2007, norme di riferimento EN 1363-1 e EN 1364-2, ad orditura metallica doppia non sovrapposta, costituito da: Orditura metallica realizzata con profili Knauf in acciaio zincato DX51D+Z-N-A-C spessore mm 0,6 a norma UNI EN 10346, costituita da profili perimetrali a “U” mm 30/27/30; profili primari a “C” mm 27/60/27 posti ad interasse di 1200mm, profili secondari a “C” mm 27/60/27 posti ad interasse di 400mm e giunto di unione ortogonale a raso C60/27. I profili saranno conformi alla norma armonizzata EN 14195 riguardante “Profili per Sistemi in Lastre in Gesso Rivestito” con attestato di conformità CE, in classe A1 di reazione al fuoco, prodotti secondo il sistema di qualità UNI-EN-ISO 9001-2000, con produzione certificata da ICMQ. Nel prezzo si intendono compresi e compensati gli oneri per la formazione delle opere provvisionali per la esecuzione dell'opere in sicurezza, e successivo smontaggio, la protezione provvisoria di pavimenti e di elementi presenti all’interno dell’area dell’intervento con posa e relativa rimozione finale di appositi teli protettivi, il taglio e lo sfrido delle lastre, la stuccatura dei giunti delle lastre e delle teste delle vite, la giunzione a regola d’arte con i controsoffitti da compensare, la realizzazione di fori per l'inserimento di eventuali corpi illuminanti o elementi impiantistici, l’inserimento di eventuale botola d’ispezione EI60, i rinforzi strutturali necessari per l'applicazione di carici pesanti, l’onere per la sigillatura EI tra controsoffitto e pareti perimetrali con soluzioni idonee a garantire la resistenza la fuoco, gli oneri per la chiusura REI degli attraversamenti impiantistici di qualsiasi tipo e natura, gli oneri per le certificazioni, documentazione tecnica e modulistica necessarie per il rilascio del Certificato di Prevenzione Incendi per Controsoffitti a Membrana EI 60, eventuali soluzioni specifiche in corrispondenza dei giunti strutturali, gli oneri per la chiusura acustica degli attraversamenti impiantistici di qualsiasi tipo e natura; l'onere di procedere in tempi successivi all'applicazione delle lastre in attesa dell'esecuzione di impianti elettrici e termoidraulici da inserire, l’onere per la verifica ed eventuali lavorazioni aggiuntive riguardanti la posa di elementi non portanti in cartongesso nel rispetto delle NTC 2018, e s.m.i., e delle Norme Sismiche vigenti, la Certificazione e collaudo acustico se richiesti in progetto, così come il rispetto della marcatura CE e la Dichiarazione di Produzione di Prodotto DOP per i prodotti di costruzione prevista dal Regolamento n. 305/2011 (UE) e quanto altro necessario per dare il lavoro finito a regola d'arte. | Controsoffitti | Controsoffitti in cartongesso
Controsoffitto realizzato con pannelli di gesso a superficie forata e non forata rivestiti sul lato posteriore da un foglio isolante in fibre di poliestere, ignifughi di classe 1, delle dimensioni 600 x 600 mm, montati su struttura metallica in lamiera di acciaio zincato preverniciato a vista ancorata alla struttura muraria e al soprastante solaio mediante pendinatura regolabile a distanza non maggiore di 60 cm, compresa la stessa struttura metallica, le opere provvisionali, i ponteggi e quanto altro occorre per dare l’opera finita: pannelli dello spessore 9,5 mm | Controsoffitti | Controsoffitti in cartongesso
CE09 - Controsoffitto ribassato in lastre di cartongesso A1, isolato su struttura a vista di tetto a falda Fornitura e posa su struttura a vista del tetto a falda di controsoffitto isolato costituito da: Strato isolante in lana di roccia ad alta densità tipo Rockwool FitRock Energy Plus-234, idonei per la possa a intradosso di tetti a falda spessore 100 mm, densità 95 kg/mc, conduttività termica dichiarata λD 0,034, Classe di reazione al fuoco incombustibile A1. Fissati a intradosso dei pannelli metallici di copertura mediante idonei tasselli a taglio termico; Controsoffitto ribassato su orditura metallica doppia indipendentemente dal solaio sovrastante, rivestita in doppia lastra in cartongesso in gesso rinforzato, per la protezione passiva costituito da orditura metallica realizzata con profili Knauf in acciaio zincato DX51D+Z-N-A-C spessore mm 0,6 a norma UNI-EN 10142. Rivestimento delle faccia dell’orditura doppia lastre in gesso rinforzato tipo Knauf Fireboard classificate GM-F, con bordi privi di smussature, composta da un nucleo di gesso rivestito con un velo di speciali fibre di vetro che crea una barriera idonea a impedire cedimenti e rotture anche sotto l’azione del fuoco, spessore: 12,5 mm, classe di reazione al fuoco: A1. La fornitura in opera sarà comprensiva della stuccatura e armatura dei giunti tra le lastre con apposito stucco a base gesso tipo Knauf Fireboard Spachtel e con apposito nastro Knauf in fibra di vetro, la sttuccatura della testa delle viti sarà eseguito con stucco. Sono compresi e compensati gli oneri per la formazione delle opere provvisionali per la esecuzione dell'opere in sicurezza, e successivo smontaggio, la protezione provvisoria di pavimenti e di elementi presenti all’interno dell’area dell’intervento con posa e relativa rimozione finale di appositi teli protettivi, fornitura e posa dell’isolante, il taglio e losfrido dei pannelli mcompreso l’idonea tassellatura su pannelli metallici del tetto a falda, il taglio e lo sfrido delle lastre, la stuccatura dei giunti delle lastre e delle teste delle vite, la realizzazione di fori per l'inserimento di eventuali corpi illuminanti o elementi impiantistici; eventuali soluzioni specifiche in corrispondenza dei giunti strutturali, la verifica ed eventuali lavorazioni aggiuntive nel rispetto delle Norme antisismiche, l'onere di procedere in tempi successivi all'applicazione delle lastre in attesa dell'esecuzione di impianti elettrici e termoidraulici da inserire, la formazione ed il disfacimento dei piani di lavoro interni, così come il rispetto della marcatura CE e la Dichiarazione di Produzione di Prodotto DOP per i prodotti di costruzione prevista dal Regolamento n. 305/2011 (UE) e quanto altro necessario per dare il lavoro finito a regola d'arte. | Controsoffitti | Controsoffitti in cartongesso
Controsoffitto ribassato per locali umidi in lastra singola di cartongesso, H. 240 cm da terra, colore bianco RAL 9010 - Neulift Fornitura e posa in opera di controsoffitto ribassato realizzato con sistema tipo Knauf D112, in lastra singola di cartongesso tipo Knauf GKI (H), con H di pendinatura al solaio variabile e come indicato negli elaborati grafici di progetto (H 270 cm), su orditura metallica doppia indipendente dal solaio sovrastante, costituito da: Orditura metallica realizzata con profili Knauf in acciaio zincato DX51D+Z-N-A-C spessore mm 0,6 a norma UNI-EN 10142, costituita da: profili perimetrali a “U” 30x28 mm isolati dalla muratura con nastro vinilico monoadesivo Knauf con funzione di taglio acustico dello spessore di 3,5mm e sigillati con stucco e/o silicone a completo riempimento delle fessure in corrispondenza delle giunzioni perimetrali con le strutture primarie, per il raggiungimento delle prestazioni acustiche richieste. Profili portanti a “C” 50x27 mm sia per l’orditura primaria fissata al solaio tramite un adeguato numero di ganci a molla regolabili e pendini, che per l’orditura secondaria, ancorata alla primaria tramite appositi ganci. | Controsoffitti | Controsoffitti in cartongesso
Risanamento controsoffitto in cartongesso esistente Risanamento controsoffitto esistente / o soffitto a vista (che talvolta può essere cartongesso e talvolta a plafone) comprensivo di ogni intervento per ripristinare come as is, ritinteggiare o ritoccare compreso rimozione di parti ammalorate e successiva integrazione con lastre di nuova fornitura, modifica dell'orditura metallica ove necessario, stuccatura dei giunti, rasatura e quanto altro necessario per dare il lavoro ad opera d'arte. | Controsoffitti | Controsoffitti in cartongesso
CE03 - Fornitura e posa in opera di controsoffitto pendinato in lastre standard in cartongesso tipo "Knauf Lastra GKB" o similare (sp. 12,5 mm) ed isolante di lana minerale sp. 50mm, sottostruttura metallica con kit antisismico secondo NTC 2018 con D.M. del 17.01.2018 utilizzando raccordo a croce che consente di fissare i controventi al profilo U asolato tramite semplici viti autoperforanti, barra asolata fornita nella lunghezza di 4.000 mm, da tagliare in cantiere e da applicare fra raccordo a croce e staffe di ancoraggio; 3. staffe a solaio (l'incidenza del kit, circa 1 pz per ogni 6 mq). Sono compresi e compensati la stuccatura della testa delle viti di fissaggio nonché la stuccatura e sigillatura dei giunti di accostamento delle lastre, eseguita con idoneo stucco previa applicazione di strisce di supporto armato con rete tessile, il taglio e lo sfrido, la realizzazione di fori per l'inserimento di eventuali corpi illuminanti o elementi impiantistici, la protezione del pavimento,così come il rispetto della marcatura CE e la Dichiarazione di Produzione di Prodotto DOP per i prodotti di costruzione prevista dal Regolamento n. 305/2011 (UE), la pulizia finale con allontanamento dei materiali di risulta e ogni altra opera necessaria a dare l'opera finita a regola d'arte. | Controsoffitti | Controsoffitti in cartongesso
Risanamento controsoffitto in cartongesso esistente Risanamento controsoffitto esistente / o soffitto a vista (che talvolta può essere cartongesso e talvolta a plafone) comprensivo di ogni intervento per ripristinare come as is, ritinteggiare o ritoccare compreso rimozione di parti ammalorate e successiva integrazione con lastre di nuova fornitura, modifica dell'orditura metallica ove necessario, stuccatura dei giunti, rasatura e quanto altro necessario per dare il lavoro ad opera d'arte. Opere di tinteggiatura computate a parte. | Controsoffitti | Controsoffitti in cartongesso
Fornitura e posa in opera di facciata continua in policarbonato (con CW13), elemento di rivestimento orizzontale policarbonato tipo "Controsoffitto traslucido in arcoPlus 626 con doppiconnettori in pc per favorire retroilluminazione" Colorazione da gamma Ready to Go - Orange Pumpkin da campionare e sottoporre per approvazione alla D.L e D.A. (Rivestimento collegamenti). Nel prezzo sono compresi e compensati opere provvisionali, scarico, movimentazione e tiro in quota dei materiali, assistenze murarie alla posa, e quant'altro necessario per l'esecuzione a regola d'arte delle opere, oltre che conforme alle normative applicabili. | Controsoffitti | Controsoffitti in cartongesso
Risanamento controsoffitto in cartongesso esistente Risanamento controsoffitto esistente / o soffitto a vista (che talvolta può essere cartongesso e talvolta a plafone) comprensivo di ogni intervento per ripristinare come as is, ritinteggiare o ritoccare compreso rimozione di parti ammalorate e successiva integrazione con lastre di nuova fornitura, modifica dell'orditura metallica ove necessario, stuccatura dei giunti, rasatura e quanto altro necessario per dare il lavoro ad opera d'arte. | Controsoffitti | Controsoffitti in cartongesso
CS08 - Fornitura e posa di controsoffitto pendinato per esterni in fibrocemento, realizzato in lastre singole in cemento fibrorinforzato per esterni tipo Knauf Aquapanel Skylite, spessore 8 mm, su orditura metallica adeguatamente dimensionata. Sono compresi e compensati la stuccatura della testa delle viti di fissaggio nonché la stuccatura e sigillatura dei giunti di accostamento delle lastre, eseguita con idoneo stucco previa applicazione di strisce di supporto armato con rete tessile, il taglio e lo sfrido, la realizzazione di fori per l'inserimento di eventuali corpi illuminanti o elementi impiantistici, la protezione del pavimento,così come il rispetto della marcatura CE e la Dichiarazione di Produzione di Prodotto DOP per i prodotti di costruzione prevista dal Regolamento n. 305/2011 (UE), la pulizia finale con allontanamento dei materiali di risulta e ogni altra opera necessaria a dare l'opera finita a regola d'arte. | Controsoffitti | Controsoffitti in cartongesso
CE01 - Controsoffitto ribassato in lastre di cartongesso standard Fornitura e posa di controsoffitto realizzato con sistema tipo Knauf D112, in lastre singole di cartongesso standard tipo Knauf GKB (A), su orditura metallica doppia indipendentemente dal solaio sovrastante costituito da orditura metallica realizzata con profili Knauf in acciaio zincato, spessore mm 0,6, costituita da: profili perimetrali a “U” mm 30x 28 isolati dalla muratura con nastro vinilico monoadesivo con funzione di taglio acustico dello spessore di mm 3,5 e sigillati con stucco e/o silicone a completo riempimento delle fessure in corrispondenza delle giunzioni perimetrali con le strutture primarie, per il raggiungimento delle prestazioni acustiche richieste. Profili portanti a “C” mm 50x27 per l’orditura primaria posta a interasse non superiore a 1000 mm fissata al solaio tramite un adeguato numero di ganci a molla regolabili e pendini. Profili portanti a “C” mm 50x27 per l’orditura secondaria, posta ad interasse non superiore a 500 mm, ancorata alla primaria tramite appositi ganci. Rivestimento delle faccia dell’orditura con lastre in cartongesso standard tipo Knauf GKB (A) dello spessore di mm. 12,5, in gesso rivestito, classe di reazione al fuoco: A2-s1,d0. La fornitura in opera sarà comprensiva della stuccatura dei giunti, degli angoli e delle teste delle viti nonché la stuccatura e sigillatura dei giunti di accostamento delle lastre, eseguita con idoneo stucco previa applicazione di strisce di supporto armato con rete tessile, la successiva stuccatura della superficie delle lastre in modo da ottenere una superficie pronta per la finitura di qualità Q4. Sono compresi e compensati gli oneri per la formazione delle opere provvisionali per la esecuzione dell'opere in sicurezza, e successivo smontaggio, la protezione provvisoria di pavimenti e di elementi presenti all’interno dell’area dell’intervento con posa e relativa rimozione finale di appositi teli protettivi, il taglio e lo sfrido delle lastre, la stuccatura dei giunti delle lastre e delle teste delle vite, la formazioni di scuretti perimetrali se previsti in progetto, la realizzazione di fori per l'inserimento di eventuali corpi illuminanti o elementi impiantistici; la giunzione a regola d’arte con i controsoffitti da compensare, eventuali rinforzi strutturali per l'applicazione di carici pesanti; eventuali soluzioni specifiche in corrispondenza dei giunti strutturali, la verifica ed eventuali lavorazioni aggiuntive nel rispetto delle Norme antisismiche, gli oneri per la chiusura acustica degli attraversamenti impiantistici di qualsiasi tipo e natura; l'onere di procedere in tempi successivi all'applicazione delle lastre in attesa dell'esecuzione di impianti elettrici e termoidraulici da inserire, la formazione ed il disfacimento dei piani di lavoro interni, così come il rispetto della marcatura CE e la Dichiarazione di Produzione di Prodotto DOP per i prodotti di costruzione prevista dal Regolamento n. 305/2011 (UE) e quanto altro necessario per dare il lavoro finito a regola d'arte. | Controsoffitti | Controsoffitti in cartongesso
CE14 - controsoffitto in cartongesso curvo colore blu colore RAL da definire Fornitura e posa in opera, nelle aree indicate negli elaborati grafici di progetto, di controsoffitto curvo, colore blu colore RAL da campionare e definire, costituito da: Orditura metallica realizzata con profili curvabili Knaufixy GK 30 in lamiera di acciaio puro, DX51D+Z-N-A-C classificazione 1° scelta, zincato a caldo con uno strato di zinco conforme alla norma UNI EN 10346-2009, sagomati a freddo a norma EN 14195 e DIN 18182 per la sottostruttura di sistemi costruttivi a secco e con sagomatura “a spina dorsale” e fustellature a sui lati che alleggeriscono la struttura costituita da profilo a guida a “U” mm 30/28, spessore 0,6mm. Sono compresi e compensati gli oneri per la formazione delle opere provvisionali per la esecuzione dell'opere in sicurezza, e successivo smontaggio, la protezione provvisoria di pavimenti e di elementi presenti all’interno dell’area dell’intervento con posa e relativa rimozione finale di appositi teli protettivi, il taglio e lo sfrido delle lastre, la stuccatura dei giunti delle lastre e delle teste delle vite, la giunzione a regola d’arte con i controsoffitti da compensare, la realizzazione di fori per l'inserimento di eventuali corpi illuminanti o elementi impiantistici, eventuali rinforzi strutturali per l’applicazione di carichi pesanti; eventuali soluzioni specifiche in corrispondenza dei giunti strutturali, gli oneri per la chiusura acustica degli attraversamenti impiantistici di qualsiasi tipo e natura; l'onere di procedere in tempi successivi all'applicazione delle lastre in attesa dell'esecuzione di impianti elettrici e termoidraulici da inserire, l’onere per la verifica ed eventuali lavorazioni aggiuntive riguardanti la posa di elementi non portanti in cartongesso nel rispetto delle NTC 2018, e s.m.i., e delle Norme Sismiche vigenti, la Certificazione e collaudo acustico se richiesti in progetto, così come il rispetto della marcatura CE e la Dichiarazione di Produzione di Prodotto DOP per i prodotti di costruzione prevista dal Regolamento n. 305/2011 (UE) e quanto altro necessario per dare il lavoro finito a regola d'arte. | Controsoffitti | Controsoffitti in cartongesso
Controsoffitto ribassato in lastre di cartongesso standard Fornitura e posa di controsoffitto realizzato con sistema tipo Knauf D112, in lastre singole di cartongesso standard tipo Knauf GKB (A), su orditura metallica doppia indipendentemente dal solaio sovrastante costituito da orditura metallica realizzata con profili Knauf in acciaio zincato, spessore mm 0,6, costituita da: profili perimetrali a “U” mm 30x 28 isolati dalla muratura con nastro vinilico monoadesivo con funzione di taglio acustico dello spessore di mm 3,5 e sigillati con stucco e/o silicone a completo riempimento delle fessure in corrispondenza delle giunzioni perimetrali con le strutture primarie, per il raggiungimento delle prestazioni acustiche richieste. Profili portanti a “C” mm 50x27 per l’orditura primaria posta a interasse non superiore a 1000 mm fissata al solaio tramite un adeguato numero di ganci a molla regolabili e pendini. Profili portanti a “C” mm 50x27 per l’orditura secondaria, posta ad interasse non superiore a 500 mm, ancorata alla primaria tramite appositi ganci. Rivestimento delle faccia dell’orditura con lastre in cartongesso standard tipo Knauf GKB (A) dello spessore di mm. 12,5, in gesso rivestito, classe di reazione al fuoco: A2-s1,d0. La fornitura in opera sarà comprensiva della stuccatura dei giunti, degli angoli e delle teste delle viti nonché la stuccatura e sigillatura dei giunti di accostamento delle lastre, eseguita con idoneo stucco previa applicazione di strisce di supporto armato con rete tessile, la successiva stuccatura della superficie delle lastre in modo da ottenere una superficie pronta per la finitura di qualità Q4. Sono compresi e compensati gli oneri per la formazione delle opere provvisionali per la esecuzione dell'opere in sicurezza, e successivo smontaggio, la protezione provvisoria di pavimenti e di elementi presenti all’interno dell’area dell’intervento con posa e relativa rimozione finale di appositi teli protettivi, il taglio e lo sfrido delle lastre, la stuccatura dei giunti delle lastre e delle teste delle vite, la formazioni di scuretti perimetrali se previsti in progetto, la realizzazione di fori per l'inserimento di eventuali corpi illuminanti o elementi impiantistici; la giunzione a regola d’arte con i controsoffitti da compensare, eventuali rinforzi strutturali per l'applicazione di carici pesanti; eventuali soluzioni specifiche in corrispondenza dei giunti strutturali, la verifica ed eventuali lavorazioni aggiuntive nel rispetto delle Norme antisismiche, gli oneri per la chiusura acustica degli attraversamenti impiantistici di qualsiasi tipo e natura; l'onere di procedere in tempi successivi all'applicazione delle lastre in attesa dell'esecuzione di impianti elettrici e termoidraulici da inserire, la formazione ed il disfacimento dei piani di lavoro interni, così come il rispetto della marcatura CE e la Dichiarazione di Produzione di Prodotto DOP per i prodotti di costruzione prevista dal Regolamento n. 305/2011 (UE) e quanto altro necessario per dare il lavoro finito a regola d'arte. | Controsoffitti | Controsoffitti in cartongesso
CE02 - Risanamento controsoffitto in cartongesso esistente Risanamento controsoffitto esistente / o soffitto a vista (che talvolta può essere cartongesso e talvolta a plafone) comprensivo di ogni intervento per ripristinare come as is, ritinteggiare o ritoccare compreso rimozione di parti ammalorate e successiva integrazione con lastre di nuova fornitura, modifica dell'orditura metallica ove necessario, stuccatura dei giunti, rasatura e quanto altro necessario per dare il lavoro ad opera d'arte. Opere di tinteggiatura computate a parte. | Controsoffitti | Controsoffitti in cartongesso
CE14 - controsoffitto in cartongesso curvo colore blu colore RAL da definire Fornitura e posa in opera, nelle aree indicate negli elaborati grafici di progetto, di controsoffitto curvo, colore blu colore RAL da campionare e definire, costituito da: Orditura metallica realizzata con profili curvabili Knaufixy GK 30 in lamiera di acciaio puro, DX51D+Z-N-A-C classificazione 1° scelta, zincato a caldo con uno strato di zinco conforme alla norma UNI EN 10346-2009, sagomati a freddo a norma EN 14195 e DIN 18182 per la sottostruttura di sistemi costruttivi a secco e con sagomatura “a spina dorsale” e fustellature a sui lati che alleggeriscono la struttura costituita da profilo a guida a “U” mm 30/28, spessore 0,6mm. Sono compresi e compensati gli oneri per la formazione delle opere provvisionali per la esecuzione dell'opere in sicurezza, e successivo smontaggio, la protezione provvisoria di pavimenti e di elementi presenti all’interno dell’area dell’intervento con posa e relativa rimozione finale di appositi teli protettivi, il taglio e lo sfrido delle lastre, la stuccatura dei giunti delle lastre e delle teste delle vite, la giunzione a regola d’arte con i controsoffitti da compensare, la realizzazione di fori per l'inserimento di eventuali corpi illuminanti o elementi impiantistici, eventuali rinforzi strutturali per l’applicazione di carichi pesanti; eventuali soluzioni specifiche in corrispondenza dei giunti strutturali, gli oneri per la chiusura acustica degli attraversamenti impiantistici di qualsiasi tipo e natura; l'onere di procedere in tempi successivi all'applicazione delle lastre in attesa dell'esecuzione di impianti elettrici e termoidraulici da inserire, l’onere per la verifica ed eventuali lavorazioni aggiuntive riguardanti la posa di elementi non portanti in cartongesso nel rispetto delle NTC 2018, e s.m.i., e delle Norme Sismiche vigenti, la Certificazione e collaudo acustico se richiesti in progetto, così come il rispetto della marcatura CE e la Dichiarazione di Produzione di Prodotto DOP per i prodotti di costruzione prevista dal Regolamento n. 305/2011 (UE) e quanto altro necessario per dare il lavoro finito a regola d'arte. | Controsoffitti | Controsoffitti in cartongesso
CE01 - controsoffitto cartongesso liscio, RAL Bianco 9010 da definire Fornitura e posa in opera di controsoffitto pendinato in lastre standard in cartongesso tipo "Knauf Lastra GKB" o similare (sp. 12,5 mm) e sottostruttura metallica. Sono compresi e compensati la stuccatura della testa delle viti di fissaggio nonché la stuccatura e sigillatura dei giunti di accostamento delle lastre, eseguita con idoneo stucco previa applicazione di strisce di supporto armato con rete tessile, il taglio e lo sfrido, la realizzazione di fori per l'inserimento di eventuali corpi illuminanti o elementi impiantistici; giunti di dilatazioni con l'idonea finitura a scelta della D.L.; eventuali rinforzi strutturali per l'applicazione di carici pesanti; la protezione del pavimento; eventuali soluzione specifiche in corrispondenza dei giunti strutturali. Il tutto conforme a quanto indicato negli elaborati grafici di progetto, il rispetto della marcatura CE e la Dichiarazione di Produzione di Prodotto DOP per i prodotti di costruzione prevista dal Regolamento n. | Controsoffitti | Controsoffitti in cartongesso
Controsoffitto in lastra singola di cartongesso, h 300 cm Fornitura e posa in opera di controsoffitto in lastra singola di cartongesso, tipo Knauf GKB, posato ad h 300cm dal pavimento, struttura verniciata colore bianco RAL 9010, compreso strato isolante in lana di roccia, sp. 7 cm, da campionare per approvazione a cura della D.L. E’ compresa e compensata la fornitura di tutti i materiali occorrenti, il trasporto in cantiere, l’immagazzinamento e il movimento dal luogo di stoccaggio al luogo d’impiego, la realizzazione di forometrie necessarie all’integrazione d’impianti tecnici, gli eventuali rinforzi strutturali per l'applicazione di carichi pesanti; le eventuali soluzione specifiche in corrispondenza dei giunti strutturali. | Controsoffitti | Controsoffitti in cartongesso
CE09 - controsoffitto cartongesso liscio, con tinteggiatura per ambienti umidi (computato a parte) Fornitura e posa in opera di controsoffitto pendinato in lastre standard in cartongesso tipo "Knauf Lastra GKB" o similare (sp. 12,5 mm) e sottostruttura metallica. Sono compresi e compensati la stuccatura della testa delle viti di fissaggio nonché la stuccatura e sigillatura dei giunti di accostamento delle lastre, eseguita con idoneo stucco previa applicazione di strisce di supporto armato con rete tessile, il taglio e lo sfrido, la realizzazione di fori per l'inserimento di eventuali corpi illuminanti o elementi impiantistici; giunti di dilatazioni con l'idonea finitura a scelta della D.L.; eventuali rinforzi strutturali per l'applicazione di carici pesanti; la protezione del pavimento; eventuali soluzione specifiche in corrispondenza dei giunti strutturali. Il tutto conforme a quanto indicato negli elaborati grafici di progetto, il rispetto della marcatura CE e la Dichiarazione di Produzione di Prodotto DOP per i prodotti di costruzione prevista dal Regolamento n | Controsoffitti | Controsoffitti in cartongesso
Fornitura e posa in opera di controsoffitto pendinato in lastre standard in cartongesso tipo "Knauf Lastra GKB" o similare (sp. | Controsoffitti | Controsoffitti in cartongesso
Rinforzo a controsoffitto in cartongesso per aggancio lamelle di legno verticale Realizzazione di rinforzo a controsoffitto in cartongesso per i carichi stabiliti in progetto, mediante fornitura e posa di sottostruttura maggiorata, da sottoporre all’approvazione della D.L. È compresa: il taglio e lo sfrido, la formazione ed il disfacimento dei piani di lavoro interni, così come il rispetto della marcatura CE e la Dichiarazione di Produzione di Prodotto DOP per i prodotti di costruzione prevista dal Regolamento n. 305/2011 (UE) e quanto altro necessario per dare il lavoro finito a regola d'arte. | Controsoffitti | Controsoffitti in cartongesso
CE09 - controsoffitto cartongesso liscio, con tinteggiatura per ambienti umidi (computato a parte) Fornitura e posa in opera di controsoffitto pendinato in lastre standard in cartongesso tipo "Knauf Lastra GKB" o similare (sp. 12,5 mm) e sottostruttura metallica. Sono compresi e compensati la stuccatura della testa delle viti di fissaggio nonché la stuccatura e sigillatura dei giunti di accostamento delle lastre, eseguita con idoneo stucco previa applicazione di strisce di supporto armato con rete tessile, il taglio e lo sfrido, la realizzazione di fori per l'inserimento di eventuali corpi illuminanti o elementi impiantistici; giunti di dilatazioni con l'idonea finitura a scelta della D.L.; eventuali rinforzi strutturali per l'applicazione di carici pesanti; la protezione del pavimento; eventuali soluzione specifiche in corrispondenza dei giunti strutturali. Il tutto conforme a quanto indicato negli elaborati grafici di progetto, il rispetto della marcatura CE e la Dichiarazione di Produzione di Prodotto DOP per i prodotti di costruzione prevista dal Regolamento n. 305/2011 (UE) e quanto altro necessario per dare il lavoro finito a regola d'arte. Il prezzo è comprensivo di ogni onere relativo inclusi ponteggi di servizio, e ogni altro onere per dare il lavoro finito a regola d'arte. Inclusa tinteggiature per ambienti umidi a garantire complanarità. Colore da definire e campionare con la DL | Controsoffitti | Controsoffitti in cartongesso
CE09 - controsoffitto cartongesso liscio, con tinteggiatura per ambienti umidi (computato a parte) Fornitura e posa in opera di controsoffitto pendinato in lastre standard in cartongesso tipo "Knauf Lastra GKB" o similare (sp. 12,5 mm) e sottostruttura metallica | Controsoffitti | Controsoffitti in cartongesso
controsoffitto cartongesso liscio, RAL Bianco 9010 da definire Fornitura e posa in opera di controsoffitto pendinato in lastre standard in cartongesso tipo "Knauf Lastra GKB" o similare (sp. 12,5 mm) e sottostruttura metallica. | Controsoffitti | Controsoffitti in cartongesso
Fornitura e posa in opera di controsoffitto pendinato con doppia lastra in cartongesso per l'antincendio tipo "Knauf Lastra GKF" o similare (sp. 15 mm), sottostruttura metallica con kit antisismico secondo NTC 2018 con D.M. | Controsoffitti | Controsoffitti in cartongesso
controsoffitto cartongesso liscio, con tinteggiatura per ambienti umidi (computato a parte) Fornitura e posa in opera di controsoffitto pendinato in lastre standard in cartongesso tipo "Knauf Lastra GKB" o similare (sp. 12,5 mm) e sottostruttura metallica | Controsoffitti | Controsoffitti in cartongesso
CE01 - Controsoffitto ribassato in lastre di cartongesso standard Fornitura e posa di controsoffitto realizzato con sistema tipo Knauf D112, in lastre singole di cartongesso standard tipo Knauf GKB (A), su orditura metallica doppia indipendentemente dal solaio sovrastante costituito da orditura metallica realizzata con profili Knauf in acciaio zincato, spessore mm 0,6, costituita da: profili perimetrali a “U” mm 30x 28 isolati dalla muratura con nastro vinilico monoadesivo con funzione di taglio acustico dello spessore di mm 3,5 e sigillati con stucco e/o silicone a completo riempimento delle fessure in corrispondenza delle giunzioni perimetrali con le strutture primarie, per il raggiungimento delle prestazioni acustiche richieste. Profili portanti a “C” mm 50x27 per l’orditura primaria posta a interasse non superiore a 1000 mm fissata al solaio tramite un adeguato numero di ganci a molla regolabili e pendini. Profili portanti a “C” mm 50x27 per l’orditura secondaria, posta ad interasse non superiore a 500 mm, ancorata alla primaria tramite appositi ganci. Rivestimento delle faccia dell’orditura con lastre in cartongesso standard tipo Knauf GKB (A) dello spessore di mm. 12,5, in gesso rivestito, classe di reazione al fuoco: A2-s1,d0. La fornitura in opera sarà comprensiva della stuccatura dei giunti, degli angoli e delle teste delle viti nonché la stuccatura e sigillatura dei giunti di accostamento delle lastre, eseguita con idoneo stucco previa applicazione di strisce di supporto armato con rete tessile, la successiva stuccatura della superficie delle lastre in modo da ottenere una superficie pronta per la finitura di qualità Q4. Sono compresi e compensati gli oneri per la formazione delle opere provvisionali per la esecuzione dell'opere in sicurezza, e successivo smontaggio, la protezione provvisoria di pavimenti e di elementi presenti all’interno dell’area dell’intervento con posa e relativa rimozione finale di appositi teli protettivi, il taglio e lo sfrido delle lastre, la stuccatura dei giunti delle lastre e delle teste delle vite, la formazioni di scuretti perimetrali se previsti in progetto, la realizzazione di fori per l'inserimento di eventuali corpi illuminanti o elementi impiantistici; la giunzione a regola d’arte con i controsoffitti da compensare, eventuali rinforzi strutturali per l'applicazione di carici pesanti; eventuali soluzioni specifiche in corrispondenza dei giunti strutturali, la verifica ed eventuali lavorazioni aggiuntive nel rispetto delle Norme antisismiche, gli oneri per la chiusura acustica degli attraversamenti impiantistici di qualsiasi tipo e natura; l'onere di procedere in tempi successivi all'applicazione delle lastre in attesa dell'esecuzione di impianti elettrici e termoidraulici da inserire, la formazione ed il disfacimento dei piani di lavoro interni, così come il rispetto della marcatura CE e la Dichiarazione di Produzione di Prodotto DOP per i prodotti di costruzione prevista dal Regolamento n. 305/2011 (UE) e quanto altro necessario per dare il lavoro finito a regola d'arte. | Controsoffitti | Controsoffitti in cartongesso
Lavorazioni per inserimento setto acustico Per la realizzazione di pareti in cartongesso e setti con sviluppo fino a soletta, prevedere la demolizione di controsoffitto in quadrotte e in cartongesso (vedi capitolo “Interventi di demolizione e rimozione” del presente capitolato) e realizzazione di fascia di compensazione, come indicato negli elaborati grafici di progetto, in singola lastra di cartongesso standard tipo Knauf GKB(A) su orditura metallica. Avvitate con viti punta chiodo autofilettanti fosfatate poste ad interasse massimo di posate a giunti sfalsati e ad interasse di 600mm. La posa delle lastre avverrà secondo le modalità prescritte nella Norma UNI 11424:2015 e successive modifiche e integrazioni, che specifica le linee guida per l'esecuzione di partizioni mediante sistema con lastre in gesso rivestito. E' compresa la stuccatura della testa delle viti di fissaggio nonché la stuccatura e sigillatura dei giunti di accostamento delle lastre, eseguita con idoneo stucco previa applicazione di strisce di supporto armato con rete tessile, la successiva stuccatura della superficie delle lastre in modo da ottenere una superficie pronta per la finitura, la realizzazione di fori per l'inserimento di eventuali corpi illuminanti o elementi impiantistici; eventuali rinforzi strutturali per l'applicazione di carichi pesanti, l' eventuali soluzione specifiche in corrispondenza dei giunti strutturali; il tutto conforme a quanto indicato negli elaborati grafici di progetto, il rispetto della marcatura CE e la Dichiarazione di Produzione di Prodotto DOP per i prodotti di costruzione prevista dal Regolamento n. 305/2011 (UE) e quanto altro necessario per dare il lavoro finito a regola d'arte. | Controsoffitti | Controsoffitti in cartongesso
Fornitura e posa in opera di controsoffitto pendinato in lastre standard in cartongesso tipo "Knauf Lastra GKB" o similare (sp. 12,5 mm), isolante di lana minerale sp. 50mm ed elementi antivibranti, sottostruttura metallica con kit antisismico secondo NTC 2018 con D.M. del 17.01.2018 utilizzando raccordo a croce che consente di fissare i controventi al profilo U asolato tramite semplici viti autoperforanti, barra asolata fornita nella lunghezza di 4.000 mm, da tagliare in cantiere e da applicare fra raccordo a croce e staffe di ancoraggio; 3. staffe a solaio (l'incidenza del kit, circa 1 pz per ogni 6 mq). Sono compresi e compensati la stuccatura della testa delle viti di fissaggio nonché la stuccatura e sigillatura dei giunti di accostamento delle lastre, eseguita con idoneo stucco previa applicazione di strisce di supporto armato con rete tessile, il taglio e lo sfrido, la realizzazione di fori per l'inserimento di eventuali corpi illuminanti o elementi impiantistici, la protezione del pavimento,così come il rispetto della marcatura CE e la Dichiarazione di Produzione di Prodotto DOP per i prodotti di costruzione prevista dal Regolamento n. 305/2011 (UE), la pulizia finale con allontanamento dei materiali di risulta e ogni altra opera necessaria a dare l'opera finita a regola d'arte. | Controsoffitti | Controsoffitti in cartongesso
Controsoffitto ribassato in lastre di cartongesso standard Fornitura e posa di controsoffitto realizzato con sistema tipo Knauf D112, in lastre singole di cartongesso standard tipo Knauf GKB (A), su orditura metallica doppia indipendentemente dal solaio sovrastante costituito da orditura metallica realizzata con profili Knauf in acciaio zincato, spessore mm 0,6, costituita da: profili perimetrali a “U” mm 30x 28 isolati dalla muratura con nastro vinilico monoadesivo con funzione di taglio acustico dello spessore di mm 3,5 e sigillati con stucco e/o silicone a completo riempimento delle fessure in corrispondenza delle giunzioni perimetrali con le strutture primarie, per il raggiungimento delle prestazioni acustiche richieste. Profili portanti a “C” mm 50x27 per l’orditura primaria posta a interasse non superiore a 1000 mm fissata al solaio tramite un adeguato numero di ganci a molla regolabili e pendini. Profili portanti a “C” mm 50x27 per l’orditura secondaria, posta ad interasse non superiore a 500 mm, ancorata alla primaria tramite appositi ganci. Rivestimento delle faccia dell’orditura con lastre in cartongesso standard tipo Knauf GKB (A) dello spessore di mm. 12,5, in gesso rivestito, classe di reazione al fuoco: A2-s1,d0. La fornitura in opera sarà comprensiva della stuccatura dei giunti, degli angoli e delle teste delle viti nonché la stuccatura e sigillatura dei giunti di accostamento delle lastre, eseguita con idoneo stucco previa applicazione di strisce di supporto armato con rete tessile, la successiva stuccatura della superficie delle lastre in modo da ottenere una superficie pronta per la finitura di qualità Q4. | Controsoffitti | Controsoffitti in cartongesso
Controsoffitto ribassato in lastre di cartongesso standard Fornitura e posa di controsoffitto realizzato con sistema tipo Knauf D112, in lastre singole di cartongesso standard tipo Knauf GKB (A), su orditura metallica doppia indipendentemente dal solaio sovrastante costituito da orditura metallica realizzata con profili Knauf in acciaio zincato, spessore mm 0,6, costituita da: profili perimetrali a “U” mm 30x 28 isolati dalla muratura con nastro vinilico monoadesivo con funzione di taglio acustico dello spessore di mm 3,5 e sigillati con stucco e/o silicone a completo riempimento delle fessure in corrispondenza delle giunzioni perimetrali con le strutture primarie, per il raggiungimento delle prestazioni acustiche richieste. Profili portanti a “C” mm 50x27 per l’orditura primaria posta a interasse non superiore a 1000 mm fissata al solaio tramite un adeguato numero di ganci a molla regolabili e pendini. Profili portanti a “C” mm 50x27 per l’orditura secondaria, posta ad interasse non superiore a 500 mm, ancorata alla primaria tramite appositi ganci. Rivestimento delle faccia dell’orditura con lastre in cartongesso standard tipo Knauf GKB (A) dello spessore di mm. | Controsoffitti | Controsoffitti in cartongesso
CE10 – Controsoffitto ispezionabile in quadrotte in fibra minerale tipo Knauf AMF Thermatex® Thermaclean S Fornitura e posa in opera, nelle are indicate negli elaborati grafici di progetto, di controsoffitto modulare ispezionabile in quadrotte di fibre minerale tipo AMF Knauf Thermatex Thermaclean S, finitura nobilitata con foglio di vinile, caratterizzata da eccellente lavabilità, resistenza a germi e funghi e un’ottima attenuazione acustica, colore bianco RAL da definire e campionare per approvazione della D.L. Sono compresi e compensati gli oneri per la formazione delle opere provvisionali per la esecuzione dell'opere in sicurezza, e successivo smontaggio, la protezione provvisoria di pavimenti e di elementi presenti all’interno dell’area dell’intervento con posa e relativa rimozione finale di appositi teli protettivi, la campionatura delle quadrotte, la realizzazione di fori per l'inserimento di eventuali corpi illuminanti o elementi impiantistici, eventuali rinforzi strutturali per l’applicazione di carichi pesanti; eventuali soluzioni specifiche in corrispondenza dei giunti strutturali, gli oneri per la chiusura acustica degli attraversamenti impiantistici di qualsiasi tipo e natura; l'onere di procedere in tempi successivi all'applicazione delle lastre in attesa dell'esecuzione di impianti elettrici e termoidraulici da inserire, l’onere per la verifica ed eventuali lavorazioni aggiuntive nel rispetto delle NTC 2018, e s.m.i., e delle Norme Sismiche vigenti, la Certificazione e collaudo acustico se richiesti in progetto, così come il rispetto della marcatura CE e la Dichiarazione di Produzione di Prodotto DOP per i prodotti di costruzione prevista dal Regolamento n. 305/2011 (UE) e quanto altro necessario per dare il lavoro finito a regola d'arte. | Controsoffitti | Controsoffitti in cartongesso
CE09 - Controsoffitto ribassato in lastre di cartongesso A1, isolato su struttura a vista di tetto a falda Fornitura e posa su struttura a vista del tetto a falda di controsoffitto isolato costituito da: Strato isolante in lana di roccia ad alta densità tipo Rockwool FitRock Energy Plus-234, idonei per la possa a intradosso di tetti a falda spessore 100 mm, densità 95 kg/mc, conduttività termica dichiarata λD 0,034, Classe di reazione al fuoco incombustibile A1. Fissati a intradosso dei pannelli metallici di copertura mediante idonei tasselli a taglio termico; Controsoffitto ribassato su orditura metallica doppia indipendentemente dal solaio sovrastante, rivestita in doppia lastra in cartongesso in gesso rinforzato, per la protezione passiva costituito da orditura metallica realizzata con profili Knauf in acciaio zincato DX51D+Z-N-A-C spessore mm 0,6 a norma UNI-EN 10142. Rivestimento delle faccia dell’orditura doppia lastre in gesso rinforzato tipo Knauf Fireboard classificate GM-F, con bordi privi di smussature, composta da un nucleo di gesso rivestito con un velo di speciali fibre di vetro che crea una barriera idonea a impedire cedimenti e rotture anche sotto l’azione del fuoco, spessore: 12,5 mm, classe di reazione al fuoco: A1. | Controsoffitti | Controsoffitti in cartongesso
CE04 - controsoffitto cartongesso liscio, colore blu lucido da definire (computato a parte) Fornitura e posa in opera di controsoffitto pendinato in lastre standard in cartongesso tipo "Knauf Lastra GKB" o similare (sp. 12,5 mm) e sottostruttura metallica. Sono compresi e compensati la stuccatura della testa delle viti di fissaggio nonché la stuccatura e sigillatura dei giunti di accostamento delle lastre, eseguita con idoneo stucco previa applicazione di strisce di supporto armato con rete tessile, il taglio e lo sfrido, la realizzazione di fori per l'inserimento di eventuali corpi illuminanti o elementi impiantistici; giunti di dilatazioni con l'idonea finitura a scelta della D.L.; eventuali rinforzi strutturali per l'applicazione di carici pesanti; la protezione del pavimento; eventuali soluzione specifiche in corrispondenza dei giunti strutturali. | Controsoffitti | Controsoffitti in cartongesso
Fornitura e posa in opera di sistema di controsoffitto acustico così costituito: - Pannelli microforati in gesso, spessore 12,5mm, tipo Gyproc Rigitone Edge 8/18 Activ Air o similare, reazione al fuoco Euroclasse A2-s1-d0, resistenza umidità RH70, con applicato tessuto fonoassorbente; - Struttura metallica tipo Gyproc Gyprofile o similare composta da doppia orditura di profili metallici a C 27/48 in lamiera d'acciaio zincato Z100 da 0,6mm di spessore; profili primari posti a interasse 800mm, profili secondati posti a interasse 300mm; con sistema di assembraggio fra le due orditure con raccordi in acciaio per profili a C; - Ganci di sospensione posti ad interassi di 600mm composti da barre filettate in acciaio M6, diam. 6mm, vincolate ad un'estremità al solaio di supporto mediante tassello meccanico, dall'altra estremità inserite in un elemento di sospensione in acciaio per profili a C; - Profili perimetrali realizzati con guide a U solidarizzati meccanicamente alle pareti perimetrali mediante accessori di fissaggio. | Controsoffitti | Controsoffitti in cartongesso
CE02 - Controsoffitto ribassato in lastre di cartongesso idrolastra per ambienti umidi Fornitura e posa nei locali umidi (bagni) di controsoffitto realizzato con sistema tipo Knauf D112, in lastre singole di cartongesso per locali umidi tipo Knauf Idrolastra GKI (H), su orditura metallica doppia indipendentemente dal solaio sovrastante costituito da orditura metallica realizzata con profili Knauf in acciaio zincato, spessore mm 0,6, costituita da: profili perimetrali a “U” mm 30x 28 isolati dalla muratura con nastro vinilico monoadesivo con funzione di taglio acustico dello spessore di mm 3,5 e sigillati con stucco e/o silicone a completo riempimento delle fessure in corrispondenza delle giunzioni perimetrali con le strutture primarie, per il raggiungimento delle prestazioni acustiche richieste. Profili portanti a “C” mm 50x27 per l’orditura secondaria, posta ad interasse non superiore a 500 mm, ancorata alla primaria tramite appositi ganci. | Controsoffitti | Controsoffitti in cartongesso
controsoffitto cartongesso liscio, RAL Bianco 9010 da definire Fornitura e posa in opera di controsoffitto pendinato in lastre standard in cartongesso tipo "Knauf Lastra GKB" o similare (sp. 12,5 mm) e sottostruttura metallica. Sono compresi e compensati la stuccatura della testa delle viti di fissaggio nonché la stuccatura e sigillatura dei giunti di accostamento delle lastre, eseguita con idoneo stucco previa applicazione di strisce di supporto armato con rete tessile, il taglio e lo sfrido, la realizzazione di fori per l'inserimento di eventuali corpi illuminanti o elementi impiantistici; giunti di dilatazioni con l'idonea finitura a scelta della D.L.; eventuali rinforzi strutturali per l'applicazione di carici pesanti; la protezione del pavimento; eventuali soluzione specifiche in corrispondenza dei giunti strutturali. | Controsoffitti | Controsoffitti in cartongesso
CE01 - Controsoffitto ribassato in lastre di cartongesso standard Fornitura e posa di controsoffitto realizzato con sistema tipo Knauf D112, in lastre singole di cartongesso standard tipo Knauf GKB (A), su orditura metallica doppia indipendentemente dal solaio sovrastante costituito da orditura metallica realizzata con profili Knauf in acciaio zincato, spessore mm 0,6, costituita da: profili perimetrali a “U” mm 30x 28 isolati dalla muratura con nastro vinilico monoadesivo con funzione di taglio acustico dello spessore di mm 3,5 e sigillati con stucco e/o silicone a completo riempimento delle fessure in corrispondenza delle giunzioni perimetrali con le strutture primarie, per il raggiungimento delle prestazioni acustiche richieste. Profili portanti a “C” mm 50x27 per l’orditura primaria posta a interasse non superiore a 1000 mm fissata al solaio tramite un adeguato numero di ganci a molla regolabili e pendini. Profili portanti a “C” mm 50x27 per l’orditura secondaria, posta ad interasse non superiore a 500 mm, ancorata alla primaria tramite appositi ganci. Rivestimento delle faccia dell’orditura con lastre in cartongesso standard tipo Knauf GKB (A) dello spessore di mm. 12,5, in gesso rivestito, classe di reazione al fuoco: A2-s1,d0. La fornitura in opera sarà comprensiva della stuccatura dei giunti, degli angoli e delle teste delle viti nonché la stuccatura e sigillatura dei giunti di accostamento delle lastre, eseguita con idoneo stucco previa applicazione di strisce di supporto armato con rete tessile, la successiva stuccatura della superficie delle lastre in modo da ottenere una superficie pronta per la finitura di qualità Q4. | Controsoffitti | Controsoffitti in cartongesso
Controsoffitto in cartongesso classe A1 lastra singola, colore bianco RAL 9010 Fornitura e posa in opera di nuovo controsoffitto ribassato, realizzato in lastra singola di cartongesso tipo Knauf A-zero su orditura metallica doppia indipendentemente dal solaio sovrastante. Orditura metallica realizzata con profili Knauf in acciaio zincato DX51D+Z-N-A-C spessore mm 0,6 a norma UNI-EN 10142, costituita da: profili perimetrali a “U” 30x28 mm isolati dalla muratura con nastro vinilico monoadesivo Knauf con funzione di taglio acustico dello spessore di mm 3,5 e sigillati con stucco e/o silicone a completo riempimento delle fessure in corrispondenza delle giunzioni perimetrali con le strutture primarie, per il raggiungimento delle prestazioni acustiche richieste. Profili portanti a “C” 50x27 mm sia per l’orditura primaria fissata al solaio tramite un adeguato numero di ganci a molla regolabili e pendini, che per l’orditura secondaria, ancorata alla primaria tramite appositi ganci. I profili saranno conformi alla norma armonizzata EN 14195 riguardante “Profili per Sistemi in Lastre in Gesso Rivestito” con attestato di conformità CE, in classe A1 di reazione al fuoco, prodotti secondo il sistema di qualità UNI-EN-ISO 9001-2000, con produzione certificata da ICMQ. Sono compresi e compensati gli oneri per la formazione delle opere provvisionali per la esecuzione dell'opere in sicurezza, e successivo smontaggio, la protezione provvisoria di pavimenti e di elementi presenti all’interno dell’area dell’intervento con posa e relativa rimozione finale di appositi teli protettivi; il taglio e lo sfrido delle lastre, la stuccatura dei giunti delle lastre e delle teste delle vite, la formazioni di scuretti perimetrali se previsti in progetto, la realizzazione di fori per l'inserimento di eventuali corpi illuminanti o elementi impiantistici, eventuali rinforzi strutturali per l'applicazione di carici pesanti; eventuali soluzioni specifiche in corrispondenza dei giunti strutturali, gli oneri per la chiusura acustica degli attraversamenti impiantistici di qualsiasi tipo e natura; l'onere di procedere in tempi successivi all'applicazione delle lastre in attesa dell'esecuzione di impianti elettrici e termoidraulici da inserire, la Certificazione e collaudo acustico se richiesti in progetto, così come il rispetto della marcatura CE e la Dichiarazione di Produzione di Prodotto DOP per i prodotti di costruzione prevista dal Regolamento n. | Controsoffitti | Controsoffitti in cartongesso
CS01 - Controsoffitto in cartongesso classe A1 lastra singola, colore bianco RAL 9010 Fornitura e posa in opera di nuovo controsoffitto ribassato, realizzato in lastra singola di cartongesso tipo Knauf A-zero su orditura metallica doppia indipendentemente dal solaio sovrastante. | Controsoffitti | Controsoffitti in cartongesso
Controsoffitto ribassato in doppia lastra incombustibile, EI60 Fornitura e posa di controsoffitto a membrana atto a garantire una resistenza al fuoco EI60, Certificato, costruito con sistema tipo Knauf D113, realizzato su orditura metallica doppia non sovrapposta, rivestito in doppia lastra in cartongesso per l’antincendio tipo Knauf Ignilastra GKF (DF), sp. 15 mm costituito da: Orditura metallica realizzata con profili Knauf in acciaio zincato, spessore mm 0,6, costituita da profili perimetrali a “U” mm 30x27x30 isolati dalla muratura con nastro vinilico monoadesivo Knauf con funzione di taglio acustico dello spessore di mm 3,5 e sigillati con stucco e/o silicone a completo riempimento delle fessure in corrispondenza delle giunzioni perimetrali con le strutture primarie, per il raggiungimento delle prestazioni acustiche richieste, profili primari Knauf C 27/60/27, sp.0,6 mm, posti ad interasse 1200 mm, profili secondari Knauf C 27/60/27, sp.0,6 mm, post ad interasse 400 mm. Sospensione mediante pendino. Rivestimento della faccia a vista dell’orditura in doppia lastra in cartongesso per l’antincendio tipo Knauf Ignilastra GKF (DF), realizzate in cartongesso armato con fibre minerali e additivi per una migliore coesione del nucleo in gesso sotto l’azione del fuoco; spessore: 15mm; Classe di reazione al fuoco: A2-s1,d0. La fornitura in opera sarà comprensiva della stuccatura dei giunti, degli angoli e delle teste delle viti nonché la stuccatura e sigillatura dei giunti di accostamento delle lastre, eseguita con idoneo stucco previa applicazione di strisce di supporto armato con rete tessile, la successiva stuccatura della superficie delle lastre in modo da ottenere una superficie pronta per la finitura di qualità Q4. | Controsoffitti | Controsoffitti in cartongesso
controsoffitto in cartongesso curvo colore lucido verde, RAL da definire Fornitura e posa in opera, nelle aree indicate negli elaborati grafici di progetto, di controsoffitto curvo, colore lucido verde, costituito da: Orditura metallica realizzata con profili curvabili Knaufixy GK 30 in lamiera di acciaio puro, DX51D+Z-N-A-C classificazione 1° scelta, zincato a caldo con uno strato di zinco conforme alla norma UNI EN 10346-2009, sagomati a freddo a norma EN 14195 e DIN 18182 per la sottostruttura di sistemi costruttivi a secco e con sagomatura “a spina dorsale” e fustellature a sui lati che alleggeriscono la struttura costituita da profilo a guida a “U” mm 30/28, spessore 0,6mm. Sono compresi e compensati gli oneri per la formazione delle opere provvisionali per la esecuzione dell'opere in sicurezza, e successivo smontaggio, la protezione provvisoria di pavimenti e di elementi presenti all’interno dell’area dell’intervento con posa e relativa rimozione finale di appositi teli protettivi, il taglio e lo sfrido delle lastre, la stuccatura dei giunti delle lastre e delle teste delle vite, la giunzione a regola d’arte con i controsoffitti da compensare, la realizzazione di fori per l'inserimento di eventuali corpi illuminanti o elementi impiantistici, eventuali rinforzi strutturali per l’applicazione di carichi pesanti; eventuali soluzioni specifiche in corrispondenza dei giunti strutturali, gli oneri per la chiusura acustica degli attraversamenti impiantistici di qualsiasi tipo e natura; l'onere di procedere in tempi successivi all'applicazione delle lastre in attesa dell'esecuzione di impianti elettrici e termoidraulici da inserire, l’onere per la verifica ed eventuali lavorazioni aggiuntive riguardanti la posa di elementi non portanti in cartongesso nel rispetto delle NTC 2018, e s.m.i., e delle Norme Sismiche vigenti, la Certificazione e collaudo acustico se richiesti in progetto, così come il rispetto della marcatura CE e la Dichiarazione di Produzione di Prodotto DOP per i prodotti di costruzione prevista dal Regolamento n. 305/2011 (UE) e quanto altro necessario per dare il lavoro finito a regola d'arte. | Controsoffitti | Controsoffitti in cartongesso
CE01 - Controsoffitto ribassato in lastre di cartongesso standard Fornitura e posa di controsoffitto realizzato con sistema tipo Knauf D112, in lastre singole di cartongesso standard tipo Knauf GKB (A), su orditura metallica doppia indipendentemente dal solaio sovrastante costituito da orditura metallica realizzata con profili Knauf in acciaio zincato, spessore mm 0,6, costituita da: profili perimetrali a “U” mm 30x 28 isolati dalla muratura con nastro vinilico monoadesivo con funzione di taglio acustico dello spessore di mm 3,5 e sigillati con stucco e/o silicone a completo riempimento delle fessure in corrispondenza delle giunzioni perimetrali con le strutture primarie, per il raggiungimento delle prestazioni acustiche richieste. Profili portanti a “C” mm 50x27 per l’orditura primaria posta a interasse non superiore a 1000 mm fissata al solaio tramite un adeguato numero di ganci a molla regolabili e pendini. Profili portanti a “C” mm 50x27 per l’orditura secondaria, posta ad interasse non superiore a 500 mm, ancorata alla primaria tramite appositi ganci. Rivestimento delle faccia dell’orditura con lastre in cartongesso standard tipo Knauf GKB (A) dello spessore di mm. 12,5, in gesso rivestito, classe di reazione al fuoco: A2-s1,d0. La fornitura in opera sarà comprensiva della stuccatura dei giunti, degli angoli e delle teste delle viti nonché la stuccatura e sigillatura dei giunti di accostamento delle lastre, eseguita con idoneo stucco previa applicazione di strisce di supporto armato con rete tessile, la successiva stuccatura della superficie delle lastre in modo da ottenere una superficie pronta per la finitura di qualità Q4. Sono compresi e compensati gli oneri per la formazione delle opere provvisionali per la esecuzione dell'opere in sicurezza, e successivo smontaggio, la protezione provvisoria di pavimenti e di elementi presenti all’interno dell’area dell’intervento con posa e relativa rimozione finale di appositi teli protettivi, il taglio e lo sfrido delle lastre, la stuccatura dei giunti delle lastre e delle teste delle vite, la formazioni di scuretti perimetrali se previsti in progetto, la realizzazione di fori per l'inserimento di eventuali corpi illuminanti o elementi impiantistici; la giunzione a regola d’arte con i controsoffitti da compensare, eventuali rinforzi strutturali per l'applicazione di carici pesanti; eventuali soluzioni specifiche in corrispondenza dei giunti strutturali, la verifica ed eventuali lavorazioni aggiuntive nel rispetto delle Norme antisismiche, gli oneri per la chiusura acustica degli attraversamenti impiantistici di qualsiasi tipo e natura; l'onere di procedere in tempi successivi all'applicazione delle lastre in attesa dell'esecuzione di impianti elettrici e termoidraulici da inserire, la formazione ed il disfacimento dei piani di lavoro interni, così come il rispetto della marcatura CE e la Dichiarazione di Produzione di Prodotto DOP per i prodotti di costruzione prevista dal Regolamento n. 305/2011 (UE) e quanto altro necessario per dare il lavoro finito a regola d'arte. | Controsoffitti | Controsoffitti in cartongesso
CE10 - Fornitura e posa in opera di controsoffitto pendinato in lastre standard in cartongesso tipo "Knauf Lastra GKB" o similare (sp. 12,5 mm) e sottostruttura metallica con kit antisismico secondo NTC 2018 con D.M. | Controsoffitti | Controsoffitti in cartongesso
Controsoffitto ribassato in lastre di cartongesso standard Fornitura e posa di controsoffitto realizzato con sistema tipo Knauf D112, in lastre singole di cartongesso standard tipo Knauf GKB (A), su orditura metallica doppia indipendentemente dal solaio sovrastante costituito da orditura metallica realizzata con profili Knauf in acciaio zincato, spessore mm 0,6, costituita da: profili perimetrali a “U” mm 30x 28 isolati dalla muratura con nastro vinilico monoadesivo con funzione di taglio acustico dello spessore di mm 3,5 e sigillati con stucco e/o silicone a completo riempimento delle fessure in corrispondenza delle giunzioni perimetrali con le strutture primarie, per il raggiungimento delle prestazioni acustiche richieste. Profili portanti a “C” mm 50x27 per l’orditura primaria posta a interasse non superiore a 1000 mm fissata al solaio tramite un adeguato numero di ganci a molla regolabili e pendini. Profili portanti a “C” mm 50x27 per l’orditura secondaria, posta ad interasse non superiore a 500 mm, ancorata alla primaria tramite appositi ganci. Rivestimento delle faccia dell’orditura con lastre in cartongesso standard tipo Knauf GKB (A) dello spessore di mm. 12,5, in gesso rivestito, classe di reazione al fuoco: A2-s1,d0. La fornitura in opera sarà comprensiva della stuccatura dei giunti, degli angoli e delle teste delle viti nonché la stuccatura e sigillatura dei giunti di accostamento delle lastre, eseguita con idoneo stucco previa applicazione di strisce di supporto armato con rete tessile, la successiva stuccatura della superficie delle lastre in modo da ottenere una superficie pronta per la finitura di qualità Q4. | Controsoffitti | Controsoffitti in cartongesso
CE02 - Risanamento controsoffitto in cartongesso esistente Risanamento controsoffitto esistente / o soffitto a vista (che talvolta può essere cartongesso e talvolta a plafone) comprensivo di ogni intervento per ripristinare come as is, ritinteggiare o ritoccare compreso rimozione di parti ammalorate e successiva integrazione con lastre di nuova fornitura, modifica dell'orditura metallica ove necessario, stuccatura dei giunti, rasatura e quanto altro necessario per dare il lavoro ad opera d'arte. Opere di tinteggiatura computate a parte. | Controsoffitti | Controsoffitti in cartongesso
CE15 - Controsoffitto ribassato in doppia lastra incombustibile, EI60 Fornitura e posa di controsoffitto a membrana atto a garantire una resistenza al fuoco EI60, Certificato, costruito con sistema tipo Knauf D113, realizzato su orditura metallica doppia non sovrapposta, rivestito in doppia lastra in cartongesso per l’antincendio tipo Knauf Ignilastra GKF (DF), sp. 15 mm costituito da: Orditura metallica realizzata con profili Knauf in acciaio zincato, spessore mm 0,6, costituita da profili perimetrali a “U” mm 30x27x30 isolati dalla muratura con nastro vinilico monoadesivo Knauf con funzione di taglio acustico dello spessore di mm 3,5 e sigillati con stucco e/o silicone a completo riempimento delle fessure in corrispondenza delle giunzioni perimetrali con le strutture primarie, per il raggiungimento delle prestazioni acustiche richieste, profili primari Knauf C 27/60/27, sp.0,6 mm, posti ad interasse 1200 mm, profili secondari Knauf C 27/60/27, sp.0,6 mm, post ad interasse 400 mm. | Controsoffitti | Controsoffitti in cartongesso
Placcatura a soffitto con pannelli in lana di legno mineralizzata tipo Knauf AMF Heradesign Micro Realizzazione di placcaggio a soffitto, su solaio esistente come indicato negli elaborati grafici di progetto, mediante fornitura e posa di pannelli termo fonoisolanti monostrato in lana di legno mineralizzata con legante magnesite ad alta temperatura con superficie microporosa tipo Knauf AMF Heradesign Micro, non infiammabili, ad elevata resistenza meccanica, consigliato per la bio-edilizia, tinteggiato in opera colore bianco RAL da definire e campionare per approvazione della D.L. Sono compresi e compensati gli oneri per la formazione delle opere provvisionali per la esecuzione dell'opere in sicurezza, e successivo smontaggio, la protezione provvisoria di pavimenti e di elementi presenti all’interno dell’area dell’intervento con posa e relativa rimozione finale di appositi teli protettivi, la campionatura dei pannelli, il taglio e lo sfrido dei pannelli, la realizzazione di fori per l'inserimento di eventuali corpi illuminanti o elementi impiantistici, eventuali rinforzi strutturali per l’applicazione di carichi pesanti; eventuali soluzioni specifiche in corrispondenza dei giunti strutturali, gli oneri per la chiusura acustica degli attraversamenti impiantistici di qualsiasi tipo e natura; l'onere di procedere in tempi successivi all'applicazione delle lastre in attesa dell'esecuzione di impianti elettrici e termoidraulici da inserire, l’onere per la verifica ed eventuali lavorazioni aggiuntive riguardanti la posa di elementi non portanti in cartongesso nel rispetto delle NTC 2018, e s.m.i., e delle Norme Sismiche vigenti, la Certificazione e collaudo acustico se richiesti in progetto, così come il rispetto della marcatura CE e la Dichiarazione di Produzione di Prodotto DOP per i prodotti di costruzione prevista dal Regolamento n. | Controsoffitti | Controsoffitti in cartongesso
CE01 - Controsoffitto ribassato in lastre di cartongesso standard Fornitura e posa di controsoffitto realizzato con sistema tipo Knauf D112, in lastre singole di cartongesso standard tipo Knauf GKB (A), su orditura metallica doppia indipendentemente dal solaio sovrastante costituito da orditura metallica realizzata con profili Knauf in acciaio zincato, spessore mm 0,6, costituita da: profili perimetrali a “U” mm 30x 28 isolati dalla muratura con nastro vinilico monoadesivo con funzione di taglio acustico dello spessore di mm 3,5 e sigillati con stucco e/o silicone a completo riempimento delle fessure in corrispondenza delle giunzioni perimetrali con le strutture primarie, per il raggiungimento delle prestazioni acustiche richieste. Profili portanti a “C” mm 50x27 per l’orditura primaria posta a interasse non superiore a 1000 mm fissata al solaio tramite un adeguato numero di ganci a molla regolabili e pendini. Profili portanti a “C” mm 50x27 per l’orditura secondaria, posta ad interasse non superiore a 500 mm, ancorata alla primaria tramite appositi ganci. Rivestimento delle faccia dell’orditura con lastre in cartongesso standard tipo Knauf GKB (A) dello spessore di mm. 12,5, in gesso rivestito, classe di reazione al fuoco: A2-s1,d0. | Controsoffitti | Controsoffitti in cartongesso
Controsoffitto ribassato in lastre di cartongesso idrolastra per ambienti umidi Fornitura e posa nei locali umidi (bagni) di controsoffitto realizzato con sistema tipo Knauf D112, in lastre singole di cartongesso per locali umidi tipo Knauf Idrolastra GKI (H), su orditura metallica doppia indipendentemente dal solaio sovrastante costituito da orditura metallica realizzata con profili Knauf in acciaio zincato, spessore mm 0,6, costituita da: profili perimetrali a “U” mm 30x 28 isolati dalla muratura con nastro vinilico monoadesivo con funzione di taglio acustico dello spessore di mm 3,5 e sigillati con stucco e/o silicone a completo riempimento delle fessure in corrispondenza delle giunzioni perimetrali con le strutture primarie, per il raggiungimento delle prestazioni acustiche richieste. | Controsoffitti | Controsoffitti in cartongesso
Lavorazioni per inserimento setto acustico Per la realizzazione di pareti in cartongesso e setti con sviluppo fino a soletta, prevedere la demolizione di controsoffitto in quadrotte e in cartongesso (vedi capitolo “Interventi di demolizione e rimozione” del presente capitolato) e realizzazione di fascia di compensazione, come indicato negli elaborati grafici di progetto, in singola lastra di cartongesso standard tipo Knauf GKB(A) su orditura metallica. Avvitate con viti punta chiodo autofilettanti fosfatate poste ad interasse massimo di posate a giunti sfalsati e ad interasse di 600mm. La posa delle lastre avverrà secondo le modalità prescritte nella Norma UNI 11424:2015 e successive modifiche e integrazioni, che specifica le linee guida per l'esecuzione di partizioni mediante sistema con lastre in gesso rivestito. | Controsoffitti | Controsoffitti in cartongesso
Fornitura e posa in opera di controsoffitto in cartongesso per protezione antincendio, con classe di resistenza al fuoco EI120, costituito da doppia lastra in gesso rinforzato tipo Knauf Fireboard, spessore 25 mm per ogni lastra, non isolato, posato su orditura metallica doppia con kit antisismico secondo NTC 2018 con D.M. del 17.01.2018 utilizzando raccordo a croce che consente di fissare i controventi al profilo U asolato tramite semplici viti autoperforanti, barra asolata fornita nella lunghezza di 4.000 mm, da tagliare in cantiere e da applicare fra raccordo a croce e staffe di ancoraggio; 3. | Controsoffitti | Controsoffitti in cartongesso
CE09 - controsoffitto cartongesso liscio, con tinteggiatura per ambienti umidi (computato a parte) Fornitura e posa in opera di controsoffitto pendinato in lastre standard in cartongesso tipo "Knauf Lastra GKB" o similare (sp. 12,5 mm) e sottostruttura metallica. Sono compresi e compensati la stuccatura della testa delle viti di fissaggio nonché la stuccatura e sigillatura dei giunti di accostamento delle lastre, eseguita con idoneo stucco previa applicazione di strisce di supporto armato con rete tessile, il taglio e lo sfrido, la realizzazione di fori per l'inserimento di eventuali corpi illuminanti o elementi impiantistici; giunti di dilatazioni con l'idonea finitura a scelta della D.L.; eventuali rinforzi strutturali per l'applicazione di carici pesanti; la protezione del pavimento; eventuali soluzione specifiche in corrispondenza dei giunti strutturali. Il tutto conforme a quanto indicato negli elaborati grafici di progetto, il rispetto della marcatura CE e la Dichiarazione di Produzione di Prodotto DOP per i prodotti di costruzione prevista dal Regolamento n. 305/2011 (UE) e quanto altro necessario per dare il lavoro finito a regola d'arte. Il prezzo è comprensivo di ogni onere relativo inclusi ponteggi di servizio, e ogni altro onere per dare il lavoro finito a regola d'arte. Inclusa tinteggiature per ambienti umidi a garantire complanarità. Colore da definire e campionare con la DL. (computato a parte) | Controsoffitti | Controsoffitti in cartongesso
Controsoffitto ribassato in lastre di cartongesso standard Fornitura e posa di controsoffitto realizzato con sistema tipo Knauf D112, in lastre singole di cartongesso standard tipo Knauf GKB (A), su orditura metallica doppia indipendentemente dal solaio sovrastante costituito da orditura metallica realizzata con profili Knauf in acciaio zincato, spessore mm 0,6, costituita da: profili perimetrali a “U” mm 30x 28 isolati dalla muratura con nastro vinilico monoadesivo con funzione di taglio acustico dello spessore di mm 3,5 e sigillati con stucco e/o silicone a completo riempimento delle fessure in corrispondenza delle giunzioni perimetrali con le strutture primarie, per il raggiungimento delle prestazioni acustiche richieste. Profili portanti a “C” mm 50x27 per l’orditura primaria posta a interasse non superiore a 1000 mm fissata al solaio tramite un adeguato numero di ganci a molla regolabili e pendini. Profili portanti a “C” mm 50x27 per l’orditura secondaria, posta ad interasse non superiore a 500 mm, ancorata alla primaria tramite appositi ganci. Rivestimento delle faccia dell’orditura con lastre in cartongesso standard tipo Knauf GKB (A) dello spessore di mm. 12,5, in gesso rivestito, classe di reazione al fuoco: A2-s1,d0. La fornitura in opera sarà comprensiva della stuccatura dei giunti, degli angoli e delle teste delle viti nonché la stuccatura e sigillatura dei giunti di accostamento delle lastre, eseguita con idoneo stucco previa applicazione di strisce di supporto armato con rete tessile, la successiva stuccatura della superficie delle lastre in modo da ottenere una superficie pronta per la finitura di qualità Q4. Sono compresi e compensati gli oneri per la formazione delle opere provvisionali per la esecuzione dell'opere in sicurezza, e successivo smontaggio, la protezione provvisoria di pavimenti e di elementi presenti all’interno dell’area dell’intervento con posa e relativa rimozione finale di appositi teli protettivi, il taglio e lo sfrido delle lastre, la stuccatura dei giunti delle lastre e delle teste delle vite, la formazioni di scuretti perimetrali se previsti in progetto, la realizzazione di fori per l'inserimento di eventuali corpi illuminanti o elementi impiantistici; la giunzione a regola d’arte con i controsoffitti da compensare, eventuali rinforzi strutturali per l'applicazione di carici pesanti; eventuali soluzioni specifiche in corrispondenza dei giunti strutturali, la verifica ed eventuali lavorazioni aggiuntive nel rispetto delle Norme antisismiche, gli oneri per la chiusura acustica degli attraversamenti impiantistici di qualsiasi tipo e natura; l'onere di procedere in tempi successivi all'applicazione delle lastre in attesa dell'esecuzione di impianti elettrici e termoidraulici da inserire, la formazione ed il disfacimento dei piani di lavoro interni, così come il rispetto della marcatura CE e la Dichiarazione di Produzione di Prodotto DOP per i prodotti di costruzione prevista dal Regolamento n. 305/2011 (UE) e quanto altro necessario per dare il lavoro finito a regola d'arte. | Controsoffitti | Controsoffitti in cartongesso
CE01 - Controsoffitto ribassato in lastre di cartongesso standard Fornitura e posa di controsoffitto realizzato con sistema tipo Knauf D112, in lastre singole di cartongesso standard tipo Knauf GKB (A), su orditura metallica doppia indipendentemente dal solaio sovrastante costituito da orditura metallica realizzata con profili Knauf in acciaio zincato, spessore mm 0,6, costituita da: profili perimetrali a “U” mm 30x 28 isolati dalla muratura con nastro vinilico monoadesivo con funzione di taglio acustico dello spessore di mm 3,5 e sigillati con stucco e/o silicone a completo riempimento delle fessure in corrispondenza delle giunzioni perimetrali con le strutture primarie, per il raggiungimento delle prestazioni acustiche richieste. Profili portanti a “C” mm 50x27 per l’orditura primaria posta a interasse non superiore a 1000 mm fissata al solaio tramite un adeguato numero di ganci a molla regolabili e pendini. Profili portanti a “C” mm 50x27 per l’orditura secondaria, posta ad interasse non superiore a 500 mm, ancorata alla primaria tramite appositi ganci. Rivestimento delle faccia dell’orditura con lastre in cartongesso standard tipo Knauf GKB (A) dello spessore di mm. 12,5, in gesso rivestito, classe di reazione al fuoco: A2-s1,d0. | Controsoffitti | Controsoffitti in cartongesso
CS03 - Controsoffitto ribassato per locali umidi in lastra singola di cartongesso, H. 240 cm da terra, colore bianco RAL 9010 Fornitura e posa in opera di controsoffitto ribassato realizzato con sistema tipo Knauf D112, in lastra singola di cartongesso tipo Knauf GKI (H), con H di pendinatura al solaio variabile e come indicato negli elaborati grafici di progetto (H 270 cm), su orditura metallica doppia indipendente dal solaio sovrastante, costituito da: Orditura metallica realizzata con profili Knauf in acciaio zincato DX51D+Z-N-A-C spessore mm 0,6 a norma UNI-EN 10142, costituita da: profili perimetrali a “U” 30x28 mm isolati dalla muratura con nastro vinilico monoadesivo Knauf con funzione di taglio acustico dello spessore di 3,5mm e sigillati con stucco e/o silicone a completo riempimento delle fessure in corrispondenza delle giunzioni perimetrali con le strutture primarie, per il raggiungimento delle prestazioni acustiche richieste. Profili portanti a “C” 50x27 mm sia per l’orditura primaria fissata al solaio tramite un adeguato numero di ganci a molla regolabili e pendini, che per l’orditura secondaria, ancorata alla primaria tramite appositi ganci. | Controsoffitti | Controsoffitti in cartongesso
controsoffitto cartongesso liscio, RAL Bianco 9010 da definire Fornitura e posa in opera di controsoffitto pendinato in lastre standard in cartongesso tipo "Knauf Lastra GKB" o similare (sp. 12,5 mm) e sottostruttura metallica. | Controsoffitti | Controsoffitti in cartongesso
controsoffitto cartongesso liscio, RAL Bianco 9010 da definire Fornitura e posa in opera di controsoffitto pendinato in lastre standard in cartongesso tipo "Knauf Lastra GKB" o similare (sp. 12,5 mm) e sottostruttura metallica. Sono compresi e compensati la stuccatura della testa delle viti di fissaggio nonché la stuccatura e sigillatura dei giunti di accostamento delle lastre, eseguita con idoneo stucco previa applicazione di strisce di supporto armato con rete tessile, il taglio e lo sfrido, la realizzazione di fori per l'inserimento di eventuali corpi illuminanti o elementi impiantistici; giunti di dilatazioni con l'idonea finitura a scelta della D.L.; eventuali rinforzi strutturali per l'applicazione di carici pesanti; la protezione del pavimento; eventuali soluzione specifiche in corrispondenza dei giunti strutturali. Il tutto conforme a quanto indicato negli elaborati grafici di progetto, il rispetto della marcatura CE e la Dichiarazione di Produzione di Prodotto DOP per i prodotti di costruzione prevista dal Regolamento n. 305/2011 (UE) e quanto altro necessario per dare il lavoro finito a regola d'arte. Il prezzo è comprensivo di ogni onere relativo inclusi ponteggi di servizio, e ogni altro onere per dare il lavoro finito a regola d'arte. | Controsoffitti | Controsoffitti in cartongesso
CE01 - Controsoffitto ribassato in lastre di cartongesso standard Fornitura e posa di controsoffitto realizzato con sistema tipo Knauf D112, in lastre singole di cartongesso standard tipo Knauf GKB (A), su orditura metallica doppia indipendentemente dal solaio sovrastante costituito da orditura metallica realizzata con profili Knauf in acciaio zincato, spessore mm 0,6, costituita da: profili perimetrali a “U” mm 30x 28 isolati dalla muratura con nastro vinilico monoadesivo con funzione di taglio acustico dello spessore di mm 3,5 e sigillati con stucco e/o silicone a completo riempimento delle fessure in corrispondenza delle giunzioni perimetrali con le strutture primarie, per il raggiungimento delle prestazioni acustiche richieste. Profili portanti a “C” mm 50x27 per l’orditura primaria posta a interasse non superiore a 1000 mm fissata al solaio tramite un adeguato numero di ganci a molla regolabili e pendini. | Controsoffitti | Controsoffitti in cartongesso
CS01 - Controsoffitto in cartongesso classe A1 lastra singola, colore bianco RAL 9010 Fornitura e posa in opera di nuovo controsoffitto ribassato, realizzato in lastra singola di cartongesso tipo Knauf A-zero su orditura metallica doppia indipendentemente dal solaio sovrastante. Orditura metallica realizzata con profili Knauf in acciaio zincato DX51D+Z-N-A-C spessore mm 0,6 a norma UNI-EN 10142, costituita da: profili perimetrali a “U” 30x28 mm isolati dalla muratura con nastro vinilico monoadesivo Knauf con funzione di taglio acustico dello spessore di mm 3,5 e sigillati con stucco e/o silicone a completo riempimento delle fessure in corrispondenza delle giunzioni perimetrali con le strutture primarie, per il raggiungimento delle prestazioni acustiche richieste. Profili portanti a “C” 50x27 mm sia per l’orditura primaria fissata al solaio tramite un adeguato numero di ganci a molla regolabili e pendini, che per l’orditura secondaria, ancorata alla primaria tramite appositi ganci. I profili saranno conformi alla norma armonizzata EN 14195 riguardante “Profili per Sistemi in Lastre in Gesso Rivestito” con attestato di conformità CE, in classe A1 di reazione al fuoco, prodotti secondo il sistema di qualità UNI-EN-ISO 9001-2000, con produzione certificata da ICMQ. Sono compresi e compensati gli oneri per la formazione delle opere provvisionali per la esecuzione dell'opere in sicurezza, e successivo smontaggio, la protezione provvisoria di pavimenti e di elementi presenti all’interno dell’area dell’intervento con posa e relativa rimozione finale di appositi teli protettivi; il taglio e lo sfrido delle lastre, la stuccatura dei giunti delle lastre e delle teste delle vite, la formazioni di scuretti perimetrali se previsti in progetto, la realizzazione di fori per l'inserimento di eventuali corpi illuminanti o elementi impiantistici, eventuali rinforzi strutturali per l'applicazione di carici pesanti; eventuali soluzioni specifiche in corrispondenza dei giunti strutturali, gli oneri per la chiusura acustica degli attraversamenti impiantistici di qualsiasi tipo e natura; l'onere di procedere in tempi successivi all'applicazione delle lastre in attesa dell'esecuzione di impianti elettrici e termoidraulici da inserire, la Certificazione e collaudo acustico se richiesti in progetto, così come il rispetto della marcatura CE e la Dichiarazione di Produzione di Prodotto DOP per i prodotti di costruzione prevista dal Regolamento n. | Controsoffitti | Controsoffitti in cartongesso
Controsoffitto ribassato in lastre di cartongesso idrolastra per ambienti umidi Fornitura e posa nei locali umidi (bagni) di controsoffitto realizzato con sistema tipo Knauf D112, in lastre singole di cartongesso per locali umidi tipo Knauf Idrolastra GKI (H), su orditura metallica doppia indipendentemente dal solaio sovrastante costituito da orditura metallica realizzata con profili Knauf in acciaio zincato, spessore mm 0,6, costituita da: profili perimetrali a “U” mm 30x 28 isolati dalla muratura con nastro vinilico monoadesivo con funzione di taglio acustico dello spessore di mm 3,5 e sigillati con stucco e/o silicone a completo riempimento delle fessure in corrispondenza delle giunzioni perimetrali con le strutture primarie, per il raggiungimento delle prestazioni acustiche richieste. Profili portanti a “C” mm 50x27 per l’orditura secondaria, posta ad interasse non superiore a 500 mm, ancorata alla primaria tramite appositi ganci. Rivestimento delle faccia dell’orditura con lastre in cartongesso per locali umidi tipo Knauf Idrolastra GKI (H) dello spessore di mm. 12,5, in gesso rivestito impregnate, sottoposte a speciale procedimento per limitare l’assorbimento di umidità, classe di reazione al fuoco: A2-s1,d0. La fornitura in opera sarà comprensiva della stuccatura dei giunti, degli angoli e delle teste delle viti nonché la stuccatura e sigillatura dei giunti di accostamento delle lastre, eseguita con idoneo stucco previa applicazione di strisce di supporto armato con rete tessile, la successiva stuccatura della superficie delle lastre in modo da ottenere una superficie pronta per la finitura di qualità Q4. Sono compresi e compensati gli oneri per la formazione delle opere provvisionali per la esecuzione dell'opere in sicurezza, e successivo smontaggio, la protezione provvisoria di pavimenti e di elementi presenti all’interno dell’area dell’intervento con posa e relativa rimozione finale di appositi teli protettivi, il taglio e lo sfrido delle lastre, la stuccatura dei giunti delle lastre e delle teste delle vite, la formazioni di scuretti perimetrali se previsti in progetto, la realizzazione di fori per l'inserimento di eventuali corpi illuminanti o elementi impiantistici; la giunzione a regola d’arte con i controsoffitti da compensare, eventuali rinforzi strutturali per l'applicazione di carici pesanti; eventuali soluzioni specifiche in corrispondenza dei giunti strutturali, la verifica ed eventuali lavorazioni aggiuntive nel rispetto delle Norme antisismiche, gli oneri per la chiusura acustica degli attraversamenti impiantistici di qualsiasi tipo e natura; l'onere di procedere in tempi successivi all'applicazione delle lastre in attesa dell'esecuzione di impianti elettrici e termoidraulici da inserire, la formazione ed il disfacimento dei piani di lavoro interni, così come il rispetto della marcatura CE e la Dichiarazione di Produzione di Prodotto DOP per i prodotti di costruzione prevista dal Regolamento n. 305/2011 (UE) e quanto altro necessario per dare il lavoro finito a regola d'arte. | Controsoffitti | Controsoffitti in cartongesso
CE04 - controsoffitto cartongesso liscio, colore blu lucido da definire (computato a parte) Fornitura e posa in opera di controsoffitto pendinato in lastre standard in cartongesso tipo "Knauf Lastra GKB" o similare (sp. 12,5 mm) e sottostruttura metallica. Sono compresi e compensati la stuccatura della testa delle viti di fissaggio nonché la stuccatura e sigillatura dei giunti di accostamento delle lastre, eseguita con idoneo stucco previa applicazione di strisce di supporto armato con rete tessile, il taglio e lo sfrido, la realizzazione di fori per l'inserimento di eventuali corpi illuminanti o elementi impiantistici; giunti di dilatazioni con l'idonea finitura a scelta della D.L.; eventuali rinforzi strutturali per l'applicazione di carici pesanti; la protezione del pavimento; eventuali soluzione specifiche in corrispondenza dei giunti strutturali. Il tutto conforme a quanto indicato negli elaborati grafici di progetto, il rispetto della marcatura CE e la Dichiarazione di Produzione di Prodotto DOP per i prodotti di costruzione prevista dal Regolamento n. 305/2011 (UE) e quanto altro necessario per dare il lavoro finito a regola d'arte. Il prezzo è comprensivo di ogni onere relativo inclusi ponteggi di servizio, e ogni altro onere per dare il lavoro finito a regola d'arte. | Controsoffitti | Controsoffitti in cartongesso
CE14 - controsoffitto in cartongesso curvo colore blu colore RAL da definire Fornitura e posa in opera, nelle aree indicate negli elaborati grafici di progetto, di controsoffitto curvo, colore blu colore RAL da campionare e definire, costituito da: Orditura metallica realizzata con profili curvabili Knaufixy GK 30 in lamiera di acciaio puro, DX51D+Z-N-A-C classificazione 1° scelta, zincato a caldo con uno strato di zinco conforme alla norma UNI EN 10346-2009, sagomati a freddo a norma EN 14195 e DIN 18182 per la sottostruttura di sistemi costruttivi a secco e con sagomatura “a spina dorsale” e fustellature a sui lati che alleggeriscono la struttura costituita da profilo a guida a “U” mm 30/28, spessore 0,6mm. Sono compresi e compensati gli oneri per la formazione delle opere provvisionali per la esecuzione dell'opere in sicurezza, e successivo smontaggio, la protezione provvisoria di pavimenti e di elementi presenti all’interno dell’area dell’intervento con posa e relativa rimozione finale di appositi teli protettivi, il taglio e lo sfrido delle lastre, la stuccatura dei giunti delle lastre e delle teste delle vite, la giunzione a regola d’arte con i controsoffitti da compensare, la realizzazione di fori per l'inserimento di eventuali corpi illuminanti o elementi impiantistici, eventuali rinforzi strutturali per l’applicazione di carichi pesanti; eventuali soluzioni specifiche in corrispondenza dei giunti strutturali, gli oneri per la chiusura acustica degli attraversamenti impiantistici di qualsiasi tipo e natura; l'onere di procedere in tempi successivi all'applicazione delle lastre in attesa dell'esecuzione di impianti elettrici e termoidraulici da inserire, l’onere per la verifica ed eventuali lavorazioni aggiuntive riguardanti la posa di elementi non portanti in cartongesso nel rispetto delle NTC 2018, e s.m.i., e delle Norme Sismiche vigenti, la Certificazione e collaudo acustico se richiesti in progetto, così come il rispetto della marcatura CE e la Dichiarazione di Produzione di Prodotto DOP per i prodotti di costruzione prevista dal Regolamento n. 305/2011 (UE) e quanto altro necessario per dare il lavoro finito a regola d'arte. | Controsoffitti | Controsoffitti in cartongesso
CE04 - controsoffitto cartongesso liscio, colore blu lucido da definire (computato a parte) Fornitura e posa in opera di controsoffitto pendinato in lastre standard in cartongesso tipo "Knauf Lastra GKB" o similare (sp. 12,5 mm) e sottostruttura metallica. Sono compresi e compensati la stuccatura della testa delle viti di fissaggio nonché la stuccatura e sigillatura dei giunti di accostamento delle lastre, eseguita con idoneo stucco previa applicazione di strisce di supporto armato con rete tessile, il taglio e lo sfrido, la realizzazione di fori per l'inserimento di eventuali corpi illuminanti o elementi impiantistici; giunti di dilatazioni con l'idonea finitura a scelta della D.L.; eventuali rinforzi strutturali per l'applicazione di carici pesanti; la protezione del pavimento; eventuali soluzione specifiche in corrispondenza dei giunti strutturali. Il tutto conforme a quanto indicato negli elaborati grafici di progetto, il rispetto della marcatura CE e la Dichiarazione di Produzione di Prodotto DOP per i prodotti di costruzione prevista dal Regolamento n. 305/2011 (UE) e quanto altro necessario per dare il lavoro finito a regola d'arte. Il prezzo è comprensivo di ogni onere relativo inclusi ponteggi di servizio, e ogni altro onere per dare il lavoro finito a regola d'arte. Colore blue lucido da definire computato a parte. | Controsoffitti | Controsoffitti in cartongesso
Controsoffitto ribassato in lastre di cartongesso standard Fornitura e posa di controsoffitto realizzato con sistema tipo Knauf D112, in lastre singole di cartongesso standard tipo Knauf GKB (A), su orditura metallica doppia indipendentemente dal solaio sovrastante costituito da orditura metallica realizzata con profili Knauf in acciaio zincato, spessore mm 0,6, costituita da: profili perimetrali a “U” mm 30x 28 isolati dalla muratura con nastro vinilico monoadesivo con funzione di taglio acustico dello spessore di mm 3,5 e sigillati con stucco e/o silicone a completo riempimento delle fessure in corrispondenza delle giunzioni perimetrali con le strutture primarie, per il raggiungimento delle prestazioni acustiche richieste. | Controsoffitti | Controsoffitti in cartongesso
CE01 - Controsoffitto ribassato in lastre di cartongesso standard Fornitura e posa di controsoffitto realizzato con sistema tipo Knauf D112, in lastre singole di cartongesso standard tipo Knauf GKB (A), su orditura metallica doppia indipendentemente dal solaio sovrastante costituito da orditura metallica realizzata con profili Knauf in acciaio zincato, spessore mm 0,6, costituita da: profili perimetrali a “U” mm 30x 28 isolati dalla muratura con nastro vinilico monoadesivo con funzione di taglio acustico dello spessore di mm 3,5 e sigillati con stucco e/o silicone a completo riempimento delle fessure in corrispondenza delle giunzioni perimetrali con le strutture primarie, per il raggiungimento delle prestazioni acustiche richieste. Profili portanti a “C” mm 50x27 per l’orditura primaria posta a interasse non superiore a 1000 mm fissata al solaio tramite un adeguato numero di ganci a molla regolabili e pendini. Profili portanti a “C” mm 50x27 per l’orditura secondaria, posta ad interasse non superiore a 500 mm, ancorata alla primaria tramite appositi ganci. Rivestimento delle faccia dell’orditura con lastre in cartongesso standard tipo Knauf GKB (A) dello spessore di mm. 12,5, in gesso rivestito, classe di reazione al fuoco: A2-s1,d0. La fornitura in opera sarà comprensiva della stuccatura dei giunti, degli angoli e delle teste delle viti nonché la stuccatura e sigillatura dei giunti di accostamento delle lastre, eseguita con idoneo stucco previa applicazione di strisce di supporto armato con rete tessile, la successiva stuccatura della superficie delle lastre in modo da ottenere una superficie pronta per la finitura di qualità Q4. Sono compresi e compensati gli oneri per la formazione delle opere provvisionali per la esecuzione dell'opere in sicurezza, e successivo smontaggio, la protezione provvisoria di pavimenti e di elementi presenti all’interno dell’area dell’intervento con posa e relativa rimozione finale di appositi teli protettivi, il taglio e lo sfrido delle lastre, la stuccatura dei giunti delle lastre e delle teste delle vite, la formazioni di scuretti perimetrali se previsti in progetto, la realizzazione di fori per l'inserimento di eventuali corpi illuminanti o elementi impiantistici; la giunzione a regola d’arte con i controsoffitti da compensare, eventuali rinforzi strutturali per l'applicazione di carici pesanti; eventuali soluzioni specifiche in corrispondenza dei giunti strutturali, la verifica ed eventuali lavorazioni aggiuntive nel rispetto delle Norme antisismiche, gli oneri per la chiusura acustica degli attraversamenti impiantistici di qualsiasi tipo e natura; l'onere di procedere in tempi successivi all'applicazione delle lastre in attesa dell'esecuzione di impianti elettrici e termoidraulici da inserire, la formazione ed il disfacimento dei piani di lavoro interni, così come il rispetto della marcatura CE e la Dichiarazione di Produzione di Prodotto DOP per i prodotti di costruzione prevista dal Regolamento n. 305/2011 (UE) e quanto altro necessario per dare il lavoro finito a regola d'arte. | Controsoffitti | Controsoffitti in cartongesso
CE20 - Lavorazioni per inserimento setto acustico Per la realizzazione di pareti in cartongesso e setti con sviluppo fino a soletta, prevedere la demolizione di controsoffitto in quadrotte e in cartongesso (vedi capitolo “Interventi di demolizione e rimozione” del presente capitolato) e realizzazione di fascia di compensazione, come indicato negli elaborati grafici di progetto, in singola lastra di cartongesso standard tipo Knauf GKB(A) su orditura metallica. Avvitate con viti punta chiodo autofilettanti fosfatate poste ad interasse massimo di posate a giunti sfalsati e ad interasse di 600mm. La posa delle lastre avverrà secondo le modalità prescritte nella Norma UNI 11424:2015 e successive modifiche e integrazioni, che specifica le linee guida per l'esecuzione di partizioni mediante sistema con lastre in gesso rivestito. E' compresa la stuccatura della testa delle viti di fissaggio nonché la stuccatura e sigillatura dei giunti di accostamento delle lastre, eseguita con idoneo stucco previa applicazione di strisce di supporto armato con rete tessile, la successiva stuccatura della superficie delle lastre in modo da ottenere una superficie pronta per la finitura, la realizzazione di fori per l'inserimento di eventuali corpi illuminanti o elementi impiantistici; eventuali rinforzi strutturali per l'applicazione di carichi pesanti, l' eventuali soluzione specifiche in corrispondenza dei giunti strutturali; il tutto conforme a quanto indicato negli elaborati grafici di progetto, il rispetto della marcatura CE e la Dichiarazione di Produzione di Prodotto DOP per i prodotti di costruzione prevista dal Regolamento n. | Controsoffitti | Controsoffitti in cartongesso
CE02 - Controsoffitto ribassato in lastre di cartongesso idrolastra per ambienti umidi Fornitura e posa nei locali umidi (bagni) di controsoffitto realizzato con sistema tipo Knauf D112, in lastre singole di cartongesso per locali umidi tipo Knauf Idrolastra GKI (H), su orditura metallica doppia indipendentemente dal solaio sovrastante costituito da orditura metallica realizzata con profili Knauf in acciaio zincato, spessore mm 0,6, costituita da: profili perimetrali a “U” mm 30x 28 isolati dalla muratura con nastro vinilico monoadesivo con funzione di taglio acustico dello spessore di mm 3,5 e sigillati con stucco e/o silicone a completo riempimento delle fessure in corrispondenza delle giunzioni perimetrali con le strutture primarie, per il raggiungimento delle prestazioni acustiche richieste. Profili portanti a “C” mm 50x27 per l’orditura secondaria, posta ad interasse non superiore a 500 mm, ancorata alla primaria tramite appositi ganci. Rivestimento delle faccia dell’orditura con lastre in cartongesso per locali umidi tipo Knauf Idrolastra GKI (H) dello spessore di mm. 12,5, in gesso rivestito impregnate, sottoposte a speciale procedimento per limitare l’assorbimento di umidità, classe di reazione al fuoco: A2-s1,d0. La fornitura in opera sarà comprensiva della stuccatura dei giunti, degli angoli e delle teste delle viti nonché la stuccatura e sigillatura dei giunti di accostamento delle lastre, eseguita con idoneo stucco previa applicazione di strisce di supporto armato con rete tessile, la successiva stuccatura della superficie delle lastre in modo da ottenere una superficie pronta per la finitura di qualità Q4. Sono compresi e compensati gli oneri per la formazione delle opere provvisionali per la esecuzione dell'opere in sicurezza, e successivo smontaggio, la protezione provvisoria di pavimenti e di elementi presenti all’interno dell’area dell’intervento con posa e relativa rimozione finale di appositi teli protettivi, il taglio e lo sfrido delle lastre, la stuccatura dei giunti delle lastre e delle teste delle vite, la formazioni di scuretti perimetrali se previsti in progetto, la realizzazione di fori per l'inserimento di eventuali corpi illuminanti o elementi impiantistici; la giunzione a regola d’arte con i controsoffitti da compensare, eventuali rinforzi strutturali per l'applicazione di carici pesanti; eventuali soluzioni specifiche in corrispondenza dei giunti strutturali, la verifica ed eventuali lavorazioni aggiuntive nel rispetto delle Norme antisismiche, gli oneri per la chiusura acustica degli attraversamenti impiantistici di qualsiasi tipo e natura; l'onere di procedere in tempi successivi all'applicazione delle lastre in attesa dell'esecuzione di impianti elettrici e termoidraulici da inserire, la formazione ed il disfacimento dei piani di lavoro interni, così come il rispetto della marcatura CE e la Dichiarazione di Produzione di Prodotto DOP per i prodotti di costruzione prevista dal Regolamento n. 305/2011 (UE) e quanto altro necessario per dare il lavoro finito a regola d'arte. | Controsoffitti | Controsoffitti in cartongesso
Controsoffitto ribassato in lastre di cartongesso standard Fornitura e posa di controsoffitto realizzato con sistema tipo Knauf D112, in lastre singole di cartongesso standard tipo Knauf GKB (A), su orditura metallica doppia indipendentemente dal solaio sovrastante costituito da orditura metallica realizzata con profili Knauf in acciaio zincato, spessore mm 0,6, costituita da: profili perimetrali a “U” mm 30x 28 isolati dalla muratura con nastro vinilico monoadesivo con funzione di taglio acustico dello spessore di mm 3,5 e sigillati con stucco e/o silicone a completo riempimento delle fessure in corrispondenza delle giunzioni perimetrali con le strutture primarie, per il raggiungimento delle prestazioni acustiche richieste. | Controsoffitti | Controsoffitti in cartongesso
CE01 - Controsoffitto ribassato in lastre di cartongesso standard Fornitura e posa di controsoffitto realizzato con sistema tipo Knauf D112, in lastre singole di cartongesso standard tipo Knauf GKB (A), su orditura metallica doppia indipendentemente dal solaio sovrastante costituito da orditura metallica realizzata con profili Knauf in acciaio zincato, spessore mm 0,6, costituita da: profili perimetrali a “U” mm 30x 28 isolati dalla muratura con nastro vinilico monoadesivo con funzione di taglio acustico dello spessore di mm 3,5 e sigillati con stucco e/o silicone a completo riempimento delle fessure in corrispondenza delle giunzioni perimetrali con le strutture primarie, per il raggiungimento delle prestazioni acustiche richieste. Profili portanti a “C” mm 50x27 per l’orditura primaria posta a interasse non superiore a 1000 mm fissata al solaio tramite un adeguato numero di ganci a molla regolabili e pendini. Profili portanti a “C” mm 50x27 per l’orditura secondaria, posta ad interasse non superiore a 500 mm, ancorata alla primaria tramite appositi ganci. Rivestimento delle faccia dell’orditura con lastre in cartongesso standard tipo Knauf GKB (A) dello spessore di mm. 12,5, in gesso rivestito, classe di reazione al fuoco: A2-s1,d0. La fornitura in opera sarà comprensiva della stuccatura dei giunti, degli angoli e delle teste delle viti nonché la stuccatura e sigillatura dei giunti di accostamento delle lastre, eseguita con idoneo stucco previa applicazione di strisce di supporto armato con rete tessile, la successiva stuccatura della superficie delle lastre in modo da ottenere una superficie pronta per la finitura di qualità Q4. Sono compresi e compensati gli oneri per la formazione delle opere provvisionali per la esecuzione dell'opere in sicurezza, e successivo smontaggio, la protezione provvisoria di pavimenti e di elementi presenti all’interno dell’area dell’intervento con posa e relativa rimozione finale di appositi teli protettivi, il taglio e lo sfrido delle lastre, la stuccatura dei giunti delle lastre e delle teste delle vite, la formazioni di scuretti perimetrali se previsti in progetto, la realizzazione di fori per l'inserimento di eventuali corpi illuminanti o elementi impiantistici; la giunzione a regola d’arte con i controsoffitti da compensare, eventuali rinforzi strutturali per l'applicazione di carici pesanti; eventuali soluzioni specifiche in corrispondenza dei giunti strutturali, la verifica ed eventuali lavorazioni aggiuntive nel rispetto delle Norme antisismiche, gli oneri per la chiusura acustica degli attraversamenti impiantistici di qualsiasi tipo e natura; l'onere di procedere in tempi successivi all'applicazione delle lastre in attesa dell'esecuzione di impianti elettrici e termoidraulici da inserire, la formazione ed il disfacimento dei piani di lavoro interni, così come il rispetto della marcatura CE e la Dichiarazione di Produzione di Prodotto DOP per i prodotti di costruzione prevista dal Regolamento n. | Controsoffitti | Controsoffitti in cartongesso
CS01 - Controsoffitto in cartongesso classe A1 lastra singola, colore bianco RAL 9010 Fornitura e posa in opera di nuovo controsoffitto ribassato, realizzato in lastra singola di cartongesso tipo Knauf A-zero su orditura metallica doppia indipendentemente dal solaio sovrastante. Orditura metallica realizzata con profili Knauf in acciaio zincato DX51D+Z-N-A-C spessore mm 0,6 a norma UNI-EN 10142, costituita da: profili perimetrali a “U” 30x28 mm isolati dalla muratura con nastro vinilico monoadesivo Knauf con funzione di taglio acustico dello spessore di mm 3,5 e sigillati con stucco e/o silicone a completo riempimento delle fessure in corrispondenza delle giunzioni perimetrali con le strutture primarie, per il raggiungimento delle prestazioni acustiche richieste. Profili portanti a “C” 50x27 mm sia per l’orditura primaria fissata al solaio tramite un adeguato numero di ganci a molla regolabili e pendini, che per l’orditura secondaria, ancorata alla primaria tramite appositi ganci. I profili saranno conformi alla norma armonizzata EN 14195 riguardante “Profili per Sistemi in Lastre in Gesso Rivestito” con attestato di conformità CE, in classe A1 di reazione al fuoco, prodotti secondo il sistema di qualità UNI-EN-ISO 9001-2000, con produzione certificata da ICMQ. Sono compresi e compensati gli oneri per la formazione delle opere provvisionali per la esecuzione dell'opere in sicurezza, e successivo smontaggio, la protezione provvisoria di pavimenti e di elementi presenti all’interno dell’area dell’intervento con posa e relativa rimozione finale di appositi teli protettivi; il taglio e lo sfrido delle lastre, la stuccatura dei giunti delle lastre e delle teste delle vite, la formazioni di scuretti perimetrali se previsti in progetto, la realizzazione di fori per l'inserimento di eventuali corpi illuminanti o elementi impiantistici, eventuali rinforzi strutturali per l'applicazione di carici pesanti; eventuali soluzioni specifiche in corrispondenza dei giunti strutturali, gli oneri per la chiusura acustica degli attraversamenti impiantistici di qualsiasi tipo e natura; l'onere di procedere in tempi successivi all'applicazione delle lastre in attesa dell'esecuzione di impianti elettrici e termoidraulici da inserire, la Certificazione e collaudo acustico se richiesti in progetto, così come il rispetto della marcatura CE e la Dichiarazione di Produzione di Prodotto DOP per i prodotti di costruzione prevista dal Regolamento n. | Controsoffitti | Controsoffitti in cartongesso
CE04 - controsoffitto cartongesso liscio, colore blu lucido da definire (computato a parte) Fornitura e posa in opera di controsoffitto pendinato in lastre standard in cartongesso tipo "Knauf Lastra GKB" o similare (sp. 12,5 mm) e sottostruttura metallica. Sono compresi e compensati la stuccatura della testa delle viti di fissaggio nonché la stuccatura e sigillatura dei giunti di accostamento delle lastre, eseguita con idoneo stucco previa applicazione di strisce di supporto armato con rete tessile, il taglio e lo sfrido, la realizzazione di fori per l'inserimento di eventuali corpi illuminanti o elementi impiantistici; giunti di dilatazioni con l'idonea finitura a scelta della D.L.; eventuali rinforzi strutturali per l'applicazione di carici pesanti; la protezione del pavimento; eventuali soluzione specifiche in corrispondenza dei giunti strutturali. | Controsoffitti | Controsoffitti in cartongesso
CS01 - Controsoffitto in cartongesso classe A1 lastra singola, colore bianco RAL 9010 - Neulift Fornitura e posa in opera di nuovo controsoffitto ribassato, realizzato in lastra singola di cartongesso tipo Knauf A-zero su orditura metallica doppia indipendentemente dal solaio sovrastante. Orditura metallica realizzata con profili Knauf in acciaio zincato DX51D+Z-N-A-C spessore mm 0,6 a norma UNI-EN 10142, costituita da: profili perimetrali a “U” 30x28 mm isolati dalla muratura con nastro vinilico monoadesivo Knauf con funzione di taglio acustico dello spessore di mm 3,5 e sigillati con stucco e/o silicone a completo riempimento delle fessure in corrispondenza delle giunzioni perimetrali con le strutture primarie, per il raggiungimento delle prestazioni acustiche richieste. Profili portanti a “C” 50x27 mm sia per l’orditura primaria fissata al solaio tramite un adeguato numero di ganci a molla regolabili e pendini, che per l’orditura secondaria, ancorata alla primaria tramite appositi ganci. I profili saranno conformi alla norma armonizzata EN 14195 riguardante “Profili per Sistemi in Lastre in Gesso Rivestito” con attestato di conformità CE, in classe A1 di reazione al fuoco, prodotti secondo il sistema di qualità UNI-EN-ISO 9001-2000, con produzione certificata da ICMQ. Sono compresi e compensati gli oneri per la formazione delle opere provvisionali per la esecuzione dell'opere in sicurezza, e successivo smontaggio, la protezione provvisoria di pavimenti e di elementi presenti all’interno dell’area dell’intervento con posa e relativa rimozione finale di appositi teli protettivi; il taglio e lo sfrido delle lastre, la stuccatura dei giunti delle lastre e delle teste delle vite, la formazioni di scuretti perimetrali se previsti in progetto, la realizzazione di fori per l'inserimento di eventuali corpi illuminanti o elementi impiantistici, eventuali rinforzi strutturali per l'applicazione di carici pesanti; eventuali soluzioni specifiche in corrispondenza dei giunti strutturali, gli oneri per la chiusura acustica degli attraversamenti impiantistici di qualsiasi tipo e natura; l'onere di procedere in tempi successivi all'applicazione delle lastre in attesa dell'esecuzione di impianti elettrici e termoidraulici da inserire, la Certificazione e collaudo acustico se richiesti in progetto, così come il rispetto della marcatura CE e la Dichiarazione di Produzione di Prodotto DOP per i prodotti di costruzione prevista dal Regolamento n. 305/2011 (UE) e quanto altro necessario per dare il lavoro finito a regola d'arte. | Controsoffitti | Controsoffitti in cartongesso
CE14 - controsoffitto in cartongesso curvo colore blu colore RAL da definire Fornitura e posa in opera, nelle aree indicate negli elaborati grafici di progetto, di controsoffitto curvo, colore blu colore RAL da campionare e definire, costituito da: Orditura metallica realizzata con profili curvabili Knaufixy GK 30 in lamiera di acciaio puro, DX51D+Z-N-A-C classificazione 1° scelta, zincato a caldo con uno strato di zinco conforme alla norma UNI EN 10346-2009, sagomati a freddo a norma EN 14195 e DIN 18182 per la sottostruttura di sistemi costruttivi a secco e con sagomatura “a spina dorsale” e fustellature a sui lati che alleggeriscono la struttura costituita da profilo a guida a “U” mm 30/28, spessore 0,6mm. Sono compresi e compensati gli oneri per la formazione delle opere provvisionali per la esecuzione dell'opere in sicurezza, e successivo smontaggio, la protezione provvisoria di pavimenti e di elementi presenti all’interno dell’area dell’intervento con posa e relativa rimozione finale di appositi teli protettivi, il taglio e lo sfrido delle lastre, la stuccatura dei giunti delle lastre e delle teste delle vite, la giunzione a regola d’arte con i controsoffitti da compensare, la realizzazione di fori per l'inserimento di eventuali corpi illuminanti o elementi impiantistici, eventuali rinforzi strutturali per l’applicazione di carichi pesanti; eventuali soluzioni specifiche in corrispondenza dei giunti strutturali, gli oneri per la chiusura acustica degli attraversamenti impiantistici di qualsiasi tipo e natura; l'onere di procedere in tempi successivi all'applicazione delle lastre in attesa dell'esecuzione di impianti elettrici e termoidraulici da inserire, l’onere per la verifica ed eventuali lavorazioni aggiuntive riguardanti la posa di elementi non portanti in cartongesso nel rispetto delle NTC 2018, e s.m.i., e delle Norme Sismiche vigenti, la Certificazione e collaudo acustico se richiesti in progetto, così come il rispetto della marcatura CE e la Dichiarazione di Produzione di Prodotto DOP per i prodotti di costruzione prevista dal Regolamento n. | Controsoffitti | Controsoffitti in cartongesso
Controsoffitto in cartongesso classe A1 lastra singola, colore bianco RAL 9010 Fornitura e posa in opera di nuovo controsoffitto ribassato, realizzato in lastra singola di cartongesso tipo Knauf A-zero su orditura metallica doppia indipendentemente dal solaio sovrastante. Orditura metallica realizzata con profili Knauf in acciaio zincato DX51D+Z-N-A-C spessore mm 0,6 a norma UNI-EN 10142, costituita da: profili perimetrali a “U” 30x28 mm isolati dalla muratura con nastro vinilico monoadesivo Knauf con funzione di taglio acustico dello spessore di mm 3,5 e sigillati con stucco e/o silicone a completo riempimento delle fessure in corrispondenza delle giunzioni perimetrali con le strutture primarie, per il raggiungimento delle prestazioni acustiche richieste. | Controsoffitti | Controsoffitti in cartongesso
CE09 - controsoffitto cartongesso liscio, con tinteggiatura per ambienti umidi (computato a parte) Fornitura e posa in opera di controsoffitto pendinato in lastre standard in cartongesso tipo "Knauf Lastra GKB" o similare (sp. 12,5 mm) e sottostruttura metallica. Sono compresi e compensati la stuccatura della testa delle viti di fissaggio nonché la stuccatura e sigillatura dei giunti di accostamento delle lastre, eseguita con idoneo stucco previa applicazione di strisce di supporto armato con rete tessile, il taglio e lo sfrido, la realizzazione di fori per l'inserimento di eventuali corpi illuminanti o elementi impiantistici; giunti di dilatazioni con l'idonea finitura a scelta della D.L.; eventuali rinforzi strutturali per l'applicazione di carici pesanti; la protezione del pavimento; eventuali soluzione specifiche in corrispondenza dei giunti strutturali | Controsoffitti | Controsoffitti in cartongesso
Controsoffitto in cartongesso lastra singola idro Fornitura e posa in opera di controsoffitto pendinato in lastre in cartongesso per ambienti umidi tipo "Knauf Lastra GKI" o similare (sp. 12,5 mm) e sottostruttura metallica con kit antisismico secondo NTC 2018 con D.M. | Controsoffitti | Controsoffitti in cartongesso
controsoffitto cartongesso liscio, con tinteggiatura per ambienti umidi (computato a parte) Fornitura e posa in opera di controsoffitto pendinato in lastre standard in cartongesso tipo "Knauf Lastra GKB" o similare (sp. 12,5 mm) e sottostruttura metallica. Sono compresi e compensati la stuccatura della testa delle viti di fissaggio nonché la stuccatura e sigillatura dei giunti di accostamento delle lastre, eseguita con idoneo stucco previa applicazione di strisce di supporto armato con rete tessile, il taglio e lo sfrido, la realizzazione di fori per l'inserimento di eventuali corpi illuminanti o elementi impiantistici; giunti di dilatazioni con l'idonea finitura a scelta della D.L.; eventuali rinforzi strutturali per l'applicazione di carici pesanti; la protezione del pavimento; eventuali soluzione specifiche in corrispondenza dei giunti strutturali. Il tutto conforme a quanto indicato negli elaborati grafici di progetto, il rispetto della marcatura CE e la Dichiarazione di Produzione di Prodotto DOP per i prodotti di costruzione prevista dal Regolamento n. 305/2011 (UE) e quanto altro necessario per dare il lavoro finito a regola d'arte. Il prezzo è comprensivo di ogni onere relativo inclusi ponteggi di servizio, e ogni altro onere per dare il lavoro finito a regola d'arte. Inclusa tinteggiature per ambienti umidi a garantire complanarità | Controsoffitti | Controsoffitti in cartongesso
CE01 - Fornitura e posa in opera di controsoffitto pendinato in lastre standard in cartongesso tipo "Knauf Lastra GKB" o similare (sp. 12,5 mm) e sottostruttura metallica con kit antisismico secondo NTC 2018 con D.M. del 17.01.2018 utilizzando raccordo a croce che consente di fissare i controventi al profilo U asolato tramite semplici viti autoperforanti, barra asolata fornita nella lunghezza di 4.000 mm, da tagliare in cantiere e da applicare fra raccordo a croce e staffe di ancoraggio; 3. staffe a solaio (l'incidenza del kit, circa 1 pz per ogni 6 mq). | Controsoffitti | Controsoffitti in cartongesso
Controsoffitto ribassato in lastre di cartongesso standard Fornitura e posa di controsoffitto realizzato con sistema tipo Knauf D112, in lastre singole di cartongesso standard tipo Knauf GKB (A), su orditura metallica doppia indipendentemente dal solaio sovrastante costituito da orditura metallica realizzata con profili Knauf in acciaio zincato, spessore mm 0,6, costituita da: profili perimetrali a “U” mm 30x 28 isolati dalla muratura con nastro vinilico monoadesivo con funzione di taglio acustico dello spessore di mm 3,5 e sigillati con stucco e/o silicone a completo riempimento delle fessure in corrispondenza delle giunzioni perimetrali con le strutture primarie, per il raggiungimento delle prestazioni acustiche richieste. Profili portanti a “C” mm 50x27 per l’orditura primaria posta a interasse non superiore a 1000 mm fissata al solaio tramite un adeguato numero di ganci a molla regolabili e pendini. | Controsoffitti | Controsoffitti in cartongesso
Controsoffitto in cartongesso classe A1 lastra singola, colore bianco RAL 9010 Fornitura e posa in opera di nuovo controsoffitto ribassato, realizzato in lastra singola di cartongesso tipo Knauf A-zero su orditura metallica doppia indipendentemente dal solaio sovrastante. Orditura metallica realizzata con profili Knauf in acciaio zincato DX51D+Z-N-A-C spessore mm 0,6 a norma UNI-EN 10142, costituita da: profili perimetrali a “U” 30x28 mm isolati dalla muratura con nastro vinilico monoadesivo Knauf con funzione di taglio acustico dello spessore di mm 3,5 e sigillati con stucco e/o silicone a completo riempimento delle fessure in corrispondenza delle giunzioni perimetrali con le strutture primarie, per il raggiungimento delle prestazioni acustiche richieste. Profili portanti a “C” 50x27 mm sia per l’orditura primaria fissata al solaio tramite un adeguato numero di ganci a molla regolabili e pendini, che per l’orditura secondaria, ancorata alla primaria tramite appositi ganci. | Controsoffitti | Controsoffitti in cartongesso
Fornitura e posa in opera di facciata continua in policarbonato (con CW13), elemento di rivestimento orizzontale policarbonato tipo "Controsoffitto traslucido in arcoPlus 626 con doppiconnettori in pc per favorire retroilluminazione" Colorazione da gamma Ready to Go - Orange Pumpkin da campionare e sottoporre per approvazione alla D.L e D.A. (Rivestimento collegamenti). | Controsoffitti | Controsoffitti in cartongesso
CE17 - Fornitura e posa in opera di controsoffitto in lastra di gesso con elevate prestazioni acustiche tipo Gyproc Rigitone, spessore lastra 12,5 mm, con sottostruttura metallica con kit antisismico secondo NTC 2018 con D.M. del 17.01.2018 utilizzando raccordo a croce che consente di fissare i controventi al profilo U asolato tramite semplici viti autoperforanti, barra asolata fornita nella lunghezza di 4.000 mm, da tagliare in cantiere e da applicare fra raccordo a croce e staffe di ancoraggio; 3. staffe a solaio (l'incidenza del kit, circa 1 pz per ogni 6 mq), inclusa fornitura e posa di materassino acustico in fibra di poliestere di spessore 20 mm. | Controsoffitti | Controsoffitti in cartongesso
Controsoffitto ribassato in lastre di cartongesso standard Fornitura e posa di controsoffitto realizzato con sistema tipo Knauf D112, in lastre singole di cartongesso standard tipo Knauf GKB (A), su orditura metallica doppia indipendentemente dal solaio sovrastante costituito da orditura metallica realizzata con profili Knauf in acciaio zincato, spessore mm 0,6, costituita da: profili perimetrali a “U” mm 30x 28 isolati dalla muratura con nastro vinilico monoadesivo con funzione di taglio acustico dello spessore di mm 3,5 e sigillati con stucco e/o silicone a completo riempimento delle fessure in corrispondenza delle giunzioni perimetrali con le strutture primarie, per il raggiungimento delle prestazioni acustiche richieste. Profili portanti a “C” mm 50x27 per l’orditura primaria posta a interasse non superiore a 1000 mm fissata al solaio tramite un adeguato numero di ganci a molla regolabili e pendini. Profili portanti a “C” mm 50x27 per l’orditura secondaria, posta ad interasse non superiore a 500 mm, ancorata alla primaria tramite appositi ganci. Rivestimento delle faccia dell’orditura con lastre in cartongesso standard tipo Knauf GKB (A) dello spessore di mm. 12,5, in gesso rivestito, classe di reazione al fuoco: A2-s1,d0. La fornitura in opera sarà comprensiva della stuccatura dei giunti, degli angoli e delle teste delle viti nonché la stuccatura e sigillatura dei giunti di accostamento delle lastre, eseguita con idoneo stucco previa applicazione di strisce di supporto armato con rete tessile, la successiva stuccatura della superficie delle lastre in modo da ottenere una superficie pronta per la finitura di qualità Q4. | Controsoffitti | Controsoffitti in cartongesso
controsoffitto cartongesso liscio, con tinteggiatura per ambienti umidi (computato a parte) Fornitura e posa in opera di controsoffitto pendinato in lastre standard in cartongesso tipo "Knauf Lastra GKB" o similare (sp. 12,5 mm) e sottostruttura metallica. Sono compresi e compensati la stuccatura della testa delle viti di fissaggio nonché la stuccatura e sigillatura dei giunti di accostamento delle lastre, eseguita con idoneo stucco previa applicazione di strisce di supporto armato con rete tessile, il taglio e lo sfrido, la realizzazione di fori per l'inserimento di eventuali corpi illuminanti o elementi impiantistici; giunti di dilatazioni con l'idonea finitura a scelta della D.L.; eventuali rinforzi strutturali per l'applicazione di carici pesanti; la protezione del pavimento; eventuali soluzione specifiche in corrispondenza dei giunti strutturali. Il tutto conforme a quanto indicato negli elaborati grafici di progetto, il rispetto della marcatura CE e la Dichiarazione di Produzione di Prodotto DOP per i prodotti di costruzione prevista dal Regolamento n. 305/2011 (UE) e quanto altro necessario per dare il lavoro finito a regola d'arte. Il prezzo è comprensivo di ogni onere relativo inclusi ponteggi di servizio, e ogni altro onere per dare il lavoro finito a regola d'arte. Inclusa tinteggiature per ambienti umidi a garantire complanarità. Colore da definire e campionare con la DL | Controsoffitti | Controsoffitti in cartongesso
CE09 - controsoffitto cartongesso liscio, con tinteggiatura per ambienti umidi (computato a parte) Fornitura e posa in opera di controsoffitto pendinato in lastre standard in cartongesso tipo "Knauf Lastra GKB" o similare (sp. 12,5 mm) e sottostruttura metallica. Sono compresi e compensati la stuccatura della testa delle viti di fissaggio nonché la stuccatura e sigillatura dei giunti di accostamento delle lastre, eseguita con idoneo stucco previa applicazione di strisce di supporto armato con rete tessile, il taglio e lo sfrido, la realizzazione di fori per l'inserimento di eventuali corpi illuminanti o elementi impiantistici; giunti di dilatazioni con l'idonea finitura a scelta della D.L.; eventuali rinforzi strutturali per l'applicazione di carici pesanti; la protezione del pavimento; eventuali soluzione specifiche in corrispondenza dei giunti strutturali. Il tutto conforme a quanto indicato negli elaborati grafici di progetto, il rispetto della marcatura CE e la Dichiarazione di Produzione di Prodotto DOP per i prodotti di costruzione prevista dal Regolamento n. 305/2011 (UE) e quanto altro necessario per dare il lavoro finito a regola d'arte. Il prezzo è comprensivo di ogni onere relativo inclusi ponteggi di servizio, e ogni altro onere per dare il lavoro finito a regola d'arte. Inclusa tinteggiature per ambienti umidi a garantire complanarità. Colore da definire e campionare con la DL. (computato a parte) | Controsoffitti | Controsoffitti in cartongesso
Controsoffitto ribassato in lastre di cartongesso standard Fornitura e posa di controsoffitto realizzato con sistema tipo Knauf D112, in lastre singole di cartongesso standard tipo Knauf GKB (A), su orditura metallica doppia indipendentemente dal solaio sovrastante costituito da orditura metallica realizzata con profili Knauf in acciaio zincato, spessore mm 0,6, costituita da: profili perimetrali a “U” mm 30x 28 isolati dalla muratura con nastro vinilico monoadesivo con funzione di taglio acustico dello spessore di mm 3,5 e sigillati con stucco e/o silicone a completo riempimento delle fessure in corrispondenza delle giunzioni perimetrali con le strutture primarie, per il raggiungimento delle prestazioni acustiche richieste. Profili portanti a “C” mm 50x27 per l’orditura primaria posta a interasse non superiore a 1000 mm fissata al solaio tramite un adeguato numero di ganci a molla regolabili e pendini. Profili portanti a “C” mm 50x27 per l’orditura secondaria, posta ad interasse non superiore a 500 mm, ancorata alla primaria tramite appositi ganci. Rivestimento delle faccia dell’orditura con lastre in cartongesso standard tipo Knauf GKB (A) dello spessore di mm. 12,5, in gesso rivestito, classe di reazione al fuoco: A2-s1,d0. La fornitura in opera sarà comprensiva della stuccatura dei giunti, degli angoli e delle teste delle viti nonché la stuccatura e sigillatura dei giunti di accostamento delle lastre, eseguita con idoneo stucco previa applicazione di strisce di supporto armato con rete tessile, la successiva stuccatura della superficie delle lastre in modo da ottenere una superficie pronta per la finitura di qualità Q4. Sono compresi e compensati gli oneri per la formazione delle opere provvisionali per la esecuzione dell'opere in sicurezza, e successivo smontaggio, la protezione provvisoria di pavimenti e di elementi presenti all’interno dell’area dell’intervento con posa e relativa rimozione finale di appositi teli protettivi, il taglio e lo sfrido delle lastre, la stuccatura dei giunti delle lastre e delle teste delle vite, la formazioni di scuretti perimetrali se previsti in progetto, la realizzazione di fori per l'inserimento di eventuali corpi illuminanti o elementi impiantistici; la giunzione a regola d’arte con i controsoffitti da compensare, eventuali rinforzi strutturali per l'applicazione di carici pesanti; eventuali soluzioni specifiche in corrispondenza dei giunti strutturali, la verifica ed eventuali lavorazioni aggiuntive nel rispetto delle Norme antisismiche, gli oneri per la chiusura acustica degli attraversamenti impiantistici di qualsiasi tipo e natura; l'onere di procedere in tempi successivi all'applicazione delle lastre in attesa dell'esecuzione di impianti elettrici e termoidraulici da inserire, la formazione ed il disfacimento dei piani di lavoro interni, così come il rispetto della marcatura CE e la Dichiarazione di Produzione di Prodotto DOP per i prodotti di costruzione prevista dal Regolamento n. 305/2011 (UE) e quanto altro necessario per dare il lavoro finito a regola d'arte. | Controsoffitti | Controsoffitti in cartongesso
Controsoffitto ribassato in lastre di cartongesso standard Fornitura e posa di controsoffitto realizzato con sistema tipo Knauf D112, in lastre singole di cartongesso standard tipo Knauf GKB (A), su orditura metallica doppia indipendentemente dal solaio sovrastante costituito da orditura metallica realizzata con profili Knauf in acciaio zincato, spessore mm 0,6, costituita da: profili perimetrali a “U” mm 30x 28 isolati dalla muratura con nastro vinilico monoadesivo con funzione di taglio acustico dello spessore di mm 3,5 e sigillati con stucco e/o silicone a completo riempimento delle fessure in corrispondenza delle giunzioni perimetrali con le strutture primarie, per il raggiungimento delle prestazioni acustiche richieste. Profili portanti a “C” mm 50x27 per l’orditura primaria posta a interasse non superiore a 1000 mm fissata al solaio tramite un adeguato numero di ganci a molla regolabili e pendini. | Controsoffitti | Controsoffitti in cartongesso
Risanamento controsoffitto in cartongesso esistente Risanamento controsoffitto esistente / o soffitto a vista (che talvolta può essere cartongesso e talvolta a plafone) comprensivo di ogni intervento per ripristinare come as is, ritinteggiare o ritoccare compreso rimozione di parti ammalorate e successiva integrazione con lastre di nuova fornitura, modifica dell'orditura metallica ove necessario, stuccatura dei giunti, rasatura e quanto altro necessario per dare il lavoro ad opera d'arte. | Controsoffitti | Controsoffitti in cartongesso
controsoffitto cartongesso liscio, RAL Bianco 9010 da definire Fornitura e posa in opera di controsoffitto pendinato in lastre standard in cartongesso tipo "Knauf Lastra GKB" o similare (sp. 12,5 mm) e sottostruttura metallica. Sono compresi e compensati la stuccatura della testa delle viti di fissaggio nonché la stuccatura e sigillatura dei giunti di accostamento delle lastre, eseguita con idoneo stucco previa applicazione di strisce di supporto armato con rete tessile, il taglio e lo sfrido, la realizzazione di fori per l'inserimento di eventuali corpi illuminanti o elementi impiantistici; giunti di dilatazioni con l'idonea finitura a scelta della D.L.; eventuali rinforzi strutturali per l'applicazione di carici pesanti; la protezione del pavimento; eventuali soluzione specifiche in corrispondenza dei giunti strutturali. | Controsoffitti | Controsoffitti in cartongesso
CS03 - Controsoffitto ribassato per locali umidi in lastra singola di cartongesso, H. 240 cm da terra, colore bianco RAL 9010 Fornitura e posa in opera di controsoffitto ribassato realizzato con sistema tipo Knauf D112, in lastra singola di cartongesso tipo Knauf GKI (H), con H di pendinatura al solaio variabile e come indicato negli elaborati grafici di progetto (H 270 cm), su orditura metallica doppia indipendente dal solaio sovrastante, costituito da: Orditura metallica realizzata con profili Knauf in acciaio zincato DX51D+Z-N-A-C spessore mm 0,6 a norma UNI-EN 10142, costituita da: profili perimetrali a “U” 30x28 mm isolati dalla muratura con nastro vinilico monoadesivo Knauf con funzione di taglio acustico dello spessore di 3,5mm e sigillati con stucco e/o silicone a completo riempimento delle fessure in corrispondenza delle giunzioni perimetrali con le strutture primarie, per il raggiungimento delle prestazioni acustiche richieste. Profili portanti a “C” 50x27 mm sia per l’orditura primaria fissata al solaio tramite un adeguato numero di ganci a molla regolabili e pendini, che per l’orditura secondaria, ancorata alla primaria tramite appositi ganci. Sono compresi e compensati gli oneri per la formazione delle opere provvisionali per la esecuzione dell'opere in sicurezza, e successivo smontaggio, la preparazione delle superficie da proteggere; il taglio e lo sfrido delle lastre, la stuccatura dei giunti delle lastre e delle teste delle vite, la formazioni di scuretti perimetrali se previsti in progetto, la realizzazione di fori per l'inserimento di eventuali corpi illuminanti o elementi impiantistici, eventuali rinforzi strutturali per l'applicazione di carici pesanti; eventuali soluzioni specifiche in corrispondenza dei giunti strutturali, gli oneri per la chiusura acustica degli attraversamenti impiantistici di qualsiasi tipo e natura; l'onere di procedere in tempi successivi all'applicazione delle lastre in attesa dell'esecuzione di impianti elettrici e termoidraulici da inserire, la Certificazione e collaudo acustico se richiesti in progetto, la formazione ed il disfacimento dei piani di lavoro interni, cosi come il rispetto della marcatura CE e la Dichiarazione di Produzione di Prodotto DOP per i prodotti di costruzione prevista dal Regolamento n. | Controsoffitti | Controsoffitti in cartongesso
CE02 - Controsoffitto ribassato in lastre di cartongesso idrolastra per ambienti umidi Fornitura e posa nei locali umidi (bagni) di controsoffitto realizzato con sistema tipo Knauf D112, in lastre singole di cartongesso per locali umidi tipo Knauf Idrolastra GKI (H), su orditura metallica doppia indipendentemente dal solaio sovrastante costituito da orditura metallica realizzata con profili Knauf in acciaio zincato, spessore mm 0,6, costituita da: profili perimetrali a “U” mm 30x 28 isolati dalla muratura con nastro vinilico monoadesivo con funzione di taglio acustico dello spessore di mm 3,5 e sigillati con stucco e/o silicone a completo riempimento delle fessure in corrispondenza delle giunzioni perimetrali con le strutture primarie, per il raggiungimento delle prestazioni acustiche richieste. Profili portanti a “C” mm 50x27 per l’orditura secondaria, posta ad interasse non superiore a 500 mm, ancorata alla primaria tramite appositi ganci. Rivestimento delle faccia dell’orditura con lastre in cartongesso per locali umidi tipo Knauf Idrolastra GKI (H) dello spessore di mm. 12,5, in gesso rivestito impregnate, sottoposte a speciale procedimento per limitare l’assorbimento di umidità, classe di reazione al fuoco: A2-s1,d0. | Controsoffitti | Controsoffitti in cartongesso
controsoffitto in cartongesso curvo colore blu colore RAL da definire Fornitura e posa in opera, nelle aree indicate negli elaborati grafici di progetto, di controsoffitto curvo, colore blu colore RAL da campionare e definire, costituito da: Orditura metallica realizzata con profili curvabili Knaufixy GK 30 in lamiera di acciaio puro, DX51D+Z-N-A-C classificazione 1° scelta, zincato a caldo con uno strato di zinco conforme alla norma UNI EN 10346-2009, sagomati a freddo a norma EN 14195 e DIN 18182 per la sottostruttura di sistemi costruttivi a secco e con sagomatura “a spina dorsale” e fustellature a sui lati che alleggeriscono la struttura costituita da profilo a guida a “U” mm 30/28, spessore 0,6mm. | Controsoffitti | Controsoffitti in cartongesso
CE20 - Lavorazioni per inserimento setto acustico Per la realizzazione di pareti in cartongesso e setti con sviluppo fino a soletta, prevedere la demolizione di controsoffitto in quadrotte e in cartongesso (vedi capitolo “Interventi di demolizione e rimozione” del presente capitolato) e realizzazione di fascia di compensazione, come indicato negli elaborati grafici di progetto, in singola lastra di cartongesso standard tipo Knauf GKB(A) su orditura metallica. Avvitate con viti punta chiodo autofilettanti fosfatate poste ad interasse massimo di posate a giunti sfalsati e ad interasse di 600mm. La posa delle lastre avverrà secondo le modalità prescritte nella Norma UNI 11424:2015 e successive modifiche e integrazioni, che specifica le linee guida per l'esecuzione di partizioni mediante sistema con lastre in gesso rivestito. | Controsoffitti | Controsoffitti in cartongesso
Lavorazioni per inserimento setto acustico Per la realizzazione di pareti in cartongesso e setti con sviluppo fino a soletta, prevedere la demolizione di controsoffitto in quadrotte e in cartongesso (vedi capitolo “Interventi di demolizione e rimozione” del presente capitolato) e realizzazione di fascia di compensazione, come indicato negli elaborati grafici di progetto, in singola lastra di cartongesso standard tipo Knauf GKB(A) su orditura metallica. Avvitate con viti punta chiodo autofilettanti fosfatate poste ad interasse massimo di posate a giunti sfalsati e ad interasse di 600mm. La posa delle lastre avverrà secondo le modalità prescritte nella Norma UNI 11424:2015 e successive modifiche e integrazioni, che specifica le linee guida per l'esecuzione di partizioni mediante sistema con lastre in gesso rivestito. E' compresa la stuccatura della testa delle viti di fissaggio nonché la stuccatura e sigillatura dei giunti di accostamento delle lastre, eseguita con idoneo stucco previa applicazione di strisce di supporto armato con rete tessile, la successiva stuccatura della superficie delle lastre in modo da ottenere una superficie pronta per la finitura, la realizzazione di fori per l'inserimento di eventuali corpi illuminanti o elementi impiantistici; eventuali rinforzi strutturali per l'applicazione di carichi pesanti, l' eventuali soluzione specifiche in corrispondenza dei giunti strutturali; il tutto conforme a quanto indicato negli elaborati grafici di progetto, il rispetto della marcatura CE e la Dichiarazione di Produzione di Prodotto DOP per i prodotti di costruzione prevista dal Regolamento n. 305/2011 (UE) e quanto altro necessario per dare il lavoro finito a regola d'arte. | Controsoffitti | Controsoffitti in cartongesso
controsoffitto cartongesso liscio, con tinteggiatura per ambienti umidi (computato a parte) Fornitura e posa in opera di controsoffitto pendinato in lastre standard in cartongesso tipo "Knauf Lastra GKB" o similare (sp. 12,5 mm) e sottostruttura metallica. Sono compresi e compensati la stuccatura della testa delle viti di fissaggio nonché la stuccatura e sigillatura dei giunti di accostamento delle lastre, eseguita con idoneo stucco previa applicazione di strisce di supporto armato con rete tessile, il taglio e lo sfrido, la realizzazione di fori per l'inserimento di eventuali corpi illuminanti o elementi impiantistici; giunti di dilatazioni con l'idonea finitura a scelta della D.L.; eventuali rinforzi strutturali per l'applicazione di carici pesanti; la protezione del pavimento; eventuali soluzione specifiche in corrispondenza dei giunti strutturali. Il tutto conforme a quanto indicato negli elaborati grafici di progetto, il rispetto della marcatura CE e la Dichiarazione di Produzione di Prodotto DOP per i prodotti di costruzione prevista dal Regolamento n | Controsoffitti | Controsoffitti in cartongesso
CE04 - controsoffitto cartongesso liscio, colore blu lucido da definire (computato a parte) Fornitura e posa in opera di controsoffitto pendinato in lastre standard in cartongesso tipo "Knauf Lastra GKB" o similare (sp. | Controsoffitti | Controsoffitti in cartongesso
Controsoffitto ribassato in lastre di cartongesso standard Fornitura e posa di controsoffitto realizzato con sistema tipo Knauf D112, in lastre singole di cartongesso standard tipo Knauf GKB (A), su orditura metallica doppia indipendentemente dal solaio sovrastante costituito da orditura metallica realizzata con profili Knauf in acciaio zincato, spessore mm 0,6, costituita da: profili perimetrali a “U” mm 30x 28 isolati dalla muratura con nastro vinilico monoadesivo con funzione di taglio acustico dello spessore di mm 3,5 e sigillati con stucco e/o silicone a completo riempimento delle fessure in corrispondenza delle giunzioni perimetrali con le strutture primarie, per il raggiungimento delle prestazioni acustiche richieste. Profili portanti a “C” mm 50x27 per l’orditura primaria posta a interasse non superiore a 1000 mm fissata al solaio tramite un adeguato numero di ganci a molla regolabili e pendini. Profili portanti a “C” mm 50x27 per l’orditura secondaria, posta ad interasse non superiore a 500 mm, ancorata alla primaria tramite appositi ganci. Rivestimento delle faccia dell’orditura con lastre in cartongesso standard tipo Knauf GKB (A) dello spessore di mm. 12,5, in gesso rivestito, classe di reazione al fuoco: A2-s1,d0. La fornitura in opera sarà comprensiva della stuccatura dei giunti, degli angoli e delle teste delle viti nonché la stuccatura e sigillatura dei giunti di accostamento delle lastre, eseguita con idoneo stucco previa applicazione di strisce di supporto armato con rete tessile, la successiva stuccatura della superficie delle lastre in modo da ottenere una superficie pronta per la finitura di qualità Q4. Sono compresi e compensati gli oneri per la formazione delle opere provvisionali per la esecuzione dell'opere in sicurezza, e successivo smontaggio, la protezione provvisoria di pavimenti e di elementi presenti all’interno dell’area dell’intervento con posa e relativa rimozione finale di appositi teli protettivi, il taglio e lo sfrido delle lastre, la stuccatura dei giunti delle lastre e delle teste delle vite, la formazioni di scuretti perimetrali se previsti in progetto, la realizzazione di fori per l'inserimento di eventuali corpi illuminanti o elementi impiantistici; la giunzione a regola d’arte con i controsoffitti da compensare, eventuali rinforzi strutturali per l'applicazione di carici pesanti; eventuali soluzioni specifiche in corrispondenza dei giunti strutturali, la verifica ed eventuali lavorazioni aggiuntive nel rispetto delle Norme antisismiche, gli oneri per la chiusura acustica degli attraversamenti impiantistici di qualsiasi tipo e natura; l'onere di procedere in tempi successivi all'applicazione delle lastre in attesa dell'esecuzione di impianti elettrici e termoidraulici da inserire, la formazione ed il disfacimento dei piani di lavoro interni, così come il rispetto della marcatura CE e la Dichiarazione di Produzione di Prodotto DOP per i prodotti di costruzione prevista dal Regolamento n. | Controsoffitti | Controsoffitti in cartongesso
CE02 - Controsoffitto ribassato in lastre di cartongesso idrolastra per ambienti umidi Fornitura e posa nei locali umidi (bagni) di controsoffitto realizzato con sistema tipo Knauf D112, in lastre singole di cartongesso per locali umidi tipo Knauf Idrolastra GKI (H), su orditura metallica doppia indipendentemente dal solaio sovrastante costituito da orditura metallica realizzata con profili Knauf in acciaio zincato, spessore mm 0,6, costituita da: profili perimetrali a “U” mm 30x 28 isolati dalla muratura con nastro vinilico monoadesivo con funzione di taglio acustico dello spessore di mm 3,5 e sigillati con stucco e/o silicone a completo riempimento delle fessure in corrispondenza delle giunzioni perimetrali con le strutture primarie, per il raggiungimento delle prestazioni acustiche richieste. Profili portanti a “C” mm 50x27 per l’orditura secondaria, posta ad interasse non superiore a 500 mm, ancorata alla primaria tramite appositi ganci. Rivestimento delle faccia dell’orditura con lastre in cartongesso per locali umidi tipo Knauf Idrolastra GKI (H) dello spessore di mm. 12,5, in gesso rivestito impregnate, sottoposte a speciale procedimento per limitare l’assorbimento di umidità, classe di reazione al fuoco: A2-s1,d0. La fornitura in opera sarà comprensiva della stuccatura dei giunti, degli angoli e delle teste delle viti nonché la stuccatura e sigillatura dei giunti di accostamento delle lastre, eseguita con idoneo stucco previa applicazione di strisce di supporto armato con rete tessile, la successiva stuccatura della superficie delle lastre in modo da ottenere una superficie pronta per la finitura di qualità Q4. | Controsoffitti | Controsoffitti in cartongesso
CS02 - Controsoffitto in lastra singola di cartongesso, h 300 cm Fornitura e posa in opera di controsoffitto in lastra singola di cartongesso, tipo Knauf GKB, posato ad h 300cm dal pavimento, struttura verniciata colore bianco RAL 9010, compreso strato isolante in lana di roccia, sp. 7 cm, da campionare per approvazione a cura della D.L. | Controsoffitti | Controsoffitti in cartongesso
controsoffitto cartongesso liscio, RAL Bianco 9010 da definire Fornitura e posa in opera di controsoffitto pendinato in lastre standard in cartongesso tipo "Knauf Lastra GKB" o similare (sp. 12,5 mm) e sottostruttura metallica. Sono compresi e compensati la stuccatura della testa delle viti di fissaggio nonché la stuccatura e sigillatura dei giunti di accostamento delle lastre, eseguita con idoneo stucco previa applicazione di strisce di supporto armato con rete tessile, il taglio e lo sfrido, la realizzazione di fori per l'inserimento di eventuali corpi illuminanti o elementi impiantistici; giunti di dilatazioni con l'idonea finitura a scelta della D.L.; eventuali rinforzi strutturali per l'applicazione di carici pesanti; la protezione del pavimento; eventuali soluzione specifiche in corrispondenza dei giunti strutturali. | Controsoffitti | Controsoffitti in cartongesso
controsoffitto cartongesso liscio, con tinteggiatura per ambienti umidi (computato a parte) Fornitura e posa in opera di controsoffitto pendinato in lastre standard in cartongesso tipo "Knauf Lastra GKB" o similare (sp. 12,5 mm) e sottostruttura metallica. Sono compresi e compensati la stuccatura della testa delle viti di fissaggio nonché la stuccatura e sigillatura dei giunti di accostamento delle lastre, eseguita con idoneo stucco previa applicazione di strisce di supporto armato con rete tessile, il taglio e lo sfrido, la realizzazione di fori per l'inserimento di eventuali corpi illuminanti o elementi impiantistici; giunti di dilatazioni con l'idonea finitura a scelta della D.L.; eventuali rinforzi strutturali per l'applicazione di carici pesanti; la protezione del pavimento; eventuali soluzione specifiche in corrispondenza dei giunti strutturali. Il tutto conforme a quanto indicato negli elaborati grafici di progetto, il rispetto della marcatura CE e la Dichiarazione di Produzione di Prodotto DOP per i prodotti di costruzione prevista dal Regolamento n. 305/2011 (UE) e quanto altro necessario per dare il lavoro finito a regola d'arte. Il prezzo è comprensivo di ogni onere relativo inclusi ponteggi di servizio, e ogni altro onere per dare il lavoro finito a regola d'arte. Inclusa tinteggiature per ambienti umidi a garantire complanarità | Controsoffitti | Controsoffitti in cartongesso
CE11 - Raccordo delle boiserie SCF01 e SCF02 con il controsoffitto (computata nelle boiserie SCF01 e SCF02, tavola: Pareti porte e finiture piano terra piazza) Fornitura e posa in opera di controsoffitto a membrana realizzato con sistema tipo Knauf D113, atto a garantire una resistenza al fuoco EI 60, ad orditura metallica doppia non sovrapposta. | Controsoffitti | Controsoffitti in cartongesso
Risanamento controsoffitto in cartongesso esistente Risanamento controsoffitto esistente / o soffitto a vista (che talvolta può essere cartongesso e talvolta a plafone) comprensivo di ogni intervento per ripristinare come as is, ritinteggiare o ritoccare compreso rimozione di parti ammalorate e successiva integrazione con lastre di nuova fornitura, modifica dell'orditura metallica ove necessario, stuccatura dei giunti, rasatura e quanto altro necessario per dare il lavoro ad opera d'arte. Opere di tinteggiatura computate a parte. | Controsoffitti | Controsoffitti in cartongesso
Rinforzo a controsoffitto in cartongesso per aggancio lamelle di legno verticale Realizzazione di rinforzo a controsoffitto in cartongesso per i carichi stabiliti in progetto, mediante fornitura e posa di sottostruttura maggiorata, da sottoporre all’approvazione della D.L. È compresa: il taglio e lo sfrido, la formazione ed il disfacimento dei piani di lavoro interni, così come il rispetto della marcatura CE e la Dichiarazione di Produzione di Prodotto DOP per i prodotti di costruzione prevista dal Regolamento n. | Controsoffitti | Controsoffitti in cartongesso
Controsoffitto ribassato in lastre di cartongesso standard Fornitura e posa di controsoffitto realizzato con sistema tipo Knauf D112, in lastre singole di cartongesso standard tipo Knauf GKB (A), su orditura metallica doppia indipendentemente dal solaio sovrastante costituito da orditura metallica realizzata con profili Knauf in acciaio zincato, spessore mm 0,6, costituita da: profili perimetrali a “U” mm 30x 28 isolati dalla muratura con nastro vinilico monoadesivo con funzione di taglio acustico dello spessore di mm 3,5 e sigillati con stucco e/o silicone a completo riempimento delle fessure in corrispondenza delle giunzioni perimetrali con le strutture primarie, per il raggiungimento delle prestazioni acustiche richieste. Profili portanti a “C” mm 50x27 per l’orditura primaria posta a interasse non superiore a 1000 mm fissata al solaio tramite un adeguato numero di ganci a molla regolabili e pendini. Profili portanti a “C” mm 50x27 per l’orditura secondaria, posta ad interasse non superiore a 500 mm, ancorata alla primaria tramite appositi ganci. Rivestimento delle faccia dell’orditura con lastre in cartongesso standard tipo Knauf GKB (A) dello spessore di mm. 12,5, in gesso rivestito, classe di reazione al fuoco: A2-s1,d0. La fornitura in opera sarà comprensiva della stuccatura dei giunti, degli angoli e delle teste delle viti nonché la stuccatura e sigillatura dei giunti di accostamento delle lastre, eseguita con idoneo stucco previa applicazione di strisce di supporto armato con rete tessile, la successiva stuccatura della superficie delle lastre in modo da ottenere una superficie pronta per la finitura di qualità Q4. Sono compresi e compensati gli oneri per la formazione delle opere provvisionali per la esecuzione dell'opere in sicurezza, e successivo smontaggio, la protezione provvisoria di pavimenti e di elementi presenti all’interno dell’area dell’intervento con posa e relativa rimozione finale di appositi teli protettivi, il taglio e lo sfrido delle lastre, la stuccatura dei giunti delle lastre e delle teste delle vite, la formazioni di scuretti perimetrali se previsti in progetto, la realizzazione di fori per l'inserimento di eventuali corpi illuminanti o elementi impiantistici; la giunzione a regola d’arte con i controsoffitti da compensare, eventuali rinforzi strutturali per l'applicazione di carici pesanti; eventuali soluzioni specifiche in corrispondenza dei giunti strutturali, la verifica ed eventuali lavorazioni aggiuntive nel rispetto delle Norme antisismiche, gli oneri per la chiusura acustica degli attraversamenti impiantistici di qualsiasi tipo e natura; l'onere di procedere in tempi successivi all'applicazione delle lastre in attesa dell'esecuzione di impianti elettrici e termoidraulici da inserire, la formazione ed il disfacimento dei piani di lavoro interni, così come il rispetto della marcatura CE e la Dichiarazione di Produzione di Prodotto DOP per i prodotti di costruzione prevista dal Regolamento n. | Controsoffitti | Controsoffitti in cartongesso
CE01 - Controsoffitto ribassato in lastre di cartongesso standard Fornitura e posa di controsoffitto realizzato con sistema tipo Knauf D112, in lastre singole di cartongesso standard tipo Knauf GKB (A), su orditura metallica doppia indipendentemente dal solaio sovrastante costituito da orditura metallica realizzata con profili Knauf in acciaio zincato, spessore mm 0,6, costituita da: profili perimetrali a “U” mm 30x 28 isolati dalla muratura con nastro vinilico monoadesivo con funzione di taglio acustico dello spessore di mm 3,5 e sigillati con stucco e/o silicone a completo riempimento delle fessure in corrispondenza delle giunzioni perimetrali con le strutture primarie, per il raggiungimento delle prestazioni acustiche richieste. Profili portanti a “C” mm 50x27 per l’orditura primaria posta a interasse non superiore a 1000 mm fissata al solaio tramite un adeguato numero di ganci a molla regolabili e pendini. Profili portanti a “C” mm 50x27 per l’orditura secondaria, posta ad interasse non superiore a 500 mm, ancorata alla primaria tramite appositi ganci. Rivestimento delle faccia dell’orditura con lastre in cartongesso standard tipo Knauf GKB (A) dello spessore di mm. 12,5, in gesso rivestito, classe di reazione al fuoco: A2-s1,d0. La fornitura in opera sarà comprensiva della stuccatura dei giunti, degli angoli e delle teste delle viti nonché la stuccatura e sigillatura dei giunti di accostamento delle lastre, eseguita con idoneo stucco previa applicazione di strisce di supporto armato con rete tessile, la successiva stuccatura della superficie delle lastre in modo da ottenere una superficie pronta per la finitura di qualità Q4. Sono compresi e compensati gli oneri per la formazione delle opere provvisionali per la esecuzione dell'opere in sicurezza, e successivo smontaggio, la protezione provvisoria di pavimenti e di elementi presenti all’interno dell’area dell’intervento con posa e relativa rimozione finale di appositi teli protettivi, il taglio e lo sfrido delle lastre, la stuccatura dei giunti delle lastre e delle teste delle vite, la formazioni di scuretti perimetrali se previsti in progetto, la realizzazione di fori per l'inserimento di eventuali corpi illuminanti o elementi impiantistici; la giunzione a regola d’arte con i controsoffitti da compensare, eventuali rinforzi strutturali per l'applicazione di carici pesanti; eventuali soluzioni specifiche in corrispondenza dei giunti strutturali, la verifica ed eventuali lavorazioni aggiuntive nel rispetto delle Norme antisismiche, gli oneri per la chiusura acustica degli attraversamenti impiantistici di qualsiasi tipo e natura; l'onere di procedere in tempi successivi all'applicazione delle lastre in attesa dell'esecuzione di impianti elettrici e termoidraulici da inserire, la formazione ed il disfacimento dei piani di lavoro interni, così come il rispetto della marcatura CE e la Dichiarazione di Produzione di Prodotto DOP per i prodotti di costruzione prevista dal Regolamento n. 305/2011 (UE) e quanto altro necessario per dare il lavoro finito a regola d'arte. | Controsoffitti | Controsoffitti in cartongesso
CE09 - controsoffitto cartongesso liscio, con tinteggiatura per ambienti umidi (computato a parte) Fornitura e posa in opera di controsoffitto pendinato in lastre standard in cartongesso tipo "Knauf Lastra GKB" o similare (sp. 12,5 mm) e sottostruttura metallica. Sono compresi e compensati la stuccatura della testa delle viti di fissaggio nonché la stuccatura e sigillatura dei giunti di accostamento delle lastre, eseguita con idoneo stucco previa applicazione di strisce di supporto armato con rete tessile, il taglio e lo sfrido, la realizzazione di fori per l'inserimento di eventuali corpi illuminanti o elementi impiantistici; giunti di dilatazioni con l'idonea finitura a scelta della D.L.; eventuali rinforzi strutturali per l'applicazione di carici pesanti; la protezione del pavimento; eventuali soluzione specifiche in corrispondenza dei giunti strutturali. Il tutto conforme a quanto indicato negli elaborati grafici di progetto, il rispetto della marcatura CE e la Dichiarazione di Produzione di Prodotto DOP per i prodotti di costruzione prevista dal Regolamento n. 305/2011 (UE) e quanto altro necessario per dare il lavoro finito a regola d'arte. Il prezzo è comprensivo di ogni onere relativo inclusi ponteggi di servizio, e ogni altro onere per dare il lavoro finito a regola d'arte. Inclusa tinteggiature per ambienti umidi a garantire complanarità. Colore da definire e campionare con la DL | Controsoffitti | Controsoffitti in cartongesso
CE09 - controsoffitto cartongesso liscio, con tinteggiatura per ambienti umidi (computato a parte) Fornitura e posa in opera di controsoffitto pendinato in lastre standard in cartongesso tipo "Knauf Lastra GKB" o similare (sp. 12,5 mm) e sottostruttura metallica. Sono compresi e compensati la stuccatura della testa delle viti di fissaggio nonché la stuccatura e sigillatura dei giunti di accostamento delle lastre, eseguita con idoneo stucco previa applicazione di strisce di supporto armato con rete tessile, il taglio e lo sfrido, la realizzazione di fori per l'inserimento di eventuali corpi illuminanti o elementi impiantistici; giunti di dilatazioni con l'idonea finitura a scelta della D.L.; eventuali rinforzi strutturali per l'applicazione di carici pesanti; la protezione del pavimento; eventuali soluzione specifiche in corrispondenza dei giunti strutturali. Il tutto conforme a quanto indicato negli elaborati grafici di progetto, il rispetto della marcatura CE e la Dichiarazione di Produzione di Prodotto DOP per i prodotti di costruzione prevista dal Regolamento n. 305/2011 (UE) e quanto altro necessario per dare il lavoro finito a regola d'arte. Il prezzo è comprensivo di ogni onere relativo inclusi ponteggi di servizio, e ogni altro onere per dare il lavoro finito a regola d'arte | Controsoffitti | Controsoffitti in cartongesso
CE04 - controsoffitto cartongesso liscio, colore blu lucido da definire (computato a parte) Fornitura e posa in opera di controsoffitto pendinato in lastre standard in cartongesso tipo "Knauf Lastra GKB" o similare (sp. | Controsoffitti | Controsoffitti in cartongesso
CE14 - controsoffitto in cartongesso curvo colore blu colore RAL da definire Fornitura e posa in opera, nelle aree indicate negli elaborati grafici di progetto, di controsoffitto curvo, colore blu colore RAL da campionare e definire, costituito da: Orditura metallica realizzata con profili curvabili Knaufixy GK 30 in lamiera di acciaio puro, DX51D+Z-N-A-C classificazione 1° scelta, zincato a caldo con uno strato di zinco conforme alla norma UNI EN 10346-2009, sagomati a freddo a norma EN 14195 e DIN 18182 per la sottostruttura di sistemi costruttivi a secco e con sagomatura “a spina dorsale” e fustellature a sui lati che alleggeriscono la struttura costituita da profilo a guida a “U” mm 30/28, spessore 0,6mm. Sono compresi e compensati gli oneri per la formazione delle opere provvisionali per la esecuzione dell'opere in sicurezza, e successivo smontaggio, la protezione provvisoria di pavimenti e di elementi presenti all’interno dell’area dell’intervento con posa e relativa rimozione finale di appositi teli protettivi, il taglio e lo sfrido delle lastre, la stuccatura dei giunti delle lastre e delle teste delle vite, la giunzione a regola d’arte con i controsoffitti da compensare, la realizzazione di fori per l'inserimento di eventuali corpi illuminanti o elementi impiantistici, eventuali rinforzi strutturali per l’applicazione di carichi pesanti; eventuali soluzioni specifiche in corrispondenza dei giunti strutturali, gli oneri per la chiusura acustica degli attraversamenti impiantistici di qualsiasi tipo e natura; l'onere di procedere in tempi successivi all'applicazione delle lastre in attesa dell'esecuzione di impianti elettrici e termoidraulici da inserire, l’onere per la verifica ed eventuali lavorazioni aggiuntive riguardanti la posa di elementi non portanti in cartongesso nel rispetto delle NTC 2018, e s.m.i., e delle Norme Sismiche vigenti, la Certificazione e collaudo acustico se richiesti in progetto, così come il rispetto della marcatura CE e la Dichiarazione di Produzione di Prodotto DOP per i prodotti di costruzione prevista dal Regolamento n. 305/2011 (UE) e quanto altro necessario per dare il lavoro finito a regola d'arte. | Controsoffitti | Controsoffitti in cartongesso
controsoffitto cartongesso liscio, con tinteggiatura per ambienti umidi (computato a parte) Fornitura e posa in opera di controsoffitto pendinato in lastre standard in cartongesso tipo "Knauf Lastra GKB" o similare (sp. 12,5 mm) e sottostruttura metallica. Sono compresi e compensati la stuccatura della testa delle viti di fissaggio nonché la stuccatura e sigillatura dei giunti di accostamento delle lastre, eseguita con idoneo stucco previa applicazione di strisce di supporto armato con rete tessile, il taglio e lo sfrido, la realizzazione di fori per l'inserimento di eventuali corpi illuminanti o elementi impiantistici; giunti di dilatazioni con l'idonea finitura a scelta della D.L.; eventuali rinforzi strutturali per l'applicazione di carici pesanti; la protezione del pavimento; eventuali soluzione specifiche in corrispondenza dei giunti strutturali. Il tutto conforme a quanto indicato negli elaborati grafici di progetto, il rispetto della marcatura CE e la Dichiarazione di Produzione di Prodotto DOP per i prodotti di costruzione prevista dal Regolamento n. 305/2011 (UE) e quanto altro necessario per dare il lavoro finito a regola d'arte. Il prezzo è comprensivo di ogni onere relativo inclusi ponteggi di servizio, e ogni altro onere per dare il lavoro finito a regola d'arte. Inclusa tinteggiature per ambienti umidi a garantire complanarità. Colore da definire e campionare con la DL | Controsoffitti | Controsoffitti in cartongesso
CE09 - controsoffitto cartongesso liscio, con tinteggiatura per ambienti umidi (computato a parte) Fornitura e posa in opera di controsoffitto pendinato in lastre standard in cartongesso tipo "Knauf Lastra GKB" o similare (sp | Controsoffitti | Controsoffitti in cartongesso
Lavorazioni per inserimento setto acustico Per la realizzazione di pareti in cartongesso e setti con sviluppo fino a soletta, prevedere la demolizione di controsoffitto in quadrotte e in cartongesso (vedi capitolo “Interventi di demolizione e rimozione” del presente capitolato) e realizzazione di fascia di compensazione, come indicato negli elaborati grafici di progetto, in singola lastra di cartongesso standard tipo Knauf GKB(A) su orditura metallica. Avvitate con viti punta chiodo autofilettanti fosfatate poste ad interasse massimo di posate a giunti sfalsati e ad interasse di 600mm. La posa delle lastre avverrà secondo le modalità prescritte nella Norma UNI 11424:2015 e successive modifiche e integrazioni, che specifica le linee guida per l'esecuzione di partizioni mediante sistema con lastre in gesso rivestito. E' compresa la stuccatura della testa delle viti di fissaggio nonché la stuccatura e sigillatura dei giunti di accostamento delle lastre, eseguita con idoneo stucco previa applicazione di strisce di supporto armato con rete tessile, la successiva stuccatura della superficie delle lastre in modo da ottenere una superficie pronta per la finitura, la realizzazione di fori per l'inserimento di eventuali corpi illuminanti o elementi impiantistici; eventuali rinforzi strutturali per l'applicazione di carichi pesanti, l' eventuali soluzione specifiche in corrispondenza dei giunti strutturali; il tutto conforme a quanto indicato negli elaborati grafici di progetto, il rispetto della marcatura CE e la Dichiarazione di Produzione di Prodotto DOP per i prodotti di costruzione prevista dal Regolamento n. | Controsoffitti | Controsoffitti in cartongesso
Lavorazioni per inserimento setto acustico Per la realizzazione di pareti in cartongesso e setti con sviluppo fino a soletta, prevedere la demolizione di controsoffitto in quadrotte e in cartongesso (vedi capitolo “Interventi di demolizione e rimozione” del presente capitolato) e realizzazione di fascia di compensazione, come indicato negli elaborati grafici di progetto, in singola lastra di cartongesso standard tipo Knauf GKB(A) su orditura metallica. Avvitate con viti punta chiodo autofilettanti fosfatate poste ad interasse massimo di posate a giunti sfalsati e ad interasse di 600mm. La posa delle lastre avverrà secondo le modalità prescritte nella Norma UNI 11424:2015 e successive modifiche e integrazioni, che specifica le linee guida per l'esecuzione di partizioni mediante sistema con lastre in gesso rivestito. E' compresa la stuccatura della testa delle viti di fissaggio nonché la stuccatura e sigillatura dei giunti di accostamento delle lastre, eseguita con idoneo stucco previa applicazione di strisce di supporto armato con rete tessile, la successiva stuccatura della superficie delle lastre in modo da ottenere una superficie pronta per la finitura, la realizzazione di fori per l'inserimento di eventuali corpi illuminanti o elementi impiantistici; eventuali rinforzi strutturali per l'applicazione di carichi pesanti, l' eventuali soluzione specifiche in corrispondenza dei giunti strutturali; il tutto conforme a quanto indicato negli elaborati grafici di progetto, il rispetto della marcatura CE e la Dichiarazione di Produzione di Prodotto DOP per i prodotti di costruzione prevista dal Regolamento n. 305/2011 (UE) e quanto altro necessario per dare il lavoro finito a regola d'arte. | Controsoffitti | Controsoffitti in cartongesso
Controsoffitto ribassato in lastre di cartongesso idrolastra per ambienti umidi Fornitura e posa nei locali umidi (bagni) di controsoffitto realizzato con sistema tipo Knauf D112, in lastre singole di cartongesso per locali umidi tipo Knauf Idrolastra GKI (H), su orditura metallica doppia indipendentemente dal solaio sovrastante costituito da orditura metallica realizzata con profili Knauf in acciaio zincato, spessore mm 0,6, costituita da: profili perimetrali a “U” mm 30x 28 isolati dalla muratura con nastro vinilico monoadesivo con funzione di taglio acustico dello spessore di mm 3,5 e sigillati con stucco e/o silicone a completo riempimento delle fessure in corrispondenza delle giunzioni perimetrali con le strutture primarie, per il raggiungimento delle prestazioni acustiche richieste. | Controsoffitti | Controsoffitti in cartongesso
CE04 - controsoffitto cartongesso liscio, colore blu lucido da definire (computato a parte) Fornitura e posa in opera di controsoffitto pendinato in lastre standard in cartongesso tipo "Knauf Lastra GKB" o similare (sp. 12,5 mm) e sottostruttura metallica. Sono compresi e compensati la stuccatura della testa delle viti di fissaggio nonché la stuccatura e sigillatura dei giunti di accostamento delle lastre, eseguita con idoneo stucco previa applicazione di strisce di supporto armato con rete tessile, il taglio e lo sfrido, la realizzazione di fori per l'inserimento di eventuali corpi illuminanti o elementi impiantistici; giunti di dilatazioni con l'idonea finitura a scelta della D.L.; eventuali rinforzi strutturali per l'applicazione di carici pesanti; la protezione del pavimento; eventuali soluzione specifiche in corrispondenza dei giunti strutturali. Il tutto conforme a quanto indicato negli elaborati grafici di progetto, il rispetto della marcatura CE e la Dichiarazione di Produzione di Prodotto DOP per i prodotti di costruzione prevista dal Regolamento n. | Controsoffitti | Controsoffitti in cartongesso
Controsoffitto ribassato in lastre di cartongesso standard Fornitura e posa di controsoffitto realizzato con sistema tipo Knauf D112, in lastre singole di cartongesso standard tipo Knauf GKB (A), su orditura metallica doppia indipendentemente dal solaio sovrastante costituito da orditura metallica realizzata con profili Knauf in acciaio zincato, spessore mm 0,6, costituita da: profili perimetrali a “U” mm 30x 28 isolati dalla muratura con nastro vinilico monoadesivo con funzione di taglio acustico dello spessore di mm 3,5 e sigillati con stucco e/o silicone a completo riempimento delle fessure in corrispondenza delle giunzioni perimetrali con le strutture primarie, per il raggiungimento delle prestazioni acustiche richieste. Profili portanti a “C” mm 50x27 per l’orditura primaria posta a interasse non superiore a 1000 mm fissata al solaio tramite un adeguato numero di ganci a molla regolabili e pendini. Profili portanti a “C” mm 50x27 per l’orditura secondaria, posta ad interasse non superiore a 500 mm, ancorata alla primaria tramite appositi ganci. Rivestimento delle faccia dell’orditura con lastre in cartongesso standard tipo Knauf GKB (A) dello spessore di mm. 12,5, in gesso rivestito, classe di reazione al fuoco: A2-s1,d0. La fornitura in opera sarà comprensiva della stuccatura dei giunti, degli angoli e delle teste delle viti nonché la stuccatura e sigillatura dei giunti di accostamento delle lastre, eseguita con idoneo stucco previa applicazione di strisce di supporto armato con rete tessile, la successiva stuccatura della superficie delle lastre in modo da ottenere una superficie pronta per la finitura di qualità Q4. Sono compresi e compensati gli oneri per la formazione delle opere provvisionali per la esecuzione dell'opere in sicurezza, e successivo smontaggio, la protezione provvisoria di pavimenti e di elementi presenti all’interno dell’area dell’intervento con posa e relativa rimozione finale di appositi teli protettivi, il taglio e lo sfrido delle lastre, la stuccatura dei giunti delle lastre e delle teste delle vite, la formazioni di scuretti perimetrali se previsti in progetto, la realizzazione di fori per l'inserimento di eventuali corpi illuminanti o elementi impiantistici; la giunzione a regola d’arte con i controsoffitti da compensare, eventuali rinforzi strutturali per l'applicazione di carici pesanti; eventuali soluzioni specifiche in corrispondenza dei giunti strutturali, la verifica ed eventuali lavorazioni aggiuntive nel rispetto delle Norme antisismiche, gli oneri per la chiusura acustica degli attraversamenti impiantistici di qualsiasi tipo e natura; l'onere di procedere in tempi successivi all'applicazione delle lastre in attesa dell'esecuzione di impianti elettrici e termoidraulici da inserire, la formazione ed il disfacimento dei piani di lavoro interni, così come il rispetto della marcatura CE e la Dichiarazione di Produzione di Prodotto DOP per i prodotti di costruzione prevista dal Regolamento n. | Controsoffitti | Controsoffitti in cartongesso
CE07 - Fornitura e posa in opera di facciata continua in policarbonato (con CW13), elemento di rivestimento orizzontale policarbonato tipo "Controsoffitto traslucido in arcoPlus 626 con doppiconnettori in pc per favorire retroilluminazione" Colorazione da gamma Ready to Go - Orange Pumpkin da campionare e sottoporre per approvazione alla D.L e D.A. | Controsoffitti | Controsoffitti in cartongesso
controsoffitto in cartongesso curvo colore blu colore RAL da definire Fornitura e posa in opera, nelle aree indicate negli elaborati grafici di progetto, di controsoffitto curvo, colore blu colore RAL da campionare e definire, costituito da: Orditura metallica realizzata con profili curvabili Knaufixy GK 30 in lamiera di acciaio puro, DX51D+Z-N-A-C classificazione 1° scelta, zincato a caldo con uno strato di zinco conforme alla norma UNI EN 10346-2009, sagomati a freddo a norma EN 14195 e DIN 18182 per la sottostruttura di sistemi costruttivi a secco e con sagomatura “a spina dorsale” e fustellature a sui lati che alleggeriscono la struttura costituita da profilo a guida a “U” mm 30/28, spessore 0,6mm. Sono compresi e compensati gli oneri per la formazione delle opere provvisionali per la esecuzione dell'opere in sicurezza, e successivo smontaggio, la protezione provvisoria di pavimenti e di elementi presenti all’interno dell’area dell’intervento con posa e relativa rimozione finale di appositi teli protettivi, il taglio e lo sfrido delle lastre, la stuccatura dei giunti delle lastre e delle teste delle vite, la giunzione a regola d’arte con i controsoffitti da compensare, la realizzazione di fori per l'inserimento di eventuali corpi illuminanti o elementi impiantistici, eventuali rinforzi strutturali per l’applicazione di carichi pesanti; eventuali soluzioni specifiche in corrispondenza dei giunti strutturali, gli oneri per la chiusura acustica degli attraversamenti impiantistici di qualsiasi tipo e natura; l'onere di procedere in tempi successivi all'applicazione delle lastre in attesa dell'esecuzione di impianti elettrici e termoidraulici da inserire, l’onere per la verifica ed eventuali lavorazioni aggiuntive riguardanti la posa di elementi non portanti in cartongesso nel rispetto delle NTC 2018, e s.m.i., e delle Norme Sismiche vigenti, la Certificazione e collaudo acustico se richiesti in progetto, così come il rispetto della marcatura CE e la Dichiarazione di Produzione di Prodotto DOP per i prodotti di costruzione prevista dal Regolamento n. 305/2011 (UE) e quanto altro necessario per dare il lavoro finito a regola d'arte. | Controsoffitti | Controsoffitti in cartongesso
Controsoffitto a membrana EI60 in doppia lastra Fornitura e posa in opera, nelle aree indicate negli elaborati grafici di progetto, di controsoffitto a membrana realizzato con sistema tipo Knauf D113, atto a garantire una resistenza al fuoco EI 60, rapporto di classificazione 06/32301547-2, Laboratorio Applus, data di emissione 15/01/2007, norme di riferimento EN 1363-1 e EN 1364-2, ad orditura metallica doppia non sovrapposta, costituito da: Orditura metallica realizzata con profili Knauf in acciaio zincato DX51D+Z-N-A-C spessore mm 0,6 a norma UNI EN 10346, costituita da profili perimetrali a “U” mm 30/27/30; profili primari a “C” mm 27/60/27 posti ad interasse di 1200mm, profili secondari a “C” mm 27/60/27 posti ad interasse di 400mm e giunto di unione ortogonale a raso C60/27. | Controsoffitti | Controsoffitti in cartongesso
CE04 - Fornitura e posa in opera di controsoffitto pendinato in lastre standard in cartongesso tipo "Knauf Lastra GKB" o similare (sp. 12,5 mm), isolante di lana minerale sp. 50mm ed elementi antivibranti, sottostruttura metallica con kit antisismico secondo NTC 2018 con D.M. del 17.01.2018 utilizzando raccordo a croce che consente di fissare i controventi al profilo U asolato tramite semplici viti autoperforanti, barra asolata fornita nella lunghezza di 4.000 mm, da tagliare in cantiere e da applicare fra raccordo a croce e staffe di ancoraggio; 3. staffe a solaio (l'incidenza del kit, circa 1 pz per ogni 6 mq). | Controsoffitti | Controsoffitti in cartongesso
CE02 - Risanamento controsoffitto in cartongesso esistente Risanamento controsoffitto esistente / o soffitto a vista (che talvolta può essere cartongesso e talvolta a plafone) comprensivo di ogni intervento per ripristinare come as is, ritinteggiare o ritoccare compreso rimozione di parti ammalorate e successiva integrazione con lastre di nuova fornitura, modifica dell'orditura metallica ove necessario, stuccatura dei giunti, rasatura e quanto altro necessario per dare il lavoro ad opera d'arte. Opere di tinteggiatura computate a parte. | Controsoffitti | Controsoffitti in cartongesso
CE20 - Lavorazioni per inserimento setto acustico Per la realizzazione di pareti in cartongesso e setti con sviluppo fino a soletta, prevedere la demolizione di controsoffitto in quadrotte e in cartongesso (vedi capitolo “Interventi di demolizione e rimozione” del presente capitolato) e realizzazione di fascia di compensazione, come indicato negli elaborati grafici di progetto, in singola lastra di cartongesso standard tipo Knauf GKB(A) su orditura metallica. Avvitate con viti punta chiodo autofilettanti fosfatate poste ad interasse massimo di posate a giunti sfalsati e ad interasse di 600mm. La posa delle lastre avverrà secondo le modalità prescritte nella Norma UNI 11424:2015 e successive modifiche e integrazioni, che specifica le linee guida per l'esecuzione di partizioni mediante sistema con lastre in gesso rivestito. E' compresa la stuccatura della testa delle viti di fissaggio nonché la stuccatura e sigillatura dei giunti di accostamento delle lastre, eseguita con idoneo stucco previa applicazione di strisce di supporto armato con rete tessile, la successiva stuccatura della superficie delle lastre in modo da ottenere una superficie pronta per la finitura, la realizzazione di fori per l'inserimento di eventuali corpi illuminanti o elementi impiantistici; eventuali rinforzi strutturali per l'applicazione di carichi pesanti, l' eventuali soluzione specifiche in corrispondenza dei giunti strutturali; il tutto conforme a quanto indicato negli elaborati grafici di progetto, il rispetto della marcatura CE e la Dichiarazione di Produzione di Prodotto DOP per i prodotti di costruzione prevista dal Regolamento n. | Controsoffitti | Controsoffitti in cartongesso
CE01 - controsoffitto cartongesso liscio, RAL Bianco 9010 da definire Fornitura e posa in opera di controsoffitto pendinato in lastre standard in cartongesso tipo "Knauf Lastra GKB" o similare (sp. 12,5 mm) e sottostruttura metallica. Sono compresi e compensati la stuccatura della testa delle viti di fissaggio nonché la stuccatura e sigillatura dei giunti di accostamento delle lastre, eseguita con idoneo stucco previa applicazione di strisce di supporto armato con rete tessile, il taglio e lo sfrido, la realizzazione di fori per l'inserimento di eventuali corpi illuminanti o elementi impiantistici; giunti di dilatazioni con l'idonea finitura a scelta della D.L.; eventuali rinforzi strutturali per l'applicazione di carici pesanti; la protezione del pavimento; eventuali soluzione specifiche in corrispondenza dei giunti strutturali. Il tutto conforme a quanto indicato negli elaborati grafici di progetto, il rispetto della marcatura CE e la Dichiarazione di Produzione di Prodotto DOP per i prodotti di costruzione prevista dal Regolamento n. | Controsoffitti | Controsoffitti in cartongesso
Controsoffitto continuo fonoassorbente in lastre forate di gesso rivestito con strato isolante in lana minerale, colore bianco RAL 9010 da definire Fornitura e posa in opera, nelle aree indicate negli elaborati grafici di progetto, di controsoffitto fonoassorbente realizzato con lastre in gesso rivestito microforato, comprensivo di strato isolante in lana minerale, spessore 45 mm e densità 32 kg/mc. | Controsoffitti | Controsoffitti in cartongesso
controsoffitto cartongesso liscio, colore blu lucido da definire (computato a parte) Fornitura e posa in opera di controsoffitto pendinato in lastre standard in cartongesso tipo "Knauf Lastra GKB" o similare (sp. | Controsoffitti | Controsoffitti in cartongesso
CE02 - Controsoffitto ribassato in lastre di cartongesso idrolastra per ambienti umidi Fornitura e posa nei locali umidi (bagni) di controsoffitto realizzato con sistema tipo Knauf D112, in lastre singole di cartongesso per locali umidi tipo Knauf Idrolastra GKI (H), su orditura metallica doppia indipendentemente dal solaio sovrastante costituito da orditura metallica realizzata con profili Knauf in acciaio zincato, spessore mm 0,6, costituita da: profili perimetrali a “U” mm 30x 28 isolati dalla muratura con nastro vinilico monoadesivo con funzione di taglio acustico dello spessore di mm 3,5 e sigillati con stucco e/o silicone a completo riempimento delle fessure in corrispondenza delle giunzioni perimetrali con le strutture primarie, per il raggiungimento delle prestazioni acustiche richieste. Profili portanti a “C” mm 50x27 per l’orditura secondaria, posta ad interasse non superiore a 500 mm, ancorata alla primaria tramite appositi ganci. Rivestimento delle faccia dell’orditura con lastre in cartongesso per locali umidi tipo Knauf Idrolastra GKI (H) dello spessore di mm. 12,5, in gesso rivestito impregnate, sottoposte a speciale procedimento per limitare l’assorbimento di umidità, classe di reazione al fuoco: A2-s1,d0. La fornitura in opera sarà comprensiva della stuccatura dei giunti, degli angoli e delle teste delle viti nonché la stuccatura e sigillatura dei giunti di accostamento delle lastre, eseguita con idoneo stucco previa applicazione di strisce di supporto armato con rete tessile, la successiva stuccatura della superficie delle lastre in modo da ottenere una superficie pronta per la finitura di qualità Q4. Sono compresi e compensati gli oneri per la formazione delle opere provvisionali per la esecuzione dell'opere in sicurezza, e successivo smontaggio, la protezione provvisoria di pavimenti e di elementi presenti all’interno dell’area dell’intervento con posa e relativa rimozione finale di appositi teli protettivi, il taglio e lo sfrido delle lastre, la stuccatura dei giunti delle lastre e delle teste delle vite, la formazioni di scuretti perimetrali se previsti in progetto, la realizzazione di fori per l'inserimento di eventuali corpi illuminanti o elementi impiantistici; la giunzione a regola d’arte con i controsoffitti da compensare, eventuali rinforzi strutturali per l'applicazione di carici pesanti; eventuali soluzioni specifiche in corrispondenza dei giunti strutturali, la verifica ed eventuali lavorazioni aggiuntive nel rispetto delle Norme antisismiche, gli oneri per la chiusura acustica degli attraversamenti impiantistici di qualsiasi tipo e natura; l'onere di procedere in tempi successivi all'applicazione delle lastre in attesa dell'esecuzione di impianti elettrici e termoidraulici da inserire, la formazione ed il disfacimento dei piani di lavoro interni, così come il rispetto della marcatura CE e la Dichiarazione di Produzione di Prodotto DOP per i prodotti di costruzione prevista dal Regolamento n. 305/2011 (UE) e quanto altro necessario per dare il lavoro finito a regola d'arte. | Controsoffitti | Controsoffitti in cartongesso
controsoffitto cartongesso liscio, RAL Bianco 9010 da definire Fornitura e posa in opera di controsoffitto pendinato in lastre standard in cartongesso tipo "Knauf Lastra GKB" o similare (sp. 12,5 mm) e sottostruttura metallica. Sono compresi e compensati la stuccatura della testa delle viti di fissaggio nonché la stuccatura e sigillatura dei giunti di accostamento delle lastre, eseguita con idoneo stucco previa applicazione di strisce di supporto armato con rete tessile, il taglio e lo sfrido, la realizzazione di fori per l'inserimento di eventuali corpi illuminanti o elementi impiantistici; giunti di dilatazioni con l'idonea finitura a scelta della D.L.; eventuali rinforzi strutturali per l'applicazione di carici pesanti; la protezione del pavimento; eventuali soluzione specifiche in corrispondenza dei giunti strutturali. Il tutto conforme a quanto indicato negli elaborati grafici di progetto, il rispetto della marcatura CE e la Dichiarazione di Produzione di Prodotto DOP per i prodotti di costruzione prevista dal Regolamento n. 305/2011 (UE) e quanto altro necessario per dare il lavoro finito a regola d'arte. | Controsoffitti | Controsoffitti in cartongesso
CE09 - controsoffitto cartongesso liscio, con tinteggiatura per ambienti umidi (computato a parte) Fornitura e posa in opera di controsoffitto pendinato in lastre standard in cartongesso tipo "Knauf Lastra GKB" o similare (sp. 12,5 mm) e sottostruttura metallica. Sono compresi e compensati la stuccatura della testa delle viti di fissaggio nonché la stuccatura e sigillatura dei giunti di accostamento delle lastre, eseguita con idoneo stucco previa applicazione di strisce di supporto armato con rete tessile, il taglio e lo sfrido, la realizzazione di fori per l'inserimento di eventuali corpi illuminanti o elementi impiantistici; giunti di dilatazioni con l'idonea finitura a scelta della D.L.; eventuali rinforzi strutturali per l'applicazione di carici pesanti; la protezione del pavimento; eventuali soluzione specifiche in corrispondenza dei giunti strutturali | Controsoffitti | Controsoffitti in cartongesso
CE20 - Lavorazioni per inserimento setto acustico Per la realizzazione di pareti in cartongesso e setti con sviluppo fino a soletta, prevedere la demolizione di controsoffitto in quadrotte e in cartongesso (vedi capitolo “Interventi di demolizione e rimozione” del presente capitolato) e realizzazione di fascia di compensazione, come indicato negli elaborati grafici di progetto, in singola lastra di cartongesso standard tipo Knauf GKB(A) su orditura metallica. Avvitate con viti punta chiodo autofilettanti fosfatate poste ad interasse massimo di posate a giunti sfalsati e ad interasse di 600mm. | Controsoffitti | Controsoffitti in cartongesso
CE02 - Risanamento controsoffitto in cartongesso esistente Risanamento controsoffitto esistente / o soffitto a vista (che talvolta può essere cartongesso e talvolta a plafone) comprensivo di ogni intervento per ripristinare come as is, ritinteggiare o ritoccare compreso rimozione di parti ammalorate e successiva integrazione con lastre di nuova fornitura, modifica dell'orditura metallica ove necessario, stuccatura dei giunti, rasatura e quanto altro necessario per dare il lavoro ad opera d'arte. Opere di tinteggiatura computate a parte. | Controsoffitti | Controsoffitti in cartongesso
CE01 - controsoffitto cartongesso liscio, RAL Bianco 9010 da definire Fornitura e posa in opera di controsoffitto pendinato in lastre standard in cartongesso tipo "Knauf Lastra GKB" o similare (sp. 12,5 mm) e sottostruttura metallica. Sono compresi e compensati la stuccatura della testa delle viti di fissaggio nonché la stuccatura e sigillatura dei giunti di accostamento delle lastre, eseguita con idoneo stucco previa applicazione di strisce di supporto armato con rete tessile, il taglio e lo sfrido, la realizzazione di fori per l'inserimento di eventuali corpi illuminanti o elementi impiantistici; giunti di dilatazioni con l'idonea finitura a scelta della D.L.; eventuali rinforzi strutturali per l'applicazione di carici pesanti; la protezione del pavimento; eventuali soluzione specifiche in corrispondenza dei giunti strutturali. Il tutto conforme a quanto indicato negli elaborati grafici di progetto, il rispetto della marcatura CE e la Dichiarazione di Produzione di Prodotto DOP per i prodotti di costruzione prevista dal Regolamento n. 305/2011 (UE) e quanto altro necessario per dare il lavoro finito a regola d'arte. Il prezzo è comprensivo di ogni onere relativo inclusi ponteggi di servizio, e ogni altro onere per dare il lavoro finito a regola d'arte. | Controsoffitti | Controsoffitti in cartongesso
Risanamento controsoffitto in cartongesso esistente Risanamento controsoffitto esistente / o soffitto a vista (che talvolta può essere cartongesso e talvolta a plafone) comprensivo di ogni intervento per ripristinare come as is, ritinteggiare o ritoccare compreso rimozione di parti ammalorate e successiva integrazione con lastre di nuova fornitura, modifica dell'orditura metallica ove necessario, stuccatura dei giunti, rasatura e quanto altro necessario per dare il lavoro ad opera d'arte. | Controsoffitti | Controsoffitti in cartongesso
controsoffitto cartongesso liscio, colore blu lucido da definire (computato a parte) Fornitura e posa in opera di controsoffitto pendinato in lastre standard in cartongesso tipo "Knauf Lastra GKB" o similare (sp. 12,5 mm) e sottostruttura metallica. Sono compresi e compensati la stuccatura della testa delle viti di fissaggio nonché la stuccatura e sigillatura dei giunti di accostamento delle lastre, eseguita con idoneo stucco previa applicazione di strisce di supporto armato con rete tessile, il taglio e lo sfrido, la realizzazione di fori per l'inserimento di eventuali corpi illuminanti o elementi impiantistici; giunti di dilatazioni con l'idonea finitura a scelta della D.L.; eventuali rinforzi strutturali per l'applicazione di carici pesanti; la protezione del pavimento; eventuali soluzione specifiche in corrispondenza dei giunti strutturali. Il tutto conforme a quanto indicato negli elaborati grafici di progetto, il rispetto della marcatura CE e la Dichiarazione di Produzione di Prodotto DOP per i prodotti di costruzione prevista dal Regolamento n. 305/2011 (UE) e quanto altro necessario per dare il lavoro finito a regola d'arte. | Controsoffitti | Controsoffitti in cartongesso
Controsoffitto continuo fonoassorbente in lastre forate di gesso rivestito con strato isolante in lana minerale, colore bianco RAL 9010 da definire Fornitura e posa in opera, nelle aree indicate negli elaborati grafici di progetto, di controsoffitto fonoassorbente realizzato con lastre in gesso rivestito microforato, comprensivo di strato isolante in lana minerale, spessore 45 mm e densità 32 kg/mc. Applicazione di stucchi e nastri di rinforzo per la stuccatura dei giunti, degli angoli e delle teste delle viti in modo da ottenere una superficie pronta per la finitura. È prevista la tinteggiatura del controsoffitto nel colore bianco RAL 9010, da campionare per approvazione della D.L. | Controsoffitti | Controsoffitti in cartongesso
CE14 - controsoffitto in cartongesso curvo colore blu colore RAL da definire Fornitura e posa in opera, nelle aree indicate negli elaborati grafici di progetto, di controsoffitto curvo, colore blu colore RAL da campionare e definire, costituito da: Orditura metallica realizzata con profili curvabili Knaufixy GK 30 in lamiera di acciaio puro, DX51D+Z-N-A-C classificazione 1° scelta, zincato a caldo con uno strato di zinco conforme alla norma UNI EN 10346-2009, sagomati a freddo a norma EN 14195 e DIN 18182 per la sottostruttura di sistemi costruttivi a secco e con sagomatura “a spina dorsale” e fustellature a sui lati che alleggeriscono la struttura costituita da profilo a guida a “U” mm 30/28, spessore 0,6mm. Sono compresi e compensati gli oneri per la formazione delle opere provvisionali per la esecuzione dell'opere in sicurezza, e successivo smontaggio, la protezione provvisoria di pavimenti e di elementi presenti all’interno dell’area dell’intervento con posa e relativa rimozione finale di appositi teli protettivi, il taglio e lo sfrido delle lastre, la stuccatura dei giunti delle lastre e delle teste delle vite, la giunzione a regola d’arte con i controsoffitti da compensare, la realizzazione di fori per l'inserimento di eventuali corpi illuminanti o elementi impiantistici, eventuali rinforzi strutturali per l’applicazione di carichi pesanti; eventuali soluzioni specifiche in corrispondenza dei giunti strutturali, gli oneri per la chiusura acustica degli attraversamenti impiantistici di qualsiasi tipo e natura; l'onere di procedere in tempi successivi all'applicazione delle lastre in attesa dell'esecuzione di impianti elettrici e termoidraulici da inserire, l’onere per la verifica ed eventuali lavorazioni aggiuntive riguardanti la posa di elementi non portanti in cartongesso nel rispetto delle NTC 2018, e s.m.i., e delle Norme Sismiche vigenti, la Certificazione e collaudo acustico se richiesti in progetto, così come il rispetto della marcatura CE e la Dichiarazione di Produzione di Prodotto DOP per i prodotti di costruzione prevista dal Regolamento n. | Controsoffitti | Controsoffitti in cartongesso
Controsoffitto in lastra singola di cartongesso, h 300 cm Fornitura e posa in opera di controsoffitto in lastra singola di cartongesso, tipo Knauf GKB, posato ad h 300cm dal pavimento, struttura verniciata colore bianco RAL 9010, compreso strato isolante in lana di roccia, sp. 7 cm, da campionare per approvazione a cura della D.L. E’ compresa e compensata la fornitura di tutti i materiali occorrenti, il trasporto in cantiere, l’immagazzinamento e il movimento dal luogo di stoccaggio al luogo d’impiego, la realizzazione di forometrie necessarie all’integrazione d’impianti tecnici, gli eventuali rinforzi strutturali per l'applicazione di carichi pesanti; le eventuali soluzione specifiche in corrispondenza dei giunti strutturali. Il tutto conforme a quanto indicato negli elaborati grafici di progetto, il rispetto della marcatura CE e la Dichiarazione di Produzione di Prodotto DOP per i prodotti di costruzione prevista dal Regolamento n. | Controsoffitti | Controsoffitti in cartongesso
controsoffitto cartongesso liscio, RAL Bianco 9010 da definire Fornitura e posa in opera di controsoffitto pendinato in lastre standard in cartongesso tipo "Knauf Lastra GKB" o similare (sp. 12,5 mm) e sottostruttura metallica. | Controsoffitti | Controsoffitti in cartongesso
Fornitura e posa in opera di controsoffitto in cartongesso per protezione antincendio, con classe di resistenza al fuoco EI120, costituito da doppia lastra in gesso rinforzato tipo Knauf Fireboard, spessore 25 mm per ogni lastra, non isolato, posato su orditura metallica doppia con kit antisismico secondo NTC 2018 con D.M. del 17.01.2018 utilizzando raccordo a croce che consente di fissare i controventi al profilo U asolato tramite semplici viti autoperforanti, barra asolata fornita nella lunghezza di 4.000 mm, da tagliare in cantiere e da applicare fra raccordo a croce e staffe di ancoraggio; 3. staffe a solaio (l'incidenza del kit, circa 1 pz per ogni 6 mq). Sono compresi e compensati la stuccatura della testa delle viti di fissaggio nonché la stuccatura e sigillatura dei giunti di accostamento delle lastre, eseguita con idoneo stucco previa applicazione di strisce di supporto armato con rete tessile, il taglio e lo sfrido, la realizzazione di fori per l'inserimento di eventuali corpi illuminanti o elementi impiantistici, la protezione del pavimento,così come il rispetto della marcatura CE e la Dichiarazione di Produzione di Prodotto DOP per i prodotti di costruzione prevista dal Regolamento n. | Controsoffitti | Controsoffitti in cartongesso
CS03 - Controsoffitto ribassato per locali umidi in lastra singola di cartongesso, H. 240 cm da terra, colore bianco RAL 9010 - Kone Fornitura e posa in opera di controsoffitto ribassato realizzato con sistema tipo Knauf D112, in lastra singola di cartongesso tipo Knauf GKI (H), con H di pendinatura al solaio variabile e come indicato negli elaborati grafici di progetto (H 270 cm), su orditura metallica doppia indipendente dal solaio sovrastante, costituito da: Orditura metallica realizzata con profili Knauf in acciaio zincato DX51D+Z-N-A-C spessore mm 0,6 a norma UNI-EN 10142, costituita da: profili perimetrali a “U” 30x28 mm isolati dalla muratura con nastro vinilico monoadesivo Knauf con funzione di taglio acustico dello spessore di 3,5mm e sigillati con stucco e/o silicone a completo riempimento delle fessure in corrispondenza delle giunzioni perimetrali con le strutture primarie, per il raggiungimento delle prestazioni acustiche richieste. Profili portanti a “C” 50x27 mm sia per l’orditura primaria fissata al solaio tramite un adeguato numero di ganci a molla regolabili e pendini, che per l’orditura secondaria, ancorata alla primaria tramite appositi ganci. Sono compresi e compensati gli oneri per la formazione delle opere provvisionali per la esecuzione dell'opere in sicurezza, e successivo smontaggio, la preparazione delle superficie da proteggere; il taglio e lo sfrido delle lastre, la stuccatura dei giunti delle lastre e delle teste delle vite, la formazioni di scuretti perimetrali se previsti in progetto, la realizzazione di fori per l'inserimento di eventuali corpi illuminanti o elementi impiantistici, eventuali rinforzi strutturali per l'applicazione di carici pesanti; eventuali soluzioni specifiche in corrispondenza dei giunti strutturali, gli oneri per la chiusura acustica degli attraversamenti impiantistici di qualsiasi tipo e natura; l'onere di procedere in tempi successivi all'applicazione delle lastre in attesa dell'esecuzione di impianti elettrici e termoidraulici da inserire, la Certificazione e collaudo acustico se richiesti in progetto, la formazione ed il disfacimento dei piani di lavoro interni, cosi come il rispetto della marcatura CE e la Dichiarazione di Produzione di Prodotto DOP per i prodotti di costruzione prevista dal Regolamento n. | Controsoffitti | Controsoffitti in cartongesso
controsoffitto cartongesso liscio, colore blu lucido da definire (computato a parte) Fornitura e posa in opera di controsoffitto pendinato in lastre standard in cartongesso tipo "Knauf Lastra GKB" o similare (sp. 12,5 mm) e sottostruttura metallica. Sono compresi e compensati la stuccatura della testa delle viti di fissaggio nonché la stuccatura e sigillatura dei giunti di accostamento delle lastre, eseguita con idoneo stucco previa applicazione di strisce di supporto armato con rete tessile, il taglio e lo sfrido, la realizzazione di fori per l'inserimento di eventuali corpi illuminanti o elementi impiantistici; giunti di dilatazioni con l'idonea finitura a scelta della D.L.; eventuali rinforzi strutturali per l'applicazione di carici pesanti; la protezione del pavimento; eventuali soluzione specifiche in corrispondenza dei giunti strutturali. Il tutto conforme a quanto indicato negli elaborati grafici di progetto, il rispetto della marcatura CE e la Dichiarazione di Produzione di Prodotto DOP per i prodotti di costruzione prevista dal Regolamento n. 305/2011 (UE) e quanto altro necessario per dare il lavoro finito a regola d'arte. Il prezzo è comprensivo di ogni onere relativo inclusi ponteggi di servizio, e ogni altro onere per dare il lavoro finito a regola d'arte. Colore blue lucido da definire computato a parte. | Controsoffitti | Controsoffitti in cartongesso
CE03 - controsoffitto cartongesso liscio, colore verde lucida RAL da definire Fornitura e posa in opera di controsoffitto pendinato in lastre standard in cartongesso tipo "Knauf Lastra GKB" o similare (sp. 12,5 mm), e sottostruttura metallica, colore verde lucida RAL da definire. Sono compresi e compensati la stuccatura della testa delle viti di fissaggio nonché la stuccatura e sigillatura dei giunti di accostamento delle lastre, eseguita con idoneo stucco previa applicazione di strisce di supporto armato con rete tessile, il taglio e lo sfrido, la realizzazione di fori per l'inserimento di eventuali corpi illuminanti o elementi impiantistici; giunti di dilatazioni con l'idonea finitura a scelta della D.L.; eventuali rinforzi strutturali per l'applicazione di carici pesanti; la protezione del pavimento; eventuali soluzione specifiche in corrispondenza dei giunti strutturali. | Controsoffitti | Controsoffitti in cartongesso
CS02 - Controsoffitto in lastra singola di cartongesso, h 300 cm Fornitura e posa in opera di controsoffitto in lastra singola di cartongesso, tipo Knauf GKB, posato ad h 300cm dal pavimento, struttura verniciata colore bianco RAL 9010, compreso strato isolante in lana di roccia, sp. 7 cm, da campionare per approvazione a cura della D.L. E’ compresa e compensata la fornitura di tutti i materiali occorrenti, il trasporto in cantiere, l’immagazzinamento e il movimento dal luogo di stoccaggio al luogo d’impiego, la realizzazione di forometrie necessarie all’integrazione d’impianti tecnici, gli eventuali rinforzi strutturali per l'applicazione di carichi pesanti; le eventuali soluzione specifiche in corrispondenza dei giunti strutturali. | Controsoffitti | Controsoffitti in cartongesso
controsoffitto cartongesso liscio, RAL Bianco 9010 da definire Fornitura e posa in opera di controsoffitto pendinato in lastre standard in cartongesso tipo "Knauf Lastra GKB" o similare (sp. | Controsoffitti | Controsoffitti in cartongesso
CE01 - controsoffitto cartongesso liscio, RAL Bianco 9010 da definire Fornitura e posa in opera di controsoffitto pendinato in lastre standard in cartongesso tipo "Knauf Lastra GKB" o similare (sp. 12,5 mm) e sottostruttura metallica. Sono compresi e compensati la stuccatura della testa delle viti di fissaggio nonché la stuccatura e sigillatura dei giunti di accostamento delle lastre, eseguita con idoneo stucco previa applicazione di strisce di supporto armato con rete tessile, il taglio e lo sfrido, la realizzazione di fori per l'inserimento di eventuali corpi illuminanti o elementi impiantistici; giunti di dilatazioni con l'idonea finitura a scelta della D.L.; eventuali rinforzi strutturali per l'applicazione di carici pesanti; la protezione del pavimento; eventuali soluzione specifiche in corrispondenza dei giunti strutturali. | Controsoffitti | Controsoffitti in cartongesso
Controsoffitto ribassato in lastre di cartongesso standard Fornitura e posa di controsoffitto realizzato con sistema tipo Knauf D112, in lastre singole di cartongesso standard tipo Knauf GKB (A), su orditura metallica doppia indipendentemente dal solaio sovrastante costituito da orditura metallica realizzata con profili Knauf in acciaio zincato, spessore mm 0,6, costituita da: profili perimetrali a “U” mm 30x 28 isolati dalla muratura con nastro vinilico monoadesivo con funzione di taglio acustico dello spessore di mm 3,5 e sigillati con stucco e/o silicone a completo riempimento delle fessure in corrispondenza delle giunzioni perimetrali con le strutture primarie, per il raggiungimento delle prestazioni acustiche richieste. Profili portanti a “C” mm 50x27 per l’orditura primaria posta a interasse non superiore a 1000 mm fissata al solaio tramite un adeguato numero di ganci a molla regolabili e pendini. Profili portanti a “C” mm 50x27 per l’orditura secondaria, posta ad interasse non superiore a 500 mm, ancorata alla primaria tramite appositi ganci. Rivestimento delle faccia dell’orditura con lastre in cartongesso standard tipo Knauf GKB (A) dello spessore di mm. 12,5, in gesso rivestito, classe di reazione al fuoco: A2-s1,d0. La fornitura in opera sarà comprensiva della stuccatura dei giunti, degli angoli e delle teste delle viti nonché la stuccatura e sigillatura dei giunti di accostamento delle lastre, eseguita con idoneo stucco previa applicazione di strisce di supporto armato con rete tessile, la successiva stuccatura della superficie delle lastre in modo da ottenere una superficie pronta per la finitura di qualità Q4. Sono compresi e compensati gli oneri per la formazione delle opere provvisionali per la esecuzione dell'opere in sicurezza, e successivo smontaggio, la protezione provvisoria di pavimenti e di elementi presenti all’interno dell’area dell’intervento con posa e relativa rimozione finale di appositi teli protettivi, il taglio e lo sfrido delle lastre, la stuccatura dei giunti delle lastre e delle teste delle vite, la formazioni di scuretti perimetrali se previsti in progetto, la realizzazione di fori per l'inserimento di eventuali corpi illuminanti o elementi impiantistici; la giunzione a regola d’arte con i controsoffitti da compensare, eventuali rinforzi strutturali per l'applicazione di carici pesanti; eventuali soluzioni specifiche in corrispondenza dei giunti strutturali, la verifica ed eventuali lavorazioni aggiuntive nel rispetto delle Norme antisismiche, gli oneri per la chiusura acustica degli attraversamenti impiantistici di qualsiasi tipo e natura; l'onere di procedere in tempi successivi all'applicazione delle lastre in attesa dell'esecuzione di impianti elettrici e termoidraulici da inserire, la formazione ed il disfacimento dei piani di lavoro interni, così come il rispetto della marcatura CE e la Dichiarazione di Produzione di Prodotto DOP per i prodotti di costruzione prevista dal Regolamento n. 305/2011 (UE) e quanto altro necessario per dare il lavoro finito a regola d'arte. | Controsoffitti | Controsoffitti in cartongesso
Controsoffitto ribassato in lastre di cartongesso standard Fornitura e posa di controsoffitto realizzato con sistema tipo Knauf D112, in lastre singole di cartongesso standard tipo Knauf GKB (A), su orditura metallica doppia indipendentemente dal solaio sovrastante costituito da orditura metallica realizzata con profili Knauf in acciaio zincato, spessore mm 0,6, costituita da: profili perimetrali a “U” mm 30x 28 isolati dalla muratura con nastro vinilico monoadesivo con funzione di taglio acustico dello spessore di mm 3,5 e sigillati con stucco e/o silicone a completo riempimento delle fessure in corrispondenza delle giunzioni perimetrali con le strutture primarie, per il raggiungimento delle prestazioni acustiche richieste. | Controsoffitti | Controsoffitti in cartongesso
CE11 - Raccordo delle boiserie SCF01 e SCF02 con il controsoffitto (computata nelle boiserie SCF01 e SCF02, tavola: Pareti porte e finiture piano terra piazza) Fornitura e posa in opera di controsoffitto a membrana realizzato con sistema tipo Knauf D113, atto a garantire una resistenza al fuoco EI 60, ad orditura metallica doppia non sovrapposta. Sono compresi e compensati il taglio e lo sfrido delle lastre, la stuccatura dei giunti delle lastre e delle teste delle vite, la giunzione a regola d’arte con i controsoffitti da compensare, la realizzazione di fori per l'inserimento di eventuali corpi illuminanti o elementi impiantistici, l’inserimento di eventuale botola d’ispezione EI60, i rinforzi strutturali necessari per l'applicazione di carici pesanti, l’onere per la sigillatura EI tra controsoffitto e pareti perimetrali con soluzioni idonee a garantire la resistenza la fuoco, gli oneri per la chiusura REI degli attraversamenti impiantistici di qualsiasi tipo e natura, gli oneri per le certificazioni, documentazione tecnica e modulistica necessarie per il rilascio del Certificato di Prevenzione Incendi per Controsoffitti a Membrana EI 60, eventuali soluzioni specifiche in corrispondenza dei giunti strutturali, gli oneri per la chiusura acustica degli attraversamenti impiantistici di qualsiasi tipo e natura; l'onere di procedere in tempi successivi all'applicazione delle lastre in attesa dell'esecuzione di impianti elettrici e termoidraulici da inserire, l’onere per la verifica ed eventuali lavorazioni aggiuntive riguardanti la posa di elementi non portanti in cartongesso nel rispetto delle NTC 2018, e s.m.i., e delle Norme Sismiche vigenti, la Certificazione e collaudo acustico se richiesti in progetto, così come il rispetto della marcatura CE e la Dichiarazione di Produzione di Prodotto DOP per i prodotti di costruzione prevista dal Regolamento n. 305/2011 (UE) e quanto altro necessario per dare il lavoro finito a regola d'arte. | Controsoffitti | Controsoffitti in cartongesso
CE01 - Controsoffitto ribassato in lastre di cartongesso standard Fornitura e posa di controsoffitto realizzato con sistema tipo Knauf D112, in lastre singole di cartongesso standard tipo Knauf GKB (A), su orditura metallica doppia indipendentemente dal solaio sovrastante costituito da orditura metallica realizzata con profili Knauf in acciaio zincato, spessore mm 0,6, costituita da: profili perimetrali a “U” mm 30x 28 isolati dalla muratura con nastro vinilico monoadesivo con funzione di taglio acustico dello spessore di mm 3,5 e sigillati con stucco e/o silicone a completo riempimento delle fessure in corrispondenza delle giunzioni perimetrali con le strutture primarie, per il raggiungimento delle prestazioni acustiche richieste. | Controsoffitti | Controsoffitti in cartongesso
CE09 - controsoffitto cartongesso liscio, con tinteggiatura per ambienti umidi (computato a parte) Fornitura e posa in opera di controsoffitto pendinato in lastre standard in cartongesso tipo "Knauf Lastra GKB" o similare (sp. 12,5 mm) e sottostruttura metallica. Sono compresi e compensati la stuccatura della testa delle viti di fissaggio nonché la stuccatura e sigillatura dei giunti di accostamento delle lastre, eseguita con idoneo stucco previa applicazione di strisce di supporto armato con rete tessile, il taglio e lo sfrido, la realizzazione di fori per l'inserimento di eventuali corpi illuminanti o elementi impiantistici; giunti di dilatazioni con l'idonea finitura a scelta della D.L.; eventuali rinforzi strutturali per l'applicazione di carici pesanti; la protezione del pavimento; eventuali soluzione specifiche in corrispondenza dei giunti strutturali. Il tutto conforme a quanto indicato negli elaborati grafici di progetto, il rispetto della marcatura CE e la Dichiarazione di Produzione di Prodotto DOP per i prodotti di costruzione prevista dal Regolamento n. 305/2011 (UE) e quanto altro necessario per dare il lavoro finito a regola d'arte. Il prezzo è comprensivo di ogni onere relativo inclusi ponteggi di servizio, e ogni altro onere per dare il lavoro finito a regola d'arte. Inclusa tinteggiature per ambienti umidi a garantire complanarità | Controsoffitti | Controsoffitti in cartongesso
CE01 - Controsoffitto ribassato in lastre di cartongesso standard Fornitura e posa di controsoffitto realizzato con sistema tipo Knauf D112, in lastre singole di cartongesso standard tipo Knauf GKB (A), su orditura metallica doppia indipendentemente dal solaio sovrastante costituito da orditura metallica realizzata con profili Knauf in acciaio zincato, spessore mm 0,6, costituita da: profili perimetrali a “U” mm 30x 28 isolati dalla muratura con nastro vinilico monoadesivo con funzione di taglio acustico dello spessore di mm 3,5 e sigillati con stucco e/o silicone a completo riempimento delle fessure in corrispondenza delle giunzioni perimetrali con le strutture primarie, per il raggiungimento delle prestazioni acustiche richieste. Profili portanti a “C” mm 50x27 per l’orditura primaria posta a interasse non superiore a 1000 mm fissata al solaio tramite un adeguato numero di ganci a molla regolabili e pendini. Profili portanti a “C” mm 50x27 per l’orditura secondaria, posta ad interasse non superiore a 500 mm, ancorata alla primaria tramite appositi ganci. Rivestimento delle faccia dell’orditura con lastre in cartongesso standard tipo Knauf GKB (A) dello spessore di mm. | Controsoffitti | Controsoffitti in cartongesso
CE14 - Fornitura e posa in opera di controsoffitto in cartongesso per protezione antincendio, con classe di resistenza al fuoco EI120, costituito da doppia lastra in gesso rinforzato tipo Knauf Fireboard, spessore 25 mm per ogni lastra, non isolato, posato su orditura metallica doppia con kit antisismico secondo NTC 2018 con D.M. del 17.01.2018 utilizzando raccordo a croce che consente di fissare i controventi al profilo U asolato tramite semplici viti autoperforanti, barra asolata fornita nella lunghezza di 4.000 mm, da tagliare in cantiere e da applicare fra raccordo a croce e staffe di ancoraggio; 3. staffe a solaio (l'incidenza del kit, circa 1 pz per ogni 6 mq). | Controsoffitti | Controsoffitti in cartongesso
Fornitura e posa in opera di controsoffitto pendinato in lastre in cartongesso per ambienti umidi tipo "Knauf Lastra GKI" o similare (sp. | Controsoffitti | Controsoffitti in cartongesso
Risanamento controsoffitto in cartongesso esistente Risanamento controsoffitto esistente / o soffitto a vista (che talvolta può essere cartongesso e talvolta a plafone) comprensivo di ogni intervento per ripristinare come as is, ritinteggiare o ritoccare compreso rimozione di parti ammalorate e successiva integrazione con lastre di nuova fornitura, modifica dell'orditura metallica ove necessario, stuccatura dei giunti, rasatura e quanto altro necessario per dare il lavoro ad opera d'arte. | Controsoffitti | Controsoffitti in cartongesso
CE10 – Controsoffitto ispezionabile in quadrotte in fibra minerale tipo Knauf AMF Thermatex® Thermaclean S Fornitura e posa in opera, nelle are indicate negli elaborati grafici di progetto, di controsoffitto modulare ispezionabile in quadrotte di fibre minerale tipo AMF Knauf Thermatex Thermaclean S, finitura nobilitata con foglio di vinile, caratterizzata da eccellente lavabilità, resistenza a germi e funghi e un’ottima attenuazione acustica, colore bianco RAL da definire e campionare per approvazione della D.L. Sono compresi e compensati gli oneri per la formazione delle opere provvisionali per la esecuzione dell'opere in sicurezza, e successivo smontaggio, la protezione provvisoria di pavimenti e di elementi presenti all’interno dell’area dell’intervento con posa e relativa rimozione finale di appositi teli protettivi, la campionatura delle quadrotte, la realizzazione di fori per l'inserimento di eventuali corpi illuminanti o elementi impiantistici, eventuali rinforzi strutturali per l’applicazione di carichi pesanti; eventuali soluzioni specifiche in corrispondenza dei giunti strutturali, gli oneri per la chiusura acustica degli attraversamenti impiantistici di qualsiasi tipo e natura; l'onere di procedere in tempi successivi all'applicazione delle lastre in attesa dell'esecuzione di impianti elettrici e termoidraulici da inserire, l’onere per la verifica ed eventuali lavorazioni aggiuntive nel rispetto delle NTC 2018, e s.m.i., e delle Norme Sismiche vigenti, la Certificazione e collaudo acustico se richiesti in progetto, così come il rispetto della marcatura CE e la Dichiarazione di Produzione di Prodotto DOP per i prodotti di costruzione prevista dal Regolamento n. 305/2011 (UE) e quanto altro necessario per dare il lavoro finito a regola d'arte. | Controsoffitti | Controsoffitti in cartongesso
Controsoffitto a membrana EI60 in doppia lastra Fornitura e posa in opera, nelle aree indicate negli elaborati grafici di progetto, di controsoffitto a membrana realizzato con sistema tipo Knauf D113, atto a garantire una resistenza al fuoco EI 60, rapporto di classificazione 06/32301547-2, Laboratorio Applus, data di emissione 15/01/2007, norme di riferimento EN 1363-1 e EN 1364-2, ad orditura metallica doppia non sovrapposta, costituito da: Orditura metallica realizzata con profili Knauf in acciaio zincato DX51D+Z-N-A-C spessore mm 0,6 a norma UNI EN 10346, costituita da profili perimetrali a “U” mm 30/27/30; profili primari a “C” mm 27/60/27 posti ad interasse di 1200mm, profili secondari a “C” mm 27/60/27 posti ad interasse di 400mm e giunto di unione ortogonale a raso C60/27. I profili saranno conformi alla norma armonizzata EN 14195 riguardante “Profili per Sistemi in Lastre in Gesso Rivestito” con attestato di conformità CE, in classe A1 di reazione al fuoco, prodotti secondo il sistema di qualità UNI-EN-ISO 9001-2000, con produzione certificata da ICMQ. Nel prezzo si intendono compresi e compensati gli oneri per la formazione delle opere provvisionali per la esecuzione dell'opere in sicurezza, e successivo smontaggio, la protezione provvisoria di pavimenti e di elementi presenti all’interno dell’area dell’intervento con posa e relativa rimozione finale di appositi teli protettivi, il taglio e lo sfrido delle lastre, la stuccatura dei giunti delle lastre e delle teste delle vite, la giunzione a regola d’arte con i controsoffitti da compensare, la realizzazione di fori per l'inserimento di eventuali corpi illuminanti o elementi impiantistici, l’inserimento di eventuale botola d’ispezione EI60, i rinforzi strutturali necessari per l'applicazione di carici pesanti, l’onere per la sigillatura EI tra controsoffitto e pareti perimetrali con soluzioni idonee a garantire la resistenza la fuoco, gli oneri per la chiusura REI degli attraversamenti impiantistici di qualsiasi tipo e natura, gli oneri per le certificazioni, documentazione tecnica e modulistica necessarie per il rilascio del Certificato di Prevenzione Incendi per Controsoffitti a Membrana EI 60, eventuali soluzioni specifiche in corrispondenza dei giunti strutturali, gli oneri per la chiusura acustica degli attraversamenti impiantistici di qualsiasi tipo e natura; l'onere di procedere in tempi successivi all'applicazione delle lastre in attesa dell'esecuzione di impianti elettrici e termoidraulici da inserire, l’onere per la verifica ed eventuali lavorazioni aggiuntive riguardanti la posa di elementi non portanti in cartongesso nel rispetto delle NTC 2018, e s.m.i., e delle Norme Sismiche vigenti, la Certificazione e collaudo acustico se richiesti in progetto, così come il rispetto della marcatura CE e la Dichiarazione di Produzione di Prodotto DOP per i prodotti di costruzione prevista dal Regolamento n. 305/2011 (UE) e quanto altro necessario per dare il lavoro finito a regola d'arte. | Controsoffitti | Controsoffitti in cartongesso
CE01 - Controsoffitto ribassato in lastre di cartongesso standard Fornitura e posa di controsoffitto realizzato con sistema tipo Knauf D112, in lastre singole di cartongesso standard tipo Knauf GKB (A), su orditura metallica doppia indipendentemente dal solaio sovrastante costituito da orditura metallica realizzata con profili Knauf in acciaio zincato, spessore mm 0,6, costituita da: profili perimetrali a “U” mm 30x 28 isolati dalla muratura con nastro vinilico monoadesivo con funzione di taglio acustico dello spessore di mm 3,5 e sigillati con stucco e/o silicone a completo riempimento delle fessure in corrispondenza delle giunzioni perimetrali con le strutture primarie, per il raggiungimento delle prestazioni acustiche richieste. Profili portanti a “C” mm 50x27 per l’orditura primaria posta a interasse non superiore a 1000 mm fissata al solaio tramite un adeguato numero di ganci a molla regolabili e pendini. Profili portanti a “C” mm 50x27 per l’orditura secondaria, posta ad interasse non superiore a 500 mm, ancorata alla primaria tramite appositi ganci. Rivestimento delle faccia dell’orditura con lastre in cartongesso standard tipo Knauf GKB (A) dello spessore di mm. 12,5, in gesso rivestito, classe di reazione al fuoco: A2-s1,d0. La fornitura in opera sarà comprensiva della stuccatura dei giunti, degli angoli e delle teste delle viti nonché la stuccatura e sigillatura dei giunti di accostamento delle lastre, eseguita con idoneo stucco previa applicazione di strisce di supporto armato con rete tessile, la successiva stuccatura della superficie delle lastre in modo da ottenere una superficie pronta per la finitura di qualità Q4. Sono compresi e compensati gli oneri per la formazione delle opere provvisionali per la esecuzione dell'opere in sicurezza, e successivo smontaggio, la protezione provvisoria di pavimenti e di elementi presenti all’interno dell’area dell’intervento con posa e relativa rimozione finale di appositi teli protettivi, il taglio e lo sfrido delle lastre, la stuccatura dei giunti delle lastre e delle teste delle vite, la formazioni di scuretti perimetrali se previsti in progetto, la realizzazione di fori per l'inserimento di eventuali corpi illuminanti o elementi impiantistici; la giunzione a regola d’arte con i controsoffitti da compensare, eventuali rinforzi strutturali per l'applicazione di carici pesanti; eventuali soluzioni specifiche in corrispondenza dei giunti strutturali, la verifica ed eventuali lavorazioni aggiuntive nel rispetto delle Norme antisismiche, gli oneri per la chiusura acustica degli attraversamenti impiantistici di qualsiasi tipo e natura; l'onere di procedere in tempi successivi all'applicazione delle lastre in attesa dell'esecuzione di impianti elettrici e termoidraulici da inserire, la formazione ed il disfacimento dei piani di lavoro interni, così come il rispetto della marcatura CE e la Dichiarazione di Produzione di Prodotto DOP per i prodotti di costruzione prevista dal Regolamento n. | Controsoffitti | Controsoffitti in cartongesso
Controsoffitto ribassato in lastre di cartongesso standard Fornitura e posa di controsoffitto realizzato con sistema tipo Knauf D112, in lastre singole di cartongesso standard tipo Knauf GKB (A), su orditura metallica doppia indipendentemente dal solaio sovrastante costituito da orditura metallica realizzata con profili Knauf in acciaio zincato, spessore mm 0,6, costituita da: profili perimetrali a “U” mm 30x 28 isolati dalla muratura con nastro vinilico monoadesivo con funzione di taglio acustico dello spessore di mm 3,5 e sigillati con stucco e/o silicone a completo riempimento delle fessure in corrispondenza delle giunzioni perimetrali con le strutture primarie, per il raggiungimento delle prestazioni acustiche richieste. | Controsoffitti | Controsoffitti in cartongesso
CE09 - controsoffitto cartongesso liscio, con tinteggiatura per ambienti umidi (computato a parte) Fornitura e posa in opera di controsoffitto pendinato in lastre standard in cartongesso tipo "Knauf Lastra GKB" o similare (sp. 12,5 mm) e sottostruttura metallica. Sono compresi e compensati la stuccatura della testa delle viti di fissaggio nonché la stuccatura e sigillatura dei giunti di accostamento delle lastre, eseguita con idoneo stucco previa applicazione di strisce di supporto armato con rete tessile, il taglio e lo sfrido, la realizzazione di fori per l'inserimento di eventuali corpi illuminanti o elementi impiantistici; giunti di dilatazioni con l'idonea finitura a scelta della D.L.; eventuali rinforzi strutturali per l'applicazione di carici pesanti; la protezione del pavimento; eventuali soluzione specifiche in corrispondenza dei giunti strutturali. Il tutto conforme a quanto indicato negli elaborati grafici di progetto, il rispetto della marcatura CE e la Dichiarazione di Produzione di Prodotto DOP per i prodotti di costruzione prevista dal Regolamento n. 305/2011 (UE) e quanto altro necessario per dare il lavoro finito a regola d'arte. Il prezzo è comprensivo di ogni onere relativo inclusi ponteggi di servizio, e ogni altro onere per dare il lavoro finito a regola d'arte | Controsoffitti | Controsoffitti in cartongesso
CE20 - Lavorazioni per inserimento setto acustico Per la realizzazione di pareti in cartongesso e setti con sviluppo fino a soletta, prevedere la demolizione di controsoffitto in quadrotte e in cartongesso (vedi capitolo “Interventi di demolizione e rimozione” del presente capitolato) e realizzazione di fascia di compensazione, come indicato negli elaborati grafici di progetto, in singola lastra di cartongesso standard tipo Knauf GKB(A) su orditura metallica. Avvitate con viti punta chiodo autofilettanti fosfatate poste ad interasse massimo di posate a giunti sfalsati e ad interasse di 600mm. La posa delle lastre avverrà secondo le modalità prescritte nella Norma UNI 11424:2015 e successive modifiche e integrazioni, che specifica le linee guida per l'esecuzione di partizioni mediante sistema con lastre in gesso rivestito. E' compresa la stuccatura della testa delle viti di fissaggio nonché la stuccatura e sigillatura dei giunti di accostamento delle lastre, eseguita con idoneo stucco previa applicazione di strisce di supporto armato con rete tessile, la successiva stuccatura della superficie delle lastre in modo da ottenere una superficie pronta per la finitura, la realizzazione di fori per l'inserimento di eventuali corpi illuminanti o elementi impiantistici; eventuali rinforzi strutturali per l'applicazione di carichi pesanti, l' eventuali soluzione specifiche in corrispondenza dei giunti strutturali; il tutto conforme a quanto indicato negli elaborati grafici di progetto, il rispetto della marcatura CE e la Dichiarazione di Produzione di Prodotto DOP per i prodotti di costruzione prevista dal Regolamento n. 305/2011 (UE) e quanto altro necessario per dare il lavoro finito a regola d'arte. | Controsoffitti | Controsoffitti in cartongesso
Fornitura e posa in opera di controsoffitto pendinato in doghe tipo METALSCREEN GR/50 doga scatolata ispezionabile aperta base mm.30 altezza h mm.38 bordo squadrato fuga aperta mm.20 passo mm.50 (mm.30+20) in alluminio preverniciato ULTRA MATT finitura super opaco metallizzato SAND DESERT incombustibile Euroclass A1 lavabile imputrescibile anti-ingiallimento resistenza umidità e corrosione salsedine 100% riciclabile senza piombo-cromo Le doghe vengono tagliate alla lunghezza richiesta con Tipo METALSCREEN 43 STRONG portante di supporto con rinforzo longitudinale anti-torsione aggancio doghe a scatto in acciaio zincato preverniciato spessore mm.0,6 colore Nero 2 facce lunghezza mm.4000 Sono compresi e compensati il taglio e lo sfrido, la protezione del pavimento, così come il rispetto della marcatura CE e la Dichiarazione di Produzione di Prodotto DOP per i prodotti di costruzione prevista dal Regolamento n. 305/2011 (UE), la pulizia finale con allontanamento dei materiali di risulta e ogni altra opera necessaria a dare l'opera finita a regola d'arte. | Controsoffitti | Controsoffitti in cartongesso
CE09 - controsoffitto cartongesso liscio, con tinteggiatura per ambienti umidi (computato a parte) Fornitura e posa in opera di controsoffitto pendinato in lastre standard in cartongesso tipo "Knauf Lastra GKB" o similare (sp. 12,5 mm) e sottostruttura metallica. Sono compresi e compensati la stuccatura della testa delle viti di fissaggio nonché la stuccatura e sigillatura dei giunti di accostamento delle lastre, eseguita con idoneo stucco previa applicazione di strisce di supporto armato con rete tessile, il taglio e lo sfrido, la realizzazione di fori per l'inserimento di eventuali corpi illuminanti o elementi impiantistici; giunti di dilatazioni con l'idonea finitura a scelta della D.L.; eventuali rinforzi strutturali per l'applicazione di carici pesanti; la protezione del pavimento; eventuali soluzione specifiche in corrispondenza dei giunti strutturali | Controsoffitti | Controsoffitti in cartongesso
CE01 - Controsoffitto ribassato in lastre di cartongesso standard Fornitura e posa di controsoffitto realizzato con sistema tipo Knauf D112, in lastre singole di cartongesso standard tipo Knauf GKB (A), su orditura metallica doppia indipendentemente dal solaio sovrastante costituito da orditura metallica realizzata con profili Knauf in acciaio zincato, spessore mm 0,6, costituita da: profili perimetrali a “U” mm 30x 28 isolati dalla muratura con nastro vinilico monoadesivo con funzione di taglio acustico dello spessore di mm 3,5 e sigillati con stucco e/o silicone a completo riempimento delle fessure in corrispondenza delle giunzioni perimetrali con le strutture primarie, per il raggiungimento delle prestazioni acustiche richieste. Profili portanti a “C” mm 50x27 per l’orditura primaria posta a interasse non superiore a 1000 mm fissata al solaio tramite un adeguato numero di ganci a molla regolabili e pendini. Profili portanti a “C” mm 50x27 per l’orditura secondaria, posta ad interasse non superiore a 500 mm, ancorata alla primaria tramite appositi ganci. Rivestimento delle faccia dell’orditura con lastre in cartongesso standard tipo Knauf GKB (A) dello spessore di mm. | Controsoffitti | Controsoffitti in cartongesso
controsoffitto cartongesso liscio, colore blu lucido da definire (computato a parte) Fornitura e posa in opera di controsoffitto pendinato in lastre standard in cartongesso tipo "Knauf Lastra GKB" o similare (sp. 12,5 mm) e sottostruttura metallica. Sono compresi e compensati la stuccatura della testa delle viti di fissaggio nonché la stuccatura e sigillatura dei giunti di accostamento delle lastre, eseguita con idoneo stucco previa applicazione di strisce di supporto armato con rete tessile, il taglio e lo sfrido, la realizzazione di fori per l'inserimento di eventuali corpi illuminanti o elementi impiantistici; giunti di dilatazioni con l'idonea finitura a scelta della D.L.; eventuali rinforzi strutturali per l'applicazione di carici pesanti; la protezione del pavimento; eventuali soluzione specifiche in corrispondenza dei giunti strutturali. | Controsoffitti | Controsoffitti in cartongesso
Risanamento controsoffitto in cartongesso esistente Risanamento controsoffitto esistente / o soffitto a vista (che talvolta può essere cartongesso e talvolta a plafone) comprensivo di ogni intervento per ripristinare come as is, ritinteggiare o ritoccare compreso rimozione di parti ammalorate e successiva integrazione con lastre di nuova fornitura, modifica dell'orditura metallica ove necessario, stuccatura dei giunti, rasatura e quanto altro necessario per dare il lavoro ad opera d'arte. | Controsoffitti | Controsoffitti in cartongesso
CE09 - Controsoffitto ribassato in lastre di cartongesso A1, isolato su struttura a vista di tetto a falda Fornitura e posa su struttura a vista del tetto a falda di controsoffitto isolato costituito da: Strato isolante in lana di roccia ad alta densità tipo Rockwool FitRock Energy Plus-234, idonei per la possa a intradosso di tetti a falda spessore 100 mm, densità 95 kg/mc, conduttività termica dichiarata λD 0,034, Classe di reazione al fuoco incombustibile A1. Fissati a intradosso dei pannelli metallici di copertura mediante idonei tasselli a taglio termico; Controsoffitto ribassato su orditura metallica doppia indipendentemente dal solaio sovrastante, rivestita in doppia lastra in cartongesso in gesso rinforzato, per la protezione passiva costituito da orditura metallica realizzata con profili Knauf in acciaio zincato DX51D+Z-N-A-C spessore mm 0,6 a norma UNI-EN 10142. Rivestimento delle faccia dell’orditura doppia lastre in gesso rinforzato tipo Knauf Fireboard classificate GM-F, con bordi privi di smussature, composta da un nucleo di gesso rivestito con un velo di speciali fibre di vetro che crea una barriera idonea a impedire cedimenti e rotture anche sotto l’azione del fuoco, spessore: 12,5 mm, classe di reazione al fuoco: A1. La fornitura in opera sarà comprensiva della stuccatura e armatura dei giunti tra le lastre con apposito stucco a base gesso tipo Knauf Fireboard Spachtel e con apposito nastro Knauf in fibra di vetro, la sttuccatura della testa delle viti sarà eseguito con stucco. Sono compresi e compensati gli oneri per la formazione delle opere provvisionali per la esecuzione dell'opere in sicurezza, e successivo smontaggio, la protezione provvisoria di pavimenti e di elementi presenti all’interno dell’area dell’intervento con posa e relativa rimozione finale di appositi teli protettivi, fornitura e posa dell’isolante, il taglio e losfrido dei pannelli mcompreso l’idonea tassellatura su pannelli metallici del tetto a falda, il taglio e lo sfrido delle lastre, la stuccatura dei giunti delle lastre e delle teste delle vite, la realizzazione di fori per l'inserimento di eventuali corpi illuminanti o elementi impiantistici; eventuali soluzioni specifiche in corrispondenza dei giunti strutturali, la verifica ed eventuali lavorazioni aggiuntive nel rispetto delle Norme antisismiche, l'onere di procedere in tempi successivi all'applicazione delle lastre in attesa dell'esecuzione di impianti elettrici e termoidraulici da inserire, la formazione ed il disfacimento dei piani di lavoro interni, così come il rispetto della marcatura CE e la Dichiarazione di Produzione di Prodotto DOP per i prodotti di costruzione prevista dal Regolamento n. 305/2011 (UE) e quanto altro necessario per dare il lavoro finito a regola d'arte. | Controsoffitti | Controsoffitti in cartongesso
CE02 - Risanamento controsoffitto in cartongesso esistente Risanamento controsoffitto esistente / o soffitto a vista (che talvolta può essere cartongesso e talvolta a plafone) comprensivo di ogni intervento per ripristinare come as is, ritinteggiare o ritoccare compreso rimozione di parti ammalorate e successiva integrazione con lastre di nuova fornitura, modifica dell'orditura metallica ove necessario, stuccatura dei giunti, rasatura e quanto altro necessario per dare il lavoro ad opera d'arte. Opere di tinteggiatura computate a parte. | Controsoffitti | Controsoffitti in cartongesso
Controsoffitto ribassato in lastre di cartongesso standard Fornitura e posa di controsoffitto realizzato con sistema tipo Knauf D112, in lastre singole di cartongesso standard tipo Knauf GKB (A), su orditura metallica doppia indipendentemente dal solaio sovrastante costituito da orditura metallica realizzata con profili Knauf in acciaio zincato, spessore mm 0,6, costituita da: profili perimetrali a “U” mm 30x 28 isolati dalla muratura con nastro vinilico monoadesivo con funzione di taglio acustico dello spessore di mm 3,5 e sigillati con stucco e/o silicone a completo riempimento delle fessure in corrispondenza delle giunzioni perimetrali con le strutture primarie, per il raggiungimento delle prestazioni acustiche richieste. Profili portanti a “C” mm 50x27 per l’orditura primaria posta a interasse non superiore a 1000 mm fissata al solaio tramite un adeguato numero di ganci a molla regolabili e pendini. | Controsoffitti | Controsoffitti in cartongesso
CE01 - Controsoffitto ribassato in lastre di cartongesso standard Fornitura e posa di controsoffitto realizzato con sistema tipo Knauf D112, in lastre singole di cartongesso standard tipo Knauf GKB (A), su orditura metallica doppia indipendentemente dal solaio sovrastante costituito da orditura metallica realizzata con profili Knauf in acciaio zincato, spessore mm 0,6, costituita da: profili perimetrali a “U” mm 30x 28 isolati dalla muratura con nastro vinilico monoadesivo con funzione di taglio acustico dello spessore di mm 3,5 e sigillati con stucco e/o silicone a completo riempimento delle fessure in corrispondenza delle giunzioni perimetrali con le strutture primarie, per il raggiungimento delle prestazioni acustiche richieste. | Controsoffitti | Controsoffitti in cartongesso
CE04 - controsoffitto cartongesso liscio, colore blu lucido da definire (computato a parte) Fornitura e posa in opera di controsoffitto pendinato in lastre standard in cartongesso tipo "Knauf Lastra GKB" o similare (sp. 12,5 mm) e sottostruttura metallica. Sono compresi e compensati la stuccatura della testa delle viti di fissaggio nonché la stuccatura e sigillatura dei giunti di accostamento delle lastre, eseguita con idoneo stucco previa applicazione di strisce di supporto armato con rete tessile, il taglio e lo sfrido, la realizzazione di fori per l'inserimento di eventuali corpi illuminanti o elementi impiantistici; giunti di dilatazioni con l'idonea finitura a scelta della D.L.; eventuali rinforzi strutturali per l'applicazione di carici pesanti; la protezione del pavimento; eventuali soluzione specifiche in corrispondenza dei giunti strutturali. Il tutto conforme a quanto indicato negli elaborati grafici di progetto, il rispetto della marcatura CE e la Dichiarazione di Produzione di Prodotto DOP per i prodotti di costruzione prevista dal Regolamento n. 305/2011 (UE) e quanto altro necessario per dare il lavoro finito a regola d'arte. Il prezzo è comprensivo di ogni onere relativo inclusi ponteggi di servizio, e ogni altro onere per dare il lavoro finito a regola d'arte. | Controsoffitti | Controsoffitti in cartongesso
Controsoffitto ribassato in lastre di cartongesso standard Fornitura e posa di controsoffitto realizzato con sistema tipo Knauf D112, in lastre singole di cartongesso standard tipo Knauf GKB (A), su orditura metallica doppia indipendentemente dal solaio sovrastante costituito da orditura metallica realizzata con profili Knauf in acciaio zincato, spessore mm 0,6, costituita da: profili perimetrali a “U” mm 30x 28 isolati dalla muratura con nastro vinilico monoadesivo con funzione di taglio acustico dello spessore di mm 3,5 e sigillati con stucco e/o silicone a completo riempimento delle fessure in corrispondenza delle giunzioni perimetrali con le strutture primarie, per il raggiungimento delle prestazioni acustiche richieste. Profili portanti a “C” mm 50x27 per l’orditura primaria posta a interasse non superiore a 1000 mm fissata al solaio tramite un adeguato numero di ganci a molla regolabili e pendini. Profili portanti a “C” mm 50x27 per l’orditura secondaria, posta ad interasse non superiore a 500 mm, ancorata alla primaria tramite appositi ganci. Rivestimento delle faccia dell’orditura con lastre in cartongesso standard tipo Knauf GKB (A) dello spessore di mm. 12,5, in gesso rivestito, classe di reazione al fuoco: A2-s1,d0. La fornitura in opera sarà comprensiva della stuccatura dei giunti, degli angoli e delle teste delle viti nonché la stuccatura e sigillatura dei giunti di accostamento delle lastre, eseguita con idoneo stucco previa applicazione di strisce di supporto armato con rete tessile, la successiva stuccatura della superficie delle lastre in modo da ottenere una superficie pronta per la finitura di qualità Q4. | Controsoffitti | Controsoffitti in cartongesso
Controsoffitto ribassato in doppia lastra incombustibile, EI60 Fornitura e posa di controsoffitto a membrana atto a garantire una resistenza al fuoco EI60, Certificato, costruito con sistema tipo Knauf D113, realizzato su orditura metallica doppia non sovrapposta, rivestito in doppia lastra in cartongesso per l’antincendio tipo Knauf Ignilastra GKF (DF), sp. 15 mm costituito da: Orditura metallica realizzata con profili Knauf in acciaio zincato, spessore mm 0,6, costituita da profili perimetrali a “U” mm 30x27x30 isolati dalla muratura con nastro vinilico monoadesivo Knauf con funzione di taglio acustico dello spessore di mm 3,5 e sigillati con stucco e/o silicone a completo riempimento delle fessure in corrispondenza delle giunzioni perimetrali con le strutture primarie, per il raggiungimento delle prestazioni acustiche richieste, profili primari Knauf C 27/60/27, sp.0,6 mm, posti ad interasse 1200 mm, profili secondari Knauf C 27/60/27, sp.0,6 mm, post ad interasse 400 mm. Sospensione mediante pendino. Rivestimento della faccia a vista dell’orditura in doppia lastra in cartongesso per l’antincendio tipo Knauf Ignilastra GKF (DF), realizzate in cartongesso armato con fibre minerali e additivi per una migliore coesione del nucleo in gesso sotto l’azione del fuoco; spessore: 15mm; Classe di reazione al fuoco: A2-s1,d0. La fornitura in opera sarà comprensiva della stuccatura dei giunti, degli angoli e delle teste delle viti nonché la stuccatura e sigillatura dei giunti di accostamento delle lastre, eseguita con idoneo stucco previa applicazione di strisce di supporto armato con rete tessile, la successiva stuccatura della superficie delle lastre in modo da ottenere una superficie pronta per la finitura di qualità Q4. Nel prezzo si intendono compresi e compensati gli oneri per la formazione delle opere provvisionali per la esecuzione dell'opere in sicurezza, e successivo smontaggio, la protezione provvisoria di pavimenti e di elementi presenti all’interno dell’area dell’intervento con posa e relativa rimozione finale di appositi teli protettivi, gli oneri per il taglio e lo sfrido, i paraspigoli, la formazione di vani per porte completi di rinforzo perimetrale in profilati metallici per l'ancoraggio del serramento, l'onere di procedere in tempi successivi all'applicazione delle lastre in attesa dell'esecuzione di impianti elettrici e termoidraulici da inserire, l’onere per la sigillatura EI controsoffitto e pareti perimetrali con soluzioni idonee a garantire la resistenza la fuoco, gli oneri per la chiusura REI degli attraversamenti impiantistici di qualsiasi tipo e natura, gli oneri per la sigillatura acustica in corrispondenza degli attraversamenti impiantistici di ogni genere e natura, gli oneri per le certificazioni, documentazione tecnica e modulistica necessarie per il rilascio del Certificato di Prevenzione Incendi per controsoffitti in cartongesso EI60, gli oneri per la Certificazione e collaudo acustico, la formazione ed il disfacimento dei piani di lavoro interni, così come il rispetto della marcatura CE e la Dichiarazione di Produzione di Prodotto DOP per i prodotti di costruzione prevista dal Regolamento n. 305/2011 (UE) e quanto altro necessario per dare il lavoro finito a regola d'arte. | Controsoffitti | Controsoffitti in cartongesso
CE01 - controsoffitto cartongesso liscio, RAL Bianco 9010 da definire Fornitura e posa in opera di controsoffitto pendinato in lastre standard in cartongesso tipo "Knauf Lastra GKB" o similare (sp. 12,5 mm) e sottostruttura metallica. Sono compresi e compensati la stuccatura della testa delle viti di fissaggio nonché la stuccatura e sigillatura dei giunti di accostamento delle lastre, eseguita con idoneo stucco previa applicazione di strisce di supporto armato con rete tessile, il taglio e lo sfrido, la realizzazione di fori per l'inserimento di eventuali corpi illuminanti o elementi impiantistici; giunti di dilatazioni con l'idonea finitura a scelta della D.L.; eventuali rinforzi strutturali per l'applicazione di carici pesanti; la protezione del pavimento; eventuali soluzione specifiche in corrispondenza dei giunti strutturali. Il tutto conforme a quanto indicato negli elaborati grafici di progetto, il rispetto della marcatura CE e la Dichiarazione di Produzione di Prodotto DOP per i prodotti di costruzione prevista dal Regolamento n. 305/2011 (UE) e quanto altro necessario per dare il lavoro finito a regola d'arte. Il prezzo è comprensivo di ogni onere relativo inclusi ponteggi di servizio, e ogni altro onere per dare il lavoro finito a regola d'arte. | Controsoffitti | Controsoffitti in cartongesso
controsoffitto cartongesso liscio, RAL Bianco 9010 da definire Fornitura e posa in opera di controsoffitto pendinato in lastre standard in cartongesso tipo "Knauf Lastra GKB" o similare (sp. 12,5 mm) e sottostruttura metallica. Sono compresi e compensati la stuccatura della testa delle viti di fissaggio nonché la stuccatura e sigillatura dei giunti di accostamento delle lastre, eseguita con idoneo stucco previa applicazione di strisce di supporto armato con rete tessile, il taglio e lo sfrido, la realizzazione di fori per l'inserimento di eventuali corpi illuminanti o elementi impiantistici; giunti di dilatazioni con l'idonea finitura a scelta della D.L.; eventuali rinforzi strutturali per l'applicazione di carici pesanti; la protezione del pavimento; eventuali soluzione specifiche in corrispondenza dei giunti strutturali. Il tutto conforme a quanto indicato negli elaborati grafici di progetto, il rispetto della marcatura CE e la Dichiarazione di Produzione di Prodotto DOP per i prodotti di costruzione prevista dal Regolamento n. 305/2011 (UE) e quanto altro necessario per dare il lavoro finito a regola d'arte. | Controsoffitti | Controsoffitti in cartongesso
CE02 - Fornitura e posa in opera di controsoffitto pendinato in lastre in cartongesso per ambienti umidi tipo "Knauf Lastra GKI" o similare (sp. 12,5 mm) e sottostruttura metallica con kit antisismico secondo NTC 2018 con D.M. del 17.01.2018 utilizzando raccordo a croce che consente di fissare i controventi al profilo U asolato tramite semplici viti autoperforanti, barra asolata fornita nella lunghezza di 4.000 mm, da tagliare in cantiere e da applicare fra raccordo a croce e staffe di ancoraggio; 3. | Controsoffitti | Controsoffitti in cartongesso
CE09 - controsoffitto cartongesso liscio, con tinteggiatura per ambienti umidi (computato a parte) Fornitura e posa in opera di controsoffitto pendinato in lastre standard in cartongesso tipo "Knauf Lastra GKB" o similare (sp. 12,5 mm) e sottostruttura metallica. Sono compresi e compensati la stuccatura della testa delle viti di fissaggio nonché la stuccatura e sigillatura dei giunti di accostamento delle lastre, eseguita con idoneo stucco previa applicazione di strisce di supporto armato con rete tessile, il taglio e lo sfrido, la realizzazione di fori per l'inserimento di eventuali corpi illuminanti o elementi impiantistici; giunti di dilatazioni con l'idonea finitura a scelta della D.L.; eventuali rinforzi strutturali per l'applicazione di carici pesanti; la protezione del pavimento; eventuali soluzione specifiche in corrispondenza dei giunti strutturali. Il tutto conforme a quanto indicato negli elaborati grafici di progetto, il rispetto della marcatura CE e la Dichiarazione di Produzione di Prodotto DOP per i prodotti di costruzione prevista dal Regolamento n. 305/2011 (UE) e quanto altro necessario per dare il lavoro finito a regola d'arte. Il prezzo è comprensivo di ogni onere relativo inclusi ponteggi di servizio, e ogni altro onere per dare il lavoro finito a regola d'arte | Controsoffitti | Controsoffitti in cartongesso
Controsoffitto ribassato in lastre di cartongesso idrolastra per ambienti umidi Fornitura e posa nei locali umidi (bagni) di controsoffitto realizzato con sistema tipo Knauf D112, in lastre singole di cartongesso per locali umidi tipo Knauf Idrolastra GKI (H), su orditura metallica doppia indipendentemente dal solaio sovrastante costituito da orditura metallica realizzata con profili Knauf in acciaio zincato, spessore mm 0,6, costituita da: profili perimetrali a “U” mm 30x 28 isolati dalla muratura con nastro vinilico monoadesivo con funzione di taglio acustico dello spessore di mm 3,5 e sigillati con stucco e/o silicone a completo riempimento delle fessure in corrispondenza delle giunzioni perimetrali con le strutture primarie, per il raggiungimento delle prestazioni acustiche richieste. Profili portanti a “C” mm 50x27 per l’orditura secondaria, posta ad interasse non superiore a 500 mm, ancorata alla primaria tramite appositi ganci. Rivestimento delle faccia dell’orditura con lastre in cartongesso per locali umidi tipo Knauf Idrolastra GKI (H) dello spessore di mm. 12,5, in gesso rivestito impregnate, sottoposte a speciale procedimento per limitare l’assorbimento di umidità, classe di reazione al fuoco: A2-s1,d0. La fornitura in opera sarà comprensiva della stuccatura dei giunti, degli angoli e delle teste delle viti nonché la stuccatura e sigillatura dei giunti di accostamento delle lastre, eseguita con idoneo stucco previa applicazione di strisce di supporto armato con rete tessile, la successiva stuccatura della superficie delle lastre in modo da ottenere una superficie pronta per la finitura di qualità Q4. | Controsoffitti | Controsoffitti in cartongesso
controsoffitto cartongesso liscio, RAL Bianco 9010 da definire Fornitura e posa in opera di controsoffitto pendinato in lastre standard in cartongesso tipo "Knauf Lastra GKB" o similare (sp. 12,5 mm) e sottostruttura metallica. Sono compresi e compensati la stuccatura della testa delle viti di fissaggio nonché la stuccatura e sigillatura dei giunti di accostamento delle lastre, eseguita con idoneo stucco previa applicazione di strisce di supporto armato con rete tessile, il taglio e lo sfrido, la realizzazione di fori per l'inserimento di eventuali corpi illuminanti o elementi impiantistici; giunti di dilatazioni con l'idonea finitura a scelta della D.L.; eventuali rinforzi strutturali per l'applicazione di carici pesanti; la protezione del pavimento; eventuali soluzione specifiche in corrispondenza dei giunti strutturali. Il tutto conforme a quanto indicato negli elaborati grafici di progetto, il rispetto della marcatura CE e la Dichiarazione di Produzione di Prodotto DOP per i prodotti di costruzione prevista dal Regolamento n. 305/2011 (UE) e quanto altro necessario per dare il lavoro finito a regola d'arte. Il prezzo è comprensivo di ogni onere relativo inclusi ponteggi di servizio, e ogni altro onere per dare il lavoro finito a regola d'arte. | Controsoffitti | Controsoffitti in cartongesso
Controsoffitto ribassato in lastre di cartongesso standard Fornitura e posa di controsoffitto realizzato con sistema tipo Knauf D112, in lastre singole di cartongesso standard tipo Knauf GKB (A), su orditura metallica doppia indipendentemente dal solaio sovrastante costituito da orditura metallica realizzata con profili Knauf in acciaio zincato, spessore mm 0,6, costituita da: profili perimetrali a “U” mm 30x 28 isolati dalla muratura con nastro vinilico monoadesivo con funzione di taglio acustico dello spessore di mm 3,5 e sigillati con stucco e/o silicone a completo riempimento delle fessure in corrispondenza delle giunzioni perimetrali con le strutture primarie, per il raggiungimento delle prestazioni acustiche richieste. Profili portanti a “C” mm 50x27 per l’orditura primaria posta a interasse non superiore a 1000 mm fissata al solaio tramite un adeguato numero di ganci a molla regolabili e pendini. | Controsoffitti | Controsoffitti in cartongesso
controsoffitto cartongesso liscio, colore blu lucido da definire (computato a parte) Fornitura e posa in opera di controsoffitto pendinato in lastre standard in cartongesso tipo "Knauf Lastra GKB" o similare (sp. 12,5 mm) e sottostruttura metallica. Sono compresi e compensati la stuccatura della testa delle viti di fissaggio nonché la stuccatura e sigillatura dei giunti di accostamento delle lastre, eseguita con idoneo stucco previa applicazione di strisce di supporto armato con rete tessile, il taglio e lo sfrido, la realizzazione di fori per l'inserimento di eventuali corpi illuminanti o elementi impiantistici; giunti di dilatazioni con l'idonea finitura a scelta della D.L.; eventuali rinforzi strutturali per l'applicazione di carici pesanti; la protezione del pavimento; eventuali soluzione specifiche in corrispondenza dei giunti strutturali. Il tutto conforme a quanto indicato negli elaborati grafici di progetto, il rispetto della marcatura CE e la Dichiarazione di Produzione di Prodotto DOP per i prodotti di costruzione prevista dal Regolamento n. 305/2011 (UE) e quanto altro necessario per dare il lavoro finito a regola d'arte. Il prezzo è comprensivo di ogni onere relativo inclusi ponteggi di servizio, e ogni altro onere per dare il lavoro finito a regola d'arte. Colore blue lucido da definire computato a parte. | Controsoffitti | Controsoffitti in cartongesso
CE09 - controsoffitto cartongesso liscio, con tinteggiatura per ambienti umidi (computato a parte) Fornitura e posa in opera di controsoffitto pendinato in lastre standard in cartongesso tipo "Knauf Lastra GKB" o similare (sp. 12,5 mm) e sottostruttura metallica. Sono compresi e compensati la stuccatura della testa delle viti di fissaggio nonché la stuccatura e sigillatura dei giunti di accostamento delle lastre, eseguita con idoneo stucco previa applicazione di strisce di supporto armato con rete tessile, il taglio e lo sfrido, la realizzazione di fori per l'inserimento di eventuali corpi illuminanti o elementi impiantistici; giunti di dilatazioni con l'idonea finitura a scelta della D.L.; eventuali rinforzi strutturali per l'applicazione di carici pesanti; la protezione del pavimento; eventuali soluzione specifiche in corrispondenza dei giunti strutturali. Il tutto conforme a quanto indicato negli elaborati grafici di progetto, il rispetto della marcatura CE e la Dichiarazione di Produzione di Prodotto DOP per i prodotti di costruzione prevista dal Regolamento n. 305/2011 (UE) e quanto altro necessario per dare il lavoro finito a regola d'arte. Il prezzo è comprensivo di ogni onere relativo inclusi ponteggi di servizio, e ogni altro onere per dare il lavoro finito a regola d'arte. Inclusa tinteggiature per ambienti umidi a garantire complanarità. Colore da definire e campionare con la DL | Controsoffitti | Controsoffitti in cartongesso
controsoffitto cartongesso liscio, colore blu lucido da definire (computato a parte) Fornitura e posa in opera di controsoffitto pendinato in lastre standard in cartongesso tipo "Knauf Lastra GKB" o similare (sp. 12,5 mm) e sottostruttura metallica. Sono compresi e compensati la stuccatura della testa delle viti di fissaggio nonché la stuccatura e sigillatura dei giunti di accostamento delle lastre, eseguita con idoneo stucco previa applicazione di strisce di supporto armato con rete tessile, il taglio e lo sfrido, la realizzazione di fori per l'inserimento di eventuali corpi illuminanti o elementi impiantistici; giunti di dilatazioni con l'idonea finitura a scelta della D.L.; eventuali rinforzi strutturali per l'applicazione di carici pesanti; la protezione del pavimento; eventuali soluzione specifiche in corrispondenza dei giunti strutturali. Il tutto conforme a quanto indicato negli elaborati grafici di progetto, il rispetto della marcatura CE e la Dichiarazione di Produzione di Prodotto DOP per i prodotti di costruzione prevista dal Regolamento n. 305/2011 (UE) e quanto altro necessario per dare il lavoro finito a regola d'arte. Il prezzo è comprensivo di ogni onere relativo inclusi ponteggi di servizio, e ogni altro onere per dare il lavoro finito a regola d'arte. | Controsoffitti | Controsoffitti in cartongesso
CE01 - Controsoffitto ribassato in lastre di cartongesso standard Fornitura e posa di controsoffitto realizzato con sistema tipo Knauf D112, in lastre singole di cartongesso standard tipo Knauf GKB (A), su orditura metallica doppia indipendentemente dal solaio sovrastante costituito da orditura metallica realizzata con profili Knauf in acciaio zincato, spessore mm 0,6, costituita da: profili perimetrali a “U” mm 30x 28 isolati dalla muratura con nastro vinilico monoadesivo con funzione di taglio acustico dello spessore di mm 3,5 e sigillati con stucco e/o silicone a completo riempimento delle fessure in corrispondenza delle giunzioni perimetrali con le strutture primarie, per il raggiungimento delle prestazioni acustiche richieste. Profili portanti a “C” mm 50x27 per l’orditura primaria posta a interasse non superiore a 1000 mm fissata al solaio tramite un adeguato numero di ganci a molla regolabili e pendini. Profili portanti a “C” mm 50x27 per l’orditura secondaria, posta ad interasse non superiore a 500 mm, ancorata alla primaria tramite appositi ganci. | Controsoffitti | Controsoffitti in cartongesso
CE05 - Fornitura e posa in opera di controsoffitto pendinato in doghe tipo METALSCREEN GR/50 doga scatolata ispezionabile aperta base mm.30 altezza h mm.38 bordo squadrato fuga aperta mm.20 passo mm.50 (mm.30+20) in alluminio preverniciato ULTRA MATT finitura super opaco metallizzato SAND DESERT incombustibile Euroclass A1 lavabile imputrescibile anti-ingiallimento resistenza umidità e corrosione salsedine 100% riciclabile senza piombo-cromo Le doghe vengono tagliate alla lunghezza richiesta con Tipo METALSCREEN 43 STRONG portante di supporto con rinforzo longitudinale anti-torsione aggancio doghe a scatto in acciaio zincato preverniciato spessore mm.0,6 colore Nero 2 facce lunghezza mm.4000 Sono compresi e compensati il taglio e lo sfrido, la protezione del pavimento, così come il rispetto della marcatura CE e la Dichiarazione di Produzione di Prodotto DOP per i prodotti di costruzione prevista dal Regolamento n. 305/2011 (UE), la pulizia finale con allontanamento dei materiali di risulta e ogni altra opera necessaria a dare l'opera finita a regola d'arte. | Controsoffitti | Controsoffitti in cartongesso
CE04 - controsoffitto cartongesso liscio, colore blu lucido da definire (computato a parte) Fornitura e posa in opera di controsoffitto pendinato in lastre standard in cartongesso tipo "Knauf Lastra GKB" o similare (sp. 12,5 mm) e sottostruttura metallica. Sono compresi e compensati la stuccatura della testa delle viti di fissaggio nonché la stuccatura e sigillatura dei giunti di accostamento delle lastre, eseguita con idoneo stucco previa applicazione di strisce di supporto armato con rete tessile, il taglio e lo sfrido, la realizzazione di fori per l'inserimento di eventuali corpi illuminanti o elementi impiantistici; giunti di dilatazioni con l'idonea finitura a scelta della D.L.; eventuali rinforzi strutturali per l'applicazione di carici pesanti; la protezione del pavimento; eventuali soluzione specifiche in corrispondenza dei giunti strutturali. Il tutto conforme a quanto indicato negli elaborati grafici di progetto, il rispetto della marcatura CE e la Dichiarazione di Produzione di Prodotto DOP per i prodotti di costruzione prevista dal Regolamento n. | Controsoffitti | Controsoffitti in cartongesso
controsoffitto cartongesso liscio, con tinteggiatura per ambienti umidi (computato a parte) Fornitura e posa in opera di controsoffitto pendinato in lastre standard in cartongesso tipo "Knauf Lastra GKB" o similare (sp. 12,5 mm) e sottostruttura metallica | Controsoffitti | Controsoffitti in cartongesso
Controsoffitto a membrana EI60 in doppia lastra Fornitura e posa in opera, nelle aree indicate negli elaborati grafici di progetto, di controsoffitto a membrana realizzato con sistema tipo Knauf D113, atto a garantire una resistenza al fuoco EI 60, rapporto di classificazione 06/32301547-2, Laboratorio Applus, data di emissione 15/01/2007, norme di riferimento EN 1363-1 e EN 1364-2, ad orditura metallica doppia non sovrapposta, costituito da: Orditura metallica realizzata con profili Knauf in acciaio zincato DX51D+Z-N-A-C spessore mm 0,6 a norma UNI EN 10346, costituita da profili perimetrali a “U” mm 30/27/30; profili primari a “C” mm 27/60/27 posti ad interasse di 1200mm, profili secondari a “C” mm 27/60/27 posti ad interasse di 400mm e giunto di unione ortogonale a raso C60/27. I profili saranno conformi alla norma armonizzata EN 14195 riguardante “Profili per Sistemi in Lastre in Gesso Rivestito” con attestato di conformità CE, in classe A1 di reazione al fuoco, prodotti secondo il sistema di qualità UNI-EN-ISO 9001-2000, con produzione certificata da ICMQ. Nel prezzo si intendono compresi e compensati gli oneri per la formazione delle opere provvisionali per la esecuzione dell'opere in sicurezza, e successivo smontaggio, la protezione provvisoria di pavimenti e di elementi presenti all’interno dell’area dell’intervento con posa e relativa rimozione finale di appositi teli protettivi, il taglio e lo sfrido delle lastre, la stuccatura dei giunti delle lastre e delle teste delle vite, la giunzione a regola d’arte con i controsoffitti da compensare, la realizzazione di fori per l'inserimento di eventuali corpi illuminanti o elementi impiantistici, l’inserimento di eventuale botola d’ispezione EI60, i rinforzi strutturali necessari per l'applicazione di carici pesanti, l’onere per la sigillatura EI tra controsoffitto e pareti perimetrali con soluzioni idonee a garantire la resistenza la fuoco, gli oneri per la chiusura REI degli attraversamenti impiantistici di qualsiasi tipo e natura, gli oneri per le certificazioni, documentazione tecnica e modulistica necessarie per il rilascio del Certificato di Prevenzione Incendi per Controsoffitti a Membrana EI 60, eventuali soluzioni specifiche in corrispondenza dei giunti strutturali, gli oneri per la chiusura acustica degli attraversamenti impiantistici di qualsiasi tipo e natura; l'onere di procedere in tempi successivi all'applicazione delle lastre in attesa dell'esecuzione di impianti elettrici e termoidraulici da inserire, l’onere per la verifica ed eventuali lavorazioni aggiuntive riguardanti la posa di elementi non portanti in cartongesso nel rispetto delle NTC 2018, e s.m.i., e delle Norme Sismiche vigenti, la Certificazione e collaudo acustico se richiesti in progetto, così come il rispetto della marcatura CE e la Dichiarazione di Produzione di Prodotto DOP per i prodotti di costruzione prevista dal Regolamento n. 305/2011 (UE) e quanto altro necessario per dare il lavoro finito a regola d'arte. | Controsoffitti | Controsoffitti in cartongesso
CE14 - controsoffitto in cartongesso curvo colore blu colore RAL da definire Fornitura e posa in opera, nelle aree indicate negli elaborati grafici di progetto, di controsoffitto curvo, colore blu colore RAL da campionare e definire, costituito da: Orditura metallica realizzata con profili curvabili Knaufixy GK 30 in lamiera di acciaio puro, DX51D+Z-N-A-C classificazione 1° scelta, zincato a caldo con uno strato di zinco conforme alla norma UNI EN 10346-2009, sagomati a freddo a norma EN 14195 e DIN 18182 per la sottostruttura di sistemi costruttivi a secco e con sagomatura “a spina dorsale” e fustellature a sui lati che alleggeriscono la struttura costituita da profilo a guida a “U” mm 30/28, spessore 0,6mm. Sono compresi e compensati gli oneri per la formazione delle opere provvisionali per la esecuzione dell'opere in sicurezza, e successivo smontaggio, la protezione provvisoria di pavimenti e di elementi presenti all’interno dell’area dell’intervento con posa e relativa rimozione finale di appositi teli protettivi, il taglio e lo sfrido delle lastre, la stuccatura dei giunti delle lastre e delle teste delle vite, la giunzione a regola d’arte con i controsoffitti da compensare, la realizzazione di fori per l'inserimento di eventuali corpi illuminanti o elementi impiantistici, eventuali rinforzi strutturali per l’applicazione di carichi pesanti; eventuali soluzioni specifiche in corrispondenza dei giunti strutturali, gli oneri per la chiusura acustica degli attraversamenti impiantistici di qualsiasi tipo e natura; l'onere di procedere in tempi successivi all'applicazione delle lastre in attesa dell'esecuzione di impianti elettrici e termoidraulici da inserire, l’onere per la verifica ed eventuali lavorazioni aggiuntive riguardanti la posa di elementi non portanti in cartongesso nel rispetto delle NTC 2018, e s.m.i., e delle Norme Sismiche vigenti, la Certificazione e collaudo acustico se richiesti in progetto, così come il rispetto della marcatura CE e la Dichiarazione di Produzione di Prodotto DOP per i prodotti di costruzione prevista dal Regolamento n. 305/2011 (UE) e quanto altro necessario per dare il lavoro finito a regola d'arte. | Controsoffitti | Controsoffitti in cartongesso
Controsoffitto ribassato in lastre di cartongesso standard Fornitura e posa di controsoffitto realizzato con sistema tipo Knauf D112, in lastre singole di cartongesso standard tipo Knauf GKB (A), su orditura metallica doppia indipendentemente dal solaio sovrastante costituito da orditura metallica realizzata con profili Knauf in acciaio zincato, spessore mm 0,6, costituita da: profili perimetrali a “U” mm 30x 28 isolati dalla muratura con nastro vinilico monoadesivo con funzione di taglio acustico dello spessore di mm 3,5 e sigillati con stucco e/o silicone a completo riempimento delle fessure in corrispondenza delle giunzioni perimetrali con le strutture primarie, per il raggiungimento delle prestazioni acustiche richieste. Profili portanti a “C” mm 50x27 per l’orditura primaria posta a interasse non superiore a 1000 mm fissata al solaio tramite un adeguato numero di ganci a molla regolabili e pendini. | Controsoffitti | Controsoffitti in cartongesso
Controsoffitto ribassato in lastre di cartongesso standard Fornitura e posa di controsoffitto realizzato con sistema tipo Knauf D112, in lastre singole di cartongesso standard tipo Knauf GKB (A), su orditura metallica doppia indipendentemente dal solaio sovrastante costituito da orditura metallica realizzata con profili Knauf in acciaio zincato, spessore mm 0,6, costituita da: profili perimetrali a “U” mm 30x 28 isolati dalla muratura con nastro vinilico monoadesivo con funzione di taglio acustico dello spessore di mm 3,5 e sigillati con stucco e/o silicone a completo riempimento delle fessure in corrispondenza delle giunzioni perimetrali con le strutture primarie, per il raggiungimento delle prestazioni acustiche richieste. Profili portanti a “C” mm 50x27 per l’orditura primaria posta a interasse non superiore a 1000 mm fissata al solaio tramite un adeguato numero di ganci a molla regolabili e pendini. Profili portanti a “C” mm 50x27 per l’orditura secondaria, posta ad interasse non superiore a 500 mm, ancorata alla primaria tramite appositi ganci. Rivestimento delle faccia dell’orditura con lastre in cartongesso standard tipo Knauf GKB (A) dello spessore di mm. | Controsoffitti | Controsoffitti in cartongesso
CE04 - controsoffitto cartongesso liscio, colore blu lucido da definire (computato a parte) Fornitura e posa in opera di controsoffitto pendinato in lastre standard in cartongesso tipo "Knauf Lastra GKB" o similare (sp. 12,5 mm) e sottostruttura metallica. Sono compresi e compensati la stuccatura della testa delle viti di fissaggio nonché la stuccatura e sigillatura dei giunti di accostamento delle lastre, eseguita con idoneo stucco previa applicazione di strisce di supporto armato con rete tessile, il taglio e lo sfrido, la realizzazione di fori per l'inserimento di eventuali corpi illuminanti o elementi impiantistici; giunti di dilatazioni con l'idonea finitura a scelta della D.L.; eventuali rinforzi strutturali per l'applicazione di carici pesanti; la protezione del pavimento; eventuali soluzione specifiche in corrispondenza dei giunti strutturali. Il tutto conforme a quanto indicato negli elaborati grafici di progetto, il rispetto della marcatura CE e la Dichiarazione di Produzione di Prodotto DOP per i prodotti di costruzione prevista dal Regolamento n. 305/2011 (UE) e quanto altro necessario per dare il lavoro finito a regola d'arte. Il prezzo è comprensivo di ogni onere relativo inclusi ponteggi di servizio, e ogni altro onere per dare il lavoro finito a regola d'arte. | Controsoffitti | Controsoffitti in cartongesso
CE02 - Controsoffitto ribassato in lastre di cartongesso idrolastra per ambienti umidi Fornitura e posa nei locali umidi (bagni) di controsoffitto realizzato con sistema tipo Knauf D112, in lastre singole di cartongesso per locali umidi tipo Knauf Idrolastra GKI (H), su orditura metallica doppia indipendentemente dal solaio sovrastante costituito da orditura metallica realizzata con profili Knauf in acciaio zincato, spessore mm 0,6, costituita da: profili perimetrali a “U” mm 30x 28 isolati dalla muratura con nastro vinilico monoadesivo con funzione di taglio acustico dello spessore di mm 3,5 e sigillati con stucco e/o silicone a completo riempimento delle fessure in corrispondenza delle giunzioni perimetrali con le strutture primarie, per il raggiungimento delle prestazioni acustiche richieste. | Controsoffitti | Controsoffitti in cartongesso
Controsoffitto a membrana EI60 in doppia lastra Fornitura e posa in opera, nelle aree indicate negli elaborati grafici di progetto, di controsoffitto a membrana realizzato con sistema tipo Knauf D113, atto a garantire una resistenza al fuoco EI 60, rapporto di classificazione 06/32301547-2, Laboratorio Applus, data di emissione 15/01/2007, norme di riferimento EN 1363-1 e EN 1364-2, ad orditura metallica doppia non sovrapposta, costituito da: Orditura metallica realizzata con profili Knauf in acciaio zincato DX51D+Z-N-A-C spessore mm 0,6 a norma UNI EN 10346, costituita da profili perimetrali a “U” mm 30/27/30; profili primari a “C” mm 27/60/27 posti ad interasse di 1200mm, profili secondari a “C” mm 27/60/27 posti ad interasse di 400mm e giunto di unione ortogonale a raso C60/27. | Controsoffitti | Controsoffitti in cartongesso
CE02 - Risanamento controsoffitto in cartongesso esistente Risanamento controsoffitto esistente / o soffitto a vista (che talvolta può essere cartongesso e talvolta a plafone) comprensivo di ogni intervento per ripristinare come as is, ritinteggiare o ritoccare compreso rimozione di parti ammalorate e successiva integrazione con lastre di nuova fornitura, modifica dell'orditura metallica ove necessario, stuccatura dei giunti, rasatura e quanto altro necessario per dare il lavoro ad opera d'arte. Opere di tinteggiatura computate a parte. | Controsoffitti | Controsoffitti in cartongesso
controsoffitto cartongesso liscio, con tinteggiatura per ambienti umidi (computato a parte) Fornitura e posa in opera di controsoffitto pendinato in lastre standard in cartongesso tipo "Knauf Lastra GKB" o similare (sp. 12,5 mm) e sottostruttura metallica. Sono compresi e compensati la stuccatura della testa delle viti di fissaggio nonché la stuccatura e sigillatura dei giunti di accostamento delle lastre, eseguita con idoneo stucco previa applicazione di strisce di supporto armato con rete tessile, il taglio e lo sfrido, la realizzazione di fori per l'inserimento di eventuali corpi illuminanti o elementi impiantistici; giunti di dilatazioni con l'idonea finitura a scelta della D.L.; eventuali rinforzi strutturali per l'applicazione di carici pesanti; la protezione del pavimento; eventuali soluzione specifiche in corrispondenza dei giunti strutturali | Controsoffitti | Controsoffitti in cartongesso
controsoffitto in cartongesso curvo colore blu colore RAL da definire Fornitura e posa in opera, nelle aree indicate negli elaborati grafici di progetto, di controsoffitto curvo, colore blu colore RAL da campionare e definire, costituito da: Orditura metallica realizzata con profili curvabili Knaufixy GK 30 in lamiera di acciaio puro, DX51D+Z-N-A-C classificazione 1° scelta, zincato a caldo con uno strato di zinco conforme alla norma UNI EN 10346-2009, sagomati a freddo a norma EN 14195 e DIN 18182 per la sottostruttura di sistemi costruttivi a secco e con sagomatura “a spina dorsale” e fustellature a sui lati che alleggeriscono la struttura costituita da profilo a guida a “U” mm 30/28, spessore 0,6mm. Sono compresi e compensati gli oneri per la formazione delle opere provvisionali per la esecuzione dell'opere in sicurezza, e successivo smontaggio, la protezione provvisoria di pavimenti e di elementi presenti all’interno dell’area dell’intervento con posa e relativa rimozione finale di appositi teli protettivi, il taglio e lo sfrido delle lastre, la stuccatura dei giunti delle lastre e delle teste delle vite, la giunzione a regola d’arte con i controsoffitti da compensare, la realizzazione di fori per l'inserimento di eventuali corpi illuminanti o elementi impiantistici, eventuali rinforzi strutturali per l’applicazione di carichi pesanti; eventuali soluzioni specifiche in corrispondenza dei giunti strutturali, gli oneri per la chiusura acustica degli attraversamenti impiantistici di qualsiasi tipo e natura; l'onere di procedere in tempi successivi all'applicazione delle lastre in attesa dell'esecuzione di impianti elettrici e termoidraulici da inserire, l’onere per la verifica ed eventuali lavorazioni aggiuntive riguardanti la posa di elementi non portanti in cartongesso nel rispetto delle NTC 2018, e s.m.i., e delle Norme Sismiche vigenti, la Certificazione e collaudo acustico se richiesti in progetto, così come il rispetto della marcatura CE e la Dichiarazione di Produzione di Prodotto DOP per i prodotti di costruzione prevista dal Regolamento n. | Controsoffitti | Controsoffitti in cartongesso
CE02 - Controsoffitto ribassato in lastre di cartongesso idrolastra per ambienti umidi Fornitura e posa nei locali umidi (bagni) di controsoffitto realizzato con sistema tipo Knauf D112, in lastre singole di cartongesso per locali umidi tipo Knauf Idrolastra GKI (H), su orditura metallica doppia indipendentemente dal solaio sovrastante costituito da orditura metallica realizzata con profili Knauf in acciaio zincato, spessore mm 0,6, costituita da: profili perimetrali a “U” mm 30x 28 isolati dalla muratura con nastro vinilico monoadesivo con funzione di taglio acustico dello spessore di mm 3,5 e sigillati con stucco e/o silicone a completo riempimento delle fessure in corrispondenza delle giunzioni perimetrali con le strutture primarie, per il raggiungimento delle prestazioni acustiche richieste. Profili portanti a “C” mm 50x27 per l’orditura secondaria, posta ad interasse non superiore a 500 mm, ancorata alla primaria tramite appositi ganci. Rivestimento delle faccia dell’orditura con lastre in cartongesso per locali umidi tipo Knauf Idrolastra GKI (H) dello spessore di mm. 12,5, in gesso rivestito impregnate, sottoposte a speciale procedimento per limitare l’assorbimento di umidità, classe di reazione al fuoco: A2-s1,d0. La fornitura in opera sarà comprensiva della stuccatura dei giunti, degli angoli e delle teste delle viti nonché la stuccatura e sigillatura dei giunti di accostamento delle lastre, eseguita con idoneo stucco previa applicazione di strisce di supporto armato con rete tessile, la successiva stuccatura della superficie delle lastre in modo da ottenere una superficie pronta per la finitura di qualità Q4. | Controsoffitti | Controsoffitti in cartongesso
CE02 - Controsoffitto ribassato in lastre di cartongesso idrolastra per ambienti umidi Fornitura e posa nei locali umidi (bagni) di controsoffitto realizzato con sistema tipo Knauf D112, in lastre singole di cartongesso per locali umidi tipo Knauf Idrolastra GKI (H), su orditura metallica doppia indipendentemente dal solaio sovrastante costituito da orditura metallica realizzata con profili Knauf in acciaio zincato, spessore mm 0,6, costituita da: profili perimetrali a “U” mm 30x 28 isolati dalla muratura con nastro vinilico monoadesivo con funzione di taglio acustico dello spessore di mm 3,5 e sigillati con stucco e/o silicone a completo riempimento delle fessure in corrispondenza delle giunzioni perimetrali con le strutture primarie, per il raggiungimento delle prestazioni acustiche richieste. Profili portanti a “C” mm 50x27 per l’orditura secondaria, posta ad interasse non superiore a 500 mm, ancorata alla primaria tramite appositi ganci. Rivestimento delle faccia dell’orditura con lastre in cartongesso per locali umidi tipo Knauf Idrolastra GKI (H) dello spessore di mm. 12,5, in gesso rivestito impregnate, sottoposte a speciale procedimento per limitare l’assorbimento di umidità, classe di reazione al fuoco: A2-s1,d0. | Controsoffitti | Controsoffitti in cartongesso
CS07 - Controsoffitto in lastra singola di cartongesso ambo i lati, h 260 cm Fornitura e posa in opera di controsoffitto in lastra singola di cartongesso ambo i lati, tipo Knauf GKB, posato ad h 260 cm dal pavimento, struttura verniciata colore bianco RAL 9010, compreso strato isolante in lana di roccia, sp. 6 cm, da campionare per approvazione a cura della D.L. E’ compresa e compensata la fornitura di tutti i materiali occorrenti, il trasporto in cantiere, l’immagazzinamento e il movimento dal luogo di stoccaggio al luogo d’impiego, la realizzazione di forometrie necessarie all’integrazione d’impianti tecnici, gli eventuali rinforzi strutturali per l'applicazione di carichi pesanti; le eventuali soluzione specifiche in corrispondenza dei giunti strutturali. Il tutto conforme a quanto indicato negli elaborati grafici di progetto, il rispetto della marcatura CE e la Dichiarazione di Produzione di Prodotto DOP per i prodotti di costruzione prevista dal Regolamento n. | Controsoffitti | Controsoffitti in cartongesso
CS03 - Controsoffitto ribassato per locali umidi in lastra singola di cartongesso, H. 240 cm da terra, colore bianco RAL 9010 - Kone Fornitura e posa in opera di controsoffitto ribassato realizzato con sistema tipo Knauf D112, in lastra singola di cartongesso tipo Knauf GKI (H), con H di pendinatura al solaio variabile e come indicato negli elaborati grafici di progetto (H 270 cm), su orditura metallica doppia indipendente dal solaio sovrastante, costituito da: Orditura metallica realizzata con profili Knauf in acciaio zincato DX51D+Z-N-A-C spessore mm 0,6 a norma UNI-EN 10142, costituita da: profili perimetrali a “U” 30x28 mm isolati dalla muratura con nastro vinilico monoadesivo Knauf con funzione di taglio acustico dello spessore di 3,5mm e sigillati con stucco e/o silicone a completo riempimento delle fessure in corrispondenza delle giunzioni perimetrali con le strutture primarie, per il raggiungimento delle prestazioni acustiche richieste. Profili portanti a “C” 50x27 mm sia per l’orditura primaria fissata al solaio tramite un adeguato numero di ganci a molla regolabili e pendini, che per l’orditura secondaria, ancorata alla primaria tramite appositi ganci. Sono compresi e compensati gli oneri per la formazione delle opere provvisionali per la esecuzione dell'opere in sicurezza, e successivo smontaggio, la preparazione delle superficie da proteggere; il taglio e lo sfrido delle lastre, la stuccatura dei giunti delle lastre e delle teste delle vite, la formazioni di scuretti perimetrali se previsti in progetto, la realizzazione di fori per l'inserimento di eventuali corpi illuminanti o elementi impiantistici, eventuali rinforzi strutturali per l'applicazione di carici pesanti; eventuali soluzioni specifiche in corrispondenza dei giunti strutturali, gli oneri per la chiusura acustica degli attraversamenti impiantistici di qualsiasi tipo e natura; l'onere di procedere in tempi successivi all'applicazione delle lastre in attesa dell'esecuzione di impianti elettrici e termoidraulici da inserire, la Certificazione e collaudo acustico se richiesti in progetto, la formazione ed il disfacimento dei piani di lavoro interni, cosi come il rispetto della marcatura CE e la Dichiarazione di Produzione di Prodotto DOP per i prodotti di costruzione prevista dal Regolamento n. 305/2011 (UE) e quanto altro necessario per dare il lavoro finito a regola d'arte. | Controsoffitti | Controsoffitti in cartongesso
CE20 - Lavorazioni per inserimento setto acustico Per la realizzazione di pareti in cartongesso e setti con sviluppo fino a soletta, prevedere la demolizione di controsoffitto in quadrotte e in cartongesso (vedi capitolo “Interventi di demolizione e rimozione” del presente capitolato) e realizzazione di fascia di compensazione, come indicato negli elaborati grafici di progetto, in singola lastra di cartongesso standard tipo Knauf GKB(A) su orditura metallica. | Controsoffitti | Controsoffitti in cartongesso
Controsoffitto ribassato in lastre di cartongesso standard Fornitura e posa di controsoffitto realizzato con sistema tipo Knauf D112, in lastre singole di cartongesso standard tipo Knauf GKB (A), su orditura metallica doppia indipendentemente dal solaio sovrastante costituito da orditura metallica realizzata con profili Knauf in acciaio zincato, spessore mm 0,6, costituita da: profili perimetrali a “U” mm 30x 28 isolati dalla muratura con nastro vinilico monoadesivo con funzione di taglio acustico dello spessore di mm 3,5 e sigillati con stucco e/o silicone a completo riempimento delle fessure in corrispondenza delle giunzioni perimetrali con le strutture primarie, per il raggiungimento delle prestazioni acustiche richieste. Profili portanti a “C” mm 50x27 per l’orditura primaria posta a interasse non superiore a 1000 mm fissata al solaio tramite un adeguato numero di ganci a molla regolabili e pendini. Profili portanti a “C” mm 50x27 per l’orditura secondaria, posta ad interasse non superiore a 500 mm, ancorata alla primaria tramite appositi ganci. Rivestimento delle faccia dell’orditura con lastre in cartongesso standard tipo Knauf GKB (A) dello spessore di mm. 12,5, in gesso rivestito, classe di reazione al fuoco: A2-s1,d0. La fornitura in opera sarà comprensiva della stuccatura dei giunti, degli angoli e delle teste delle viti nonché la stuccatura e sigillatura dei giunti di accostamento delle lastre, eseguita con idoneo stucco previa applicazione di strisce di supporto armato con rete tessile, la successiva stuccatura della superficie delle lastre in modo da ottenere una superficie pronta per la finitura di qualità Q4. Sono compresi e compensati gli oneri per la formazione delle opere provvisionali per la esecuzione dell'opere in sicurezza, e successivo smontaggio, la protezione provvisoria di pavimenti e di elementi presenti all’interno dell’area dell’intervento con posa e relativa rimozione finale di appositi teli protettivi, il taglio e lo sfrido delle lastre, la stuccatura dei giunti delle lastre e delle teste delle vite, la formazioni di scuretti perimetrali se previsti in progetto, la realizzazione di fori per l'inserimento di eventuali corpi illuminanti o elementi impiantistici; la giunzione a regola d’arte con i controsoffitti da compensare, eventuali rinforzi strutturali per l'applicazione di carici pesanti; eventuali soluzioni specifiche in corrispondenza dei giunti strutturali, la verifica ed eventuali lavorazioni aggiuntive nel rispetto delle Norme antisismiche, gli oneri per la chiusura acustica degli attraversamenti impiantistici di qualsiasi tipo e natura; l'onere di procedere in tempi successivi all'applicazione delle lastre in attesa dell'esecuzione di impianti elettrici e termoidraulici da inserire, la formazione ed il disfacimento dei piani di lavoro interni, così come il rispetto della marcatura CE e la Dichiarazione di Produzione di Prodotto DOP per i prodotti di costruzione prevista dal Regolamento n. 305/2011 (UE) e quanto altro necessario per dare il lavoro finito a regola d'arte. | Controsoffitti | Controsoffitti in cartongesso
CE01 - Fornitura e posa in opera di controsoffitto pendinato in lastre standard in cartongesso tipo "Knauf Lastra GKB" o similare (sp. 12,5 mm) e sottostruttura metallica con kit antisismico secondo NTC 2018 con D.M. del 17.01.2018 utilizzando raccordo a croce che consente di fissare i controventi al profilo U asolato tramite semplici viti autoperforanti, barra asolata fornita nella lunghezza di 4.000 mm, da tagliare in cantiere e da applicare fra raccordo a croce e staffe di ancoraggio; 3. staffe a solaio (l'incidenza del kit, circa 1 pz per ogni 6 mq). Sono compresi e compensati la stuccatura della testa delle viti di fissaggio nonché la stuccatura e sigillatura dei giunti di accostamento delle lastre, eseguita con idoneo stucco previa applicazione di strisce di supporto armato con rete tessile, il taglio e lo sfrido, la realizzazione di fori per l'inserimento di eventuali corpi illuminanti o elementi impiantistici, la protezione del pavimento,così come il rispetto della marcatura CE e la Dichiarazione di Produzione di Prodotto DOP per i prodotti di costruzione prevista dal Regolamento n. 305/2011 (UE), la pulizia finale con allontanamento dei materiali di risulta e ogni altra opera necessaria a dare l'opera finita a regola d'arte. | Controsoffitti | Controsoffitti in cartongesso
controsoffitto cartongesso liscio, con tinteggiatura per ambienti umidi (computato a parte) Fornitura e posa in opera di controsoffitto pendinato in lastre standard in cartongesso tipo "Knauf Lastra GKB" o similare (sp. 12,5 mm) e sottostruttura metallica. Sono compresi e compensati la stuccatura della testa delle viti di fissaggio nonché la stuccatura e sigillatura dei giunti di accostamento delle lastre, eseguita con idoneo stucco previa applicazione di strisce di supporto armato con rete tessile, il taglio e lo sfrido, la realizzazione di fori per l'inserimento di eventuali corpi illuminanti o elementi impiantistici; giunti di dilatazioni con l'idonea finitura a scelta della D.L.; eventuali rinforzi strutturali per l'applicazione di carici pesanti; la protezione del pavimento; eventuali soluzione specifiche in corrispondenza dei giunti strutturali. Il tutto conforme a quanto indicato negli elaborati grafici di progetto, il rispetto della marcatura CE e la Dichiarazione di Produzione di Prodotto DOP per i prodotti di costruzione prevista dal Regolamento n. 305/2011 (UE) e quanto altro necessario per dare il lavoro finito a regola d'arte. Il prezzo è comprensivo di ogni onere relativo inclusi ponteggi di servizio, e ogni altro onere per dare il lavoro finito a regola d'arte. Inclusa tinteggiature per ambienti umidi a garantire complanarità. Colore da definire e campionare con la DL | Controsoffitti | Controsoffitti in cartongesso
CE20 - Lavorazioni per inserimento setto acustico Per la realizzazione di pareti in cartongesso e setti con sviluppo fino a soletta, prevedere la demolizione di controsoffitto in quadrotte e in cartongesso (vedi capitolo “Interventi di demolizione e rimozione” del presente capitolato) e realizzazione di fascia di compensazione, come indicato negli elaborati grafici di progetto, in singola lastra di cartongesso standard tipo Knauf GKB(A) su orditura metallica. Avvitate con viti punta chiodo autofilettanti fosfatate poste ad interasse massimo di posate a giunti sfalsati e ad interasse di 600mm. La posa delle lastre avverrà secondo le modalità prescritte nella Norma UNI 11424:2015 e successive modifiche e integrazioni, che specifica le linee guida per l'esecuzione di partizioni mediante sistema con lastre in gesso rivestito. E' compresa la stuccatura della testa delle viti di fissaggio nonché la stuccatura e sigillatura dei giunti di accostamento delle lastre, eseguita con idoneo stucco previa applicazione di strisce di supporto armato con rete tessile, la successiva stuccatura della superficie delle lastre in modo da ottenere una superficie pronta per la finitura, la realizzazione di fori per l'inserimento di eventuali corpi illuminanti o elementi impiantistici; eventuali rinforzi strutturali per l'applicazione di carichi pesanti, l' eventuali soluzione specifiche in corrispondenza dei giunti strutturali; il tutto conforme a quanto indicato negli elaborati grafici di progetto, il rispetto della marcatura CE e la Dichiarazione di Produzione di Prodotto DOP per i prodotti di costruzione prevista dal Regolamento n. 305/2011 (UE) e quanto altro necessario per dare il lavoro finito a regola d'arte. | Controsoffitti | Controsoffitti in cartongesso
CE20 - Lavorazioni per inserimento setto acustico Per la realizzazione di pareti in cartongesso e setti con sviluppo fino a soletta, prevedere la demolizione di controsoffitto in quadrotte e in cartongesso (vedi capitolo “Interventi di demolizione e rimozione” del presente capitolato) e realizzazione di fascia di compensazione, come indicato negli elaborati grafici di progetto, in singola lastra di cartongesso standard tipo Knauf GKB(A) su orditura metallica. Avvitate con viti punta chiodo autofilettanti fosfatate poste ad interasse massimo di posate a giunti sfalsati e ad interasse di 600mm. | Controsoffitti | Controsoffitti in cartongesso
Controsoffitto ribassato per locali umidi in lastra singola di cartongesso, H. 240 cm da terra, colore bianco RAL 9010 - Kone Fornitura e posa in opera di controsoffitto ribassato realizzato con sistema tipo Knauf D112, in lastra singola di cartongesso tipo Knauf GKI (H), con H di pendinatura al solaio variabile e come indicato negli elaborati grafici di progetto (H 270 cm), su orditura metallica doppia indipendente dal solaio sovrastante, costituito da: Orditura metallica realizzata con profili Knauf in acciaio zincato DX51D+Z-N-A-C spessore mm 0,6 a norma UNI-EN 10142, costituita da: profili perimetrali a “U” 30x28 mm isolati dalla muratura con nastro vinilico monoadesivo Knauf con funzione di taglio acustico dello spessore di 3,5mm e sigillati con stucco e/o silicone a completo riempimento delle fessure in corrispondenza delle giunzioni perimetrali con le strutture primarie, per il raggiungimento delle prestazioni acustiche richieste. Profili portanti a “C” 50x27 mm sia per l’orditura primaria fissata al solaio tramite un adeguato numero di ganci a molla regolabili e pendini, che per l’orditura secondaria, ancorata alla primaria tramite appositi ganci. Sono compresi e compensati gli oneri per la formazione delle opere provvisionali per la esecuzione dell'opere in sicurezza, e successivo smontaggio, la preparazione delle superficie da proteggere; il taglio e lo sfrido delle lastre, la stuccatura dei giunti delle lastre e delle teste delle vite, la formazioni di scuretti perimetrali se previsti in progetto, la realizzazione di fori per l'inserimento di eventuali corpi illuminanti o elementi impiantistici, eventuali rinforzi strutturali per l'applicazione di carici pesanti; eventuali soluzioni specifiche in corrispondenza dei giunti strutturali, gli oneri per la chiusura acustica degli attraversamenti impiantistici di qualsiasi tipo e natura; l'onere di procedere in tempi successivi all'applicazione delle lastre in attesa dell'esecuzione di impianti elettrici e termoidraulici da inserire, la Certificazione e collaudo acustico se richiesti in progetto, la formazione ed il disfacimento dei piani di lavoro interni, cosi come il rispetto della marcatura CE e la Dichiarazione di Produzione di Prodotto DOP per i prodotti di costruzione prevista dal Regolamento n. 305/2011 (UE) e quanto altro necessario per dare il lavoro finito a regola d'arte. | Controsoffitti | Controsoffitti in cartongesso
CE14 - controsoffitto in cartongesso curvo colore blu colore RAL da definire Fornitura e posa in opera, nelle aree indicate negli elaborati grafici di progetto, di controsoffitto curvo, colore blu colore RAL da campionare e definire, costituito da: Orditura metallica realizzata con profili curvabili Knaufixy GK 30 in lamiera di acciaio puro, DX51D+Z-N-A-C classificazione 1° scelta, zincato a caldo con uno strato di zinco conforme alla norma UNI EN 10346-2009, sagomati a freddo a norma EN 14195 e DIN 18182 per la sottostruttura di sistemi costruttivi a secco e con sagomatura “a spina dorsale” e fustellature a sui lati che alleggeriscono la struttura costituita da profilo a guida a “U” mm 30/28, spessore 0,6mm. Sono compresi e compensati gli oneri per la formazione delle opere provvisionali per la esecuzione dell'opere in sicurezza, e successivo smontaggio, la protezione provvisoria di pavimenti e di elementi presenti all’interno dell’area dell’intervento con posa e relativa rimozione finale di appositi teli protettivi, il taglio e lo sfrido delle lastre, la stuccatura dei giunti delle lastre e delle teste delle vite, la giunzione a regola d’arte con i controsoffitti da compensare, la realizzazione di fori per l'inserimento di eventuali corpi illuminanti o elementi impiantistici, eventuali rinforzi strutturali per l’applicazione di carichi pesanti; eventuali soluzioni specifiche in corrispondenza dei giunti strutturali, gli oneri per la chiusura acustica degli attraversamenti impiantistici di qualsiasi tipo e natura; l'onere di procedere in tempi successivi all'applicazione delle lastre in attesa dell'esecuzione di impianti elettrici e termoidraulici da inserire, l’onere per la verifica ed eventuali lavorazioni aggiuntive riguardanti la posa di elementi non portanti in cartongesso nel rispetto delle NTC 2018, e s.m.i., e delle Norme Sismiche vigenti, la Certificazione e collaudo acustico se richiesti in progetto, così come il rispetto della marcatura CE e la Dichiarazione di Produzione di Prodotto DOP per i prodotti di costruzione prevista dal Regolamento n. 305/2011 (UE) e quanto altro necessario per dare il lavoro finito a regola d'arte. | Controsoffitti | Controsoffitti in cartongesso
Controsoffitto a membrana EI60 in doppia lastra Fornitura e posa in opera, nelle aree indicate negli elaborati grafici di progetto, di controsoffitto a membrana realizzato con sistema tipo Knauf D113, atto a garantire una resistenza al fuoco EI 60, rapporto di classificazione 06/32301547-2, Laboratorio Applus, data di emissione 15/01/2007, norme di riferimento EN 1363-1 e EN 1364-2, ad orditura metallica doppia non sovrapposta, costituito da: Orditura metallica realizzata con profili Knauf in acciaio zincato DX51D+Z-N-A-C spessore mm 0,6 a norma UNI EN 10346, costituita da profili perimetrali a “U” mm 30/27/30; profili primari a “C” mm 27/60/27 posti ad interasse di 1200mm, profili secondari a “C” mm 27/60/27 posti ad interasse di 400mm e giunto di unione ortogonale a raso C60/27. I profili saranno conformi alla norma armonizzata EN 14195 riguardante “Profili per Sistemi in Lastre in Gesso Rivestito” con attestato di conformità CE, in classe A1 di reazione al fuoco, prodotti secondo il sistema di qualità UNI-EN-ISO 9001-2000, con produzione certificata da ICMQ. Nel prezzo si intendono compresi e compensati gli oneri per la formazione delle opere provvisionali per la esecuzione dell'opere in sicurezza, e successivo smontaggio, la protezione provvisoria di pavimenti e di elementi presenti all’interno dell’area dell’intervento con posa e relativa rimozione finale di appositi teli protettivi, il taglio e lo sfrido delle lastre, la stuccatura dei giunti delle lastre e delle teste delle vite, la giunzione a regola d’arte con i controsoffitti da compensare, la realizzazione di fori per l'inserimento di eventuali corpi illuminanti o elementi impiantistici, l’inserimento di eventuale botola d’ispezione EI60, i rinforzi strutturali necessari per l'applicazione di carici pesanti, l’onere per la sigillatura EI tra controsoffitto e pareti perimetrali con soluzioni idonee a garantire la resistenza la fuoco, gli oneri per la chiusura REI degli attraversamenti impiantistici di qualsiasi tipo e natura, gli oneri per le certificazioni, documentazione tecnica e modulistica necessarie per il rilascio del Certificato di Prevenzione Incendi per Controsoffitti a Membrana EI 60, eventuali soluzioni specifiche in corrispondenza dei giunti strutturali, gli oneri per la chiusura acustica degli attraversamenti impiantistici di qualsiasi tipo e natura; l'onere di procedere in tempi successivi all'applicazione delle lastre in attesa dell'esecuzione di impianti elettrici e termoidraulici da inserire, l’onere per la verifica ed eventuali lavorazioni aggiuntive riguardanti la posa di elementi non portanti in cartongesso nel rispetto delle NTC 2018, e s.m.i., e delle Norme Sismiche vigenti, la Certificazione e collaudo acustico se richiesti in progetto, così come il rispetto della marcatura CE e la Dichiarazione di Produzione di Prodotto DOP per i prodotti di costruzione prevista dal Regolamento n. 305/2011 (UE) e quanto altro necessario per dare il lavoro finito a regola d'arte. | Controsoffitti | Controsoffitti in cartongesso
controsoffitto cartongesso liscio, colore blu lucido da definire (computato a parte) Fornitura e posa in opera di controsoffitto pendinato in lastre standard in cartongesso tipo "Knauf Lastra GKB" o similare (sp. | Controsoffitti | Controsoffitti in cartongesso
controsoffitto cartongesso liscio, RAL Bianco 9010 da definire Fornitura e posa in opera di controsoffitto pendinato in lastre standard in cartongesso tipo "Knauf Lastra GKB" o similare (sp. 12,5 mm) e sottostruttura metallica. Sono compresi e compensati la stuccatura della testa delle viti di fissaggio nonché la stuccatura e sigillatura dei giunti di accostamento delle lastre, eseguita con idoneo stucco previa applicazione di strisce di supporto armato con rete tessile, il taglio e lo sfrido, la realizzazione di fori per l'inserimento di eventuali corpi illuminanti o elementi impiantistici; giunti di dilatazioni con l'idonea finitura a scelta della D.L.; eventuali rinforzi strutturali per l'applicazione di carici pesanti; la protezione del pavimento; eventuali soluzione specifiche in corrispondenza dei giunti strutturali. Il tutto conforme a quanto indicato negli elaborati grafici di progetto, il rispetto della marcatura CE e la Dichiarazione di Produzione di Prodotto DOP per i prodotti di costruzione prevista dal Regolamento n. | Controsoffitti | Controsoffitti in cartongesso
CE01 - Controsoffitto ribassato in lastre di cartongesso standard Fornitura e posa di controsoffitto realizzato con sistema tipo Knauf D112, in lastre singole di cartongesso standard tipo Knauf GKB (A), su orditura metallica doppia indipendentemente dal solaio sovrastante costituito da orditura metallica realizzata con profili Knauf in acciaio zincato, spessore mm 0,6, costituita da: profili perimetrali a “U” mm 30x 28 isolati dalla muratura con nastro vinilico monoadesivo con funzione di taglio acustico dello spessore di mm 3,5 e sigillati con stucco e/o silicone a completo riempimento delle fessure in corrispondenza delle giunzioni perimetrali con le strutture primarie, per il raggiungimento delle prestazioni acustiche richieste. Profili portanti a “C” mm 50x27 per l’orditura primaria posta a interasse non superiore a 1000 mm fissata al solaio tramite un adeguato numero di ganci a molla regolabili e pendini. | Controsoffitti | Controsoffitti in cartongesso
CE01 - Controsoffitto ribassato in lastre di cartongesso standard Fornitura e posa di controsoffitto realizzato con sistema tipo Knauf D112, in lastre singole di cartongesso standard tipo Knauf GKB (A), su orditura metallica doppia indipendentemente dal solaio sovrastante costituito da orditura metallica realizzata con profili Knauf in acciaio zincato, spessore mm 0,6, costituita da: profili perimetrali a “U” mm 30x 28 isolati dalla muratura con nastro vinilico monoadesivo con funzione di taglio acustico dello spessore di mm 3,5 e sigillati con stucco e/o silicone a completo riempimento delle fessure in corrispondenza delle giunzioni perimetrali con le strutture primarie, per il raggiungimento delle prestazioni acustiche richieste. Profili portanti a “C” mm 50x27 per l’orditura primaria posta a interasse non superiore a 1000 mm fissata al solaio tramite un adeguato numero di ganci a molla regolabili e pendini. | Controsoffitti | Controsoffitti in cartongesso
Lavorazioni per inserimento setto acustico Per la realizzazione di pareti in cartongesso e setti con sviluppo fino a soletta, prevedere la demolizione di controsoffitto in quadrotte e in cartongesso (vedi capitolo “Interventi di demolizione e rimozione” del presente capitolato) e realizzazione di fascia di compensazione, come indicato negli elaborati grafici di progetto, in singola lastra di cartongesso standard tipo Knauf GKB(A) su orditura metallica. | Controsoffitti | Controsoffitti in cartongesso
Lavorazioni per inserimento setto acustico Per la realizzazione di pareti in cartongesso e setti con sviluppo fino a soletta, prevedere la demolizione di controsoffitto in quadrotte e in cartongesso (vedi capitolo “Interventi di demolizione e rimozione” del presente capitolato) e realizzazione di fascia di compensazione, come indicato negli elaborati grafici di progetto, in singola lastra di cartongesso standard tipo Knauf GKB(A) su orditura metallica. Avvitate con viti punta chiodo autofilettanti fosfatate poste ad interasse massimo di posate a giunti sfalsati e ad interasse di 600mm. | Controsoffitti | Controsoffitti in cartongesso
CE12 - Placcatura a soffitto con pannelli in lana di legno mineralizzata tipo Knauf AMF Heradesign Micro Realizzazione di placcaggio a soffitto, su solaio esistente come indicato negli elaborati grafici di progetto, mediante fornitura e posa di pannelli termo fonoisolanti monostrato in lana di legno mineralizzata con legante magnesite ad alta temperatura con superficie microporosa tipo Knauf AMF Heradesign Micro, non infiammabili, ad elevata resistenza meccanica, consigliato per la bio-edilizia, tinteggiato in opera colore bianco RAL da definire e campionare per approvazione della D.L. Sono compresi e compensati gli oneri per la formazione delle opere provvisionali per la esecuzione dell'opere in sicurezza, e successivo smontaggio, la protezione provvisoria di pavimenti e di elementi presenti all’interno dell’area dell’intervento con posa e relativa rimozione finale di appositi teli protettivi, la campionatura dei pannelli, il taglio e lo sfrido dei pannelli, la realizzazione di fori per l'inserimento di eventuali corpi illuminanti o elementi impiantistici, eventuali rinforzi strutturali per l’applicazione di carichi pesanti; eventuali soluzioni specifiche in corrispondenza dei giunti strutturali, gli oneri per la chiusura acustica degli attraversamenti impiantistici di qualsiasi tipo e natura; l'onere di procedere in tempi successivi all'applicazione delle lastre in attesa dell'esecuzione di impianti elettrici e termoidraulici da inserire, l’onere per la verifica ed eventuali lavorazioni aggiuntive riguardanti la posa di elementi non portanti in cartongesso nel rispetto delle NTC 2018, e s.m.i., e delle Norme Sismiche vigenti, la Certificazione e collaudo acustico se richiesti in progetto, così come il rispetto della marcatura CE e la Dichiarazione di Produzione di Prodotto DOP per i prodotti di costruzione prevista dal Regolamento n. | Controsoffitti | Controsoffitti in cartongesso
CE09 - controsoffitto cartongesso liscio, con tinteggiatura per ambienti umidi (computato a parte) Fornitura e posa in opera di controsoffitto pendinato in lastre standard in cartongesso tipo "Knauf Lastra GKB" o similare (sp. 12,5 mm) e sottostruttura metallica. Sono compresi e compensati la stuccatura della testa delle viti di fissaggio nonché la stuccatura e sigillatura dei giunti di accostamento delle lastre, eseguita con idoneo stucco previa applicazione di strisce di supporto armato con rete tessile, il taglio e lo sfrido, la realizzazione di fori per l'inserimento di eventuali corpi illuminanti o elementi impiantistici; giunti di dilatazioni con l'idonea finitura a scelta della D.L.; eventuali rinforzi strutturali per l'applicazione di carici pesanti; la protezione del pavimento; eventuali soluzione specifiche in corrispondenza dei giunti strutturali | Controsoffitti | Controsoffitti in cartongesso
CE10 – Controsoffitto ispezionabile in quadrotte in fibra minerale tipo Knauf AMF Thermatex® Thermaclean S Fornitura e posa in opera, nelle are indicate negli elaborati grafici di progetto, di controsoffitto modulare ispezionabile in quadrotte di fibre minerale tipo AMF Knauf Thermatex Thermaclean S, finitura nobilitata con foglio di vinile, caratterizzata da eccellente lavabilità, resistenza a germi e funghi e un’ottima attenuazione acustica, colore bianco RAL da definire e campionare per approvazione della D.L. Sono compresi e compensati gli oneri per la formazione delle opere provvisionali per la esecuzione dell'opere in sicurezza, e successivo smontaggio, la protezione provvisoria di pavimenti e di elementi presenti all’interno dell’area dell’intervento con posa e relativa rimozione finale di appositi teli protettivi, la campionatura delle quadrotte, la realizzazione di fori per l'inserimento di eventuali corpi illuminanti o elementi impiantistici, eventuali rinforzi strutturali per l’applicazione di carichi pesanti; eventuali soluzioni specifiche in corrispondenza dei giunti strutturali, gli oneri per la chiusura acustica degli attraversamenti impiantistici di qualsiasi tipo e natura; l'onere di procedere in tempi successivi all'applicazione delle lastre in attesa dell'esecuzione di impianti elettrici e termoidraulici da inserire, l’onere per la verifica ed eventuali lavorazioni aggiuntive nel rispetto delle NTC 2018, e s.m.i., e delle Norme Sismiche vigenti, la Certificazione e collaudo acustico se richiesti in progetto, così come il rispetto della marcatura CE e la Dichiarazione di Produzione di Prodotto DOP per i prodotti di costruzione prevista dal Regolamento n. 305/2011 (UE) e quanto altro necessario per dare il lavoro finito a regola d'arte. | Controsoffitti | Controsoffitti in cartongesso
CS01 - Controsoffitto in cartongesso classe A1 lastra singola, colore bianco RAL 9010 - Kone Fornitura e posa in opera di nuovo controsoffitto ribassato, realizzato in lastra singola di cartongesso tipo Knauf A-zero su orditura metallica doppia indipendentemente dal solaio sovrastante. Orditura metallica realizzata con profili Knauf in acciaio zincato DX51D+Z-N-A-C spessore mm 0,6 a norma UNI-EN 10142, costituita da: profili perimetrali a “U” 30x28 mm isolati dalla muratura con nastro vinilico monoadesivo Knauf con funzione di taglio acustico dello spessore di mm 3,5 e sigillati con stucco e/o silicone a completo riempimento delle fessure in corrispondenza delle giunzioni perimetrali con le strutture primarie, per il raggiungimento delle prestazioni acustiche richieste. Profili portanti a “C” 50x27 mm sia per l’orditura primaria fissata al solaio tramite un adeguato numero di ganci a molla regolabili e pendini, che per l’orditura secondaria, ancorata alla primaria tramite appositi ganci. I profili saranno conformi alla norma armonizzata EN 14195 riguardante “Profili per Sistemi in Lastre in Gesso Rivestito” con attestato di conformità CE, in classe A1 di reazione al fuoco, prodotti secondo il sistema di qualità UNI-EN-ISO 9001-2000, con produzione certificata da ICMQ. Sono compresi e compensati gli oneri per la formazione delle opere provvisionali per la esecuzione dell'opere in sicurezza, e successivo smontaggio, la protezione provvisoria di pavimenti e di elementi presenti all’interno dell’area dell’intervento con posa e relativa rimozione finale di appositi teli protettivi; il taglio e lo sfrido delle lastre, la stuccatura dei giunti delle lastre e delle teste delle vite, la formazioni di scuretti perimetrali se previsti in progetto, la realizzazione di fori per l'inserimento di eventuali corpi illuminanti o elementi impiantistici, eventuali rinforzi strutturali per l'applicazione di carici pesanti; eventuali soluzioni specifiche in corrispondenza dei giunti strutturali, gli oneri per la chiusura acustica degli attraversamenti impiantistici di qualsiasi tipo e natura; l'onere di procedere in tempi successivi all'applicazione delle lastre in attesa dell'esecuzione di impianti elettrici e termoidraulici da inserire, la Certificazione e collaudo acustico se richiesti in progetto, così come il rispetto della marcatura CE e la Dichiarazione di Produzione di Prodotto DOP per i prodotti di costruzione prevista dal Regolamento n. 305/2011 (UE) e quanto altro necessario per dare il lavoro finito a regola d'arte. | Controsoffitti | Controsoffitti in cartongesso
Controsoffitto a membrana EI60 in doppia lastra Fornitura e posa in opera, nelle aree indicate negli elaborati grafici di progetto, di controsoffitto a membrana realizzato con sistema tipo Knauf D113, atto a garantire una resistenza al fuoco EI 60, rapporto di classificazione 06/32301547-2, Laboratorio Applus, data di emissione 15/01/2007, norme di riferimento EN 1363-1 e EN 1364-2, ad orditura metallica doppia non sovrapposta, costituito da: Orditura metallica realizzata con profili Knauf in acciaio zincato DX51D+Z-N-A-C spessore mm 0,6 a norma UNI EN 10346, costituita da profili perimetrali a “U” mm 30/27/30; profili primari a “C” mm 27/60/27 posti ad interasse di 1200mm, profili secondari a “C” mm 27/60/27 posti ad interasse di 400mm e giunto di unione ortogonale a raso C60/27. I profili saranno conformi alla norma armonizzata EN 14195 riguardante “Profili per Sistemi in Lastre in Gesso Rivestito” con attestato di conformità CE, in classe A1 di reazione al fuoco, prodotti secondo il sistema di qualità UNI-EN-ISO 9001-2000, con produzione certificata da ICMQ. | Controsoffitti | Controsoffitti in cartongesso
CE01 - controsoffitto cartongesso liscio, RAL Bianco 9010 da definire Fornitura e posa in opera di controsoffitto pendinato in lastre standard in cartongesso tipo "Knauf Lastra GKB" o similare (sp. | Controsoffitti | Controsoffitti in cartongesso
Lavorazioni per inserimento setto acustico Per la realizzazione di pareti in cartongesso e setti con sviluppo fino a soletta, prevedere la demolizione di controsoffitto in quadrotte e in cartongesso (vedi capitolo “Interventi di demolizione e rimozione” del presente capitolato) e realizzazione di fascia di compensazione, come indicato negli elaborati grafici di progetto, in singola lastra di cartongesso standard tipo Knauf GKB(A) su orditura metallica. Avvitate con viti punta chiodo autofilettanti fosfatate poste ad interasse massimo di posate a giunti sfalsati e ad interasse di 600mm. La posa delle lastre avverrà secondo le modalità prescritte nella Norma UNI 11424:2015 e successive modifiche e integrazioni, che specifica le linee guida per l'esecuzione di partizioni mediante sistema con lastre in gesso rivestito. E' compresa la stuccatura della testa delle viti di fissaggio nonché la stuccatura e sigillatura dei giunti di accostamento delle lastre, eseguita con idoneo stucco previa applicazione di strisce di supporto armato con rete tessile, la successiva stuccatura della superficie delle lastre in modo da ottenere una superficie pronta per la finitura, la realizzazione di fori per l'inserimento di eventuali corpi illuminanti o elementi impiantistici; eventuali rinforzi strutturali per l'applicazione di carichi pesanti, l' eventuali soluzione specifiche in corrispondenza dei giunti strutturali; il tutto conforme a quanto indicato negli elaborati grafici di progetto, il rispetto della marcatura CE e la Dichiarazione di Produzione di Prodotto DOP per i prodotti di costruzione prevista dal Regolamento n. | Controsoffitti | Controsoffitti in cartongesso
CE11 - Fornitura e posa in opera di controsoffitto pendinato in lastre in cartongesso per ambienti umidi tipo "Knauf Lastra GKI" o similare (sp. 12,5 mm) e sottostruttura metallica con kit antisismico secondo NTC 2018 con D.M. del 17.01.2018 utilizzando raccordo a croce che consente di fissare i controventi al profilo U asolato tramite semplici viti autoperforanti, barra asolata fornita nella lunghezza di 4.000 mm, da tagliare in cantiere e da applicare fra raccordo a croce e staffe di ancoraggio; 3. | Controsoffitti | Controsoffitti in cartongesso
Fornitura e posa in opera di controsoffitto pendinato in lastre standard in cartongesso tipo "Knauf Lastra GKB" o similare (sp. 12,5 mm) e sottostruttura metallica con Kit di sospensione per altezze fino a 2 m. Sono compresi e compensati la stuccatura della testa delle viti di fissaggio nonché la stuccatura e sigillatura dei giunti di accostamento delle lastre, eseguita con idoneo stucco previa applicazione di strisce di supporto armato con rete tessile, il taglio e lo sfrido, la realizzazione di fori per l'inserimento di eventuali corpi illuminanti o elementi impiantistici, la protezione del pavimento,così come il rispetto della marcatura CE e la Dichiarazione di Produzione di Prodotto DOP per i prodotti di costruzione prevista dal Regolamento n. 305/2011 (UE), la pulizia finale con allontanamento dei materiali di risulta e ogni altra opera necessaria a dare l'opera finita a regola d'arte. | Controsoffitti | Controsoffitti in cartongesso
CE09 - controsoffitto cartongesso liscio, con tinteggiatura per ambienti umidi (computato a parte) Fornitura e posa in opera di controsoffitto pendinato in lastre standard in cartongesso tipo "Knauf Lastra GKB" o similare (sp. 12,5 mm) e sottostruttura metallica. Sono compresi e compensati la stuccatura della testa delle viti di fissaggio nonché la stuccatura e sigillatura dei giunti di accostamento delle lastre, eseguita con idoneo stucco previa applicazione di strisce di supporto armato con rete tessile, il taglio e lo sfrido, la realizzazione di fori per l'inserimento di eventuali corpi illuminanti o elementi impiantistici; giunti di dilatazioni con l'idonea finitura a scelta della D.L.; eventuali rinforzi strutturali per l'applicazione di carici pesanti; la protezione del pavimento; eventuali soluzione specifiche in corrispondenza dei giunti strutturali. Il tutto conforme a quanto indicato negli elaborati grafici di progetto, il rispetto della marcatura CE e la Dichiarazione di Produzione di Prodotto DOP per i prodotti di costruzione prevista dal Regolamento n. 305/2011 (UE) e quanto altro necessario per dare il lavoro finito a regola d'arte. Il prezzo è comprensivo di ogni onere relativo inclusi ponteggi di servizio, e ogni altro onere per dare il lavoro finito a regola d'arte. Inclusa tinteggiature per ambienti umidi a garantire complanarità. Colore da definire e campionare con la DL. (computato a parte) | Controsoffitti | Controsoffitti in cartongesso
CE20 - Lavorazioni per inserimento setto acustico Per la realizzazione di pareti in cartongesso e setti con sviluppo fino a soletta, prevedere la demolizione di controsoffitto in quadrotte e in cartongesso (vedi capitolo “Interventi di demolizione e rimozione” del presente capitolato) e realizzazione di fascia di compensazione, come indicato negli elaborati grafici di progetto, in singola lastra di cartongesso standard tipo Knauf GKB(A) su orditura metallica. Avvitate con viti punta chiodo autofilettanti fosfatate poste ad interasse massimo di posate a giunti sfalsati e ad interasse di 600mm. La posa delle lastre avverrà secondo le modalità prescritte nella Norma UNI 11424:2015 e successive modifiche e integrazioni, che specifica le linee guida per l'esecuzione di partizioni mediante sistema con lastre in gesso rivestito. E' compresa la stuccatura della testa delle viti di fissaggio nonché la stuccatura e sigillatura dei giunti di accostamento delle lastre, eseguita con idoneo stucco previa applicazione di strisce di supporto armato con rete tessile, la successiva stuccatura della superficie delle lastre in modo da ottenere una superficie pronta per la finitura, la realizzazione di fori per l'inserimento di eventuali corpi illuminanti o elementi impiantistici; eventuali rinforzi strutturali per l'applicazione di carichi pesanti, l' eventuali soluzione specifiche in corrispondenza dei giunti strutturali; il tutto conforme a quanto indicato negli elaborati grafici di progetto, il rispetto della marcatura CE e la Dichiarazione di Produzione di Prodotto DOP per i prodotti di costruzione prevista dal Regolamento n. 305/2011 (UE) e quanto altro necessario per dare il lavoro finito a regola d'arte. | Controsoffitti | Controsoffitti in cartongesso
controsoffitto cartongesso liscio, RAL Bianco 9010 da definire Fornitura e posa in opera di controsoffitto pendinato in lastre standard in cartongesso tipo "Knauf Lastra GKB" o similare (sp. | Controsoffitti | Controsoffitti in cartongesso
CE10 – Controsoffitto ispezionabile in quadrotte in fibra minerale tipo Knauf AMF Thermatex® Thermaclean S Fornitura e posa in opera, nelle are indicate negli elaborati grafici di progetto, di controsoffitto modulare ispezionabile in quadrotte di fibre minerale tipo AMF Knauf Thermatex Thermaclean S, finitura nobilitata con foglio di vinile, caratterizzata da eccellente lavabilità, resistenza a germi e funghi e un’ottima attenuazione acustica, colore bianco RAL da definire e campionare per approvazione della D.L. Sono compresi e compensati gli oneri per la formazione delle opere provvisionali per la esecuzione dell'opere in sicurezza, e successivo smontaggio, la protezione provvisoria di pavimenti e di elementi presenti all’interno dell’area dell’intervento con posa e relativa rimozione finale di appositi teli protettivi, la campionatura delle quadrotte, la realizzazione di fori per l'inserimento di eventuali corpi illuminanti o elementi impiantistici, eventuali rinforzi strutturali per l’applicazione di carichi pesanti; eventuali soluzioni specifiche in corrispondenza dei giunti strutturali, gli oneri per la chiusura acustica degli attraversamenti impiantistici di qualsiasi tipo e natura; l'onere di procedere in tempi successivi all'applicazione delle lastre in attesa dell'esecuzione di impianti elettrici e termoidraulici da inserire, l’onere per la verifica ed eventuali lavorazioni aggiuntive nel rispetto delle NTC 2018, e s.m.i., e delle Norme Sismiche vigenti, la Certificazione e collaudo acustico se richiesti in progetto, così come il rispetto della marcatura CE e la Dichiarazione di Produzione di Prodotto DOP per i prodotti di costruzione prevista dal Regolamento n. | Controsoffitti | Controsoffitti in cartongesso
Cassone EI 60 per protezione canale impianto meccanico Realizzazione di cassone per protezione di canale impianto meccanico in corrispondenza del controsoffitto in quadrotte e come indicato negli elaborati grafici di progetto, avente classe di reazione al fuoco EI 60 in singolo strato di lastre a base di gesso rivestito con fibra di vetro tipo Knauf Fireboard, avente le seguenti caratteristiche: - Spessore della lastra: 25 mm, - Densità: ≥ 780 kg/m3 circa, - Classe di reazione al fuoco (EN 13501-1): A1, - Conducibilità termica (UNI EN 12664) λ: 0,23 W/mK, - Permeabilità al vapore acqueo (EN 10456): 10 a secco - 4 a umido, Le lastre saranno avvitate a su sottostruttura di sostegno in profili di acciaio, ancorata al solaio sovrastante per mezzo di idonee barre filettate, ad interasse non superiore a 1200mm. Il dimensionamento dei supporti e delle barre, così come la determinazione dell’interasse dovranno essere verificate in funzione della sezione e dello sviluppo del canale di impianto meccanico. Sono compresi e compensati gli oneri per la formazione delle opere provvisionali per la esecuzione dell'opere in sicurezza, e successivo smontaggio, il taglio e lo sfrido della lastre, gli oneri per la sottostruttura e accessori di fissaggio, gli oneri per la chiusura REI degli attraversamenti impiantistici di qualsiasi tipo e natura, gli oneri per l certificazioni, documentazione tecnica e modulistica necessaria per il rilascio del Certificato di Prevenzione Incendi, la formazione ed il disfacimento dei piani di lavoro interni, così come il rispetto della marcatura CE e la Dichiarazione di Produzione di Prodotto DOP per i prodotti di costruzione prevista dal Regolamento n. 305/2011 (UE) e quanto altro necessario per dare il lavoro finito a regola d'arte. | Controsoffitti | Controsoffitti in cartongesso
CS03 - Controsoffitto in doppia lastra singola di cartongesso, h 300 cm Fornitura e posa in opera di controsoffitto in doppia lastra di cartongesso, tipo Knauf GKB all'interno e tipo Fireboard13 all'esterno, posato ad h 300cm dal pavimento, struttura verniciata colore bianco RAL 9010, compreso strato isolante in lana di roccia, sp. 7 cm, da campionare per approvazione a cura della D.L. E’ compresa e compensata la fornitura di tutti i materiali occorrenti, il trasporto in cantiere, l’immagazzinamento e il movimento dal luogo di stoccaggio al luogo d’impiego, la realizzazione di forometrie necessarie all’integrazione d’impianti tecnici, gli eventuali rinforzi strutturali per l'applicazione di carichi pesanti; le eventuali soluzione specifiche in corrispondenza dei giunti strutturali. Il tutto conforme a quanto indicato negli elaborati grafici di progetto, il rispetto della marcatura CE e la Dichiarazione di Produzione di Prodotto DOP per i prodotti di costruzione prevista dal Regolamento n. | Controsoffitti | Controsoffitti in cartongesso
CE01 - Controsoffitto ribassato in lastre di cartongesso standard Fornitura e posa di controsoffitto realizzato con sistema tipo Knauf D112, in lastre singole di cartongesso standard tipo Knauf GKB (A), su orditura metallica doppia indipendentemente dal solaio sovrastante costituito da orditura metallica realizzata con profili Knauf in acciaio zincato, spessore mm 0,6, costituita da: profili perimetrali a “U” mm 30x 28 isolati dalla muratura con nastro vinilico monoadesivo con funzione di taglio acustico dello spessore di mm 3,5 e sigillati con stucco e/o silicone a completo riempimento delle fessure in corrispondenza delle giunzioni perimetrali con le strutture primarie, per il raggiungimento delle prestazioni acustiche richieste. Profili portanti a “C” mm 50x27 per l’orditura primaria posta a interasse non superiore a 1000 mm fissata al solaio tramite un adeguato numero di ganci a molla regolabili e pendini. Profili portanti a “C” mm 50x27 per l’orditura secondaria, posta ad interasse non superiore a 500 mm, ancorata alla primaria tramite appositi ganci. Rivestimento delle faccia dell’orditura con lastre in cartongesso standard tipo Knauf GKB (A) dello spessore di mm. 12,5, in gesso rivestito, classe di reazione al fuoco: A2-s1,d0. La fornitura in opera sarà comprensiva della stuccatura dei giunti, degli angoli e delle teste delle viti nonché la stuccatura e sigillatura dei giunti di accostamento delle lastre, eseguita con idoneo stucco previa applicazione di strisce di supporto armato con rete tessile, la successiva stuccatura della superficie delle lastre in modo da ottenere una superficie pronta per la finitura di qualità Q4. Sono compresi e compensati gli oneri per la formazione delle opere provvisionali per la esecuzione dell'opere in sicurezza, e successivo smontaggio, la protezione provvisoria di pavimenti e di elementi presenti all’interno dell’area dell’intervento con posa e relativa rimozione finale di appositi teli protettivi, il taglio e lo sfrido delle lastre, la stuccatura dei giunti delle lastre e delle teste delle vite, la formazioni di scuretti perimetrali se previsti in progetto, la realizzazione di fori per l'inserimento di eventuali corpi illuminanti o elementi impiantistici; la giunzione a regola d’arte con i controsoffitti da compensare, eventuali rinforzi strutturali per l'applicazione di carici pesanti; eventuali soluzioni specifiche in corrispondenza dei giunti strutturali, la verifica ed eventuali lavorazioni aggiuntive nel rispetto delle Norme antisismiche, gli oneri per la chiusura acustica degli attraversamenti impiantistici di qualsiasi tipo e natura; l'onere di procedere in tempi successivi all'applicazione delle lastre in attesa dell'esecuzione di impianti elettrici e termoidraulici da inserire, la formazione ed il disfacimento dei piani di lavoro interni, così come il rispetto della marcatura CE e la Dichiarazione di Produzione di Prodotto DOP per i prodotti di costruzione prevista dal Regolamento n. | Controsoffitti | Controsoffitti in cartongesso
CE01 - Controsoffitto ribassato in lastre di cartongesso standard Fornitura e posa di controsoffitto realizzato con sistema tipo Knauf D112, in lastre singole di cartongesso standard tipo Knauf GKB (A), su orditura metallica doppia indipendentemente dal solaio sovrastante costituito da orditura metallica realizzata con profili Knauf in acciaio zincato, spessore mm 0,6, costituita da: profili perimetrali a “U” mm 30x 28 isolati dalla muratura con nastro vinilico monoadesivo con funzione di taglio acustico dello spessore di mm 3,5 e sigillati con stucco e/o silicone a completo riempimento delle fessure in corrispondenza delle giunzioni perimetrali con le strutture primarie, per il raggiungimento delle prestazioni acustiche richieste. Profili portanti a “C” mm 50x27 per l’orditura primaria posta a interasse non superiore a 1000 mm fissata al solaio tramite un adeguato numero di ganci a molla regolabili e pendini. Profili portanti a “C” mm 50x27 per l’orditura secondaria, posta ad interasse non superiore a 500 mm, ancorata alla primaria tramite appositi ganci. Rivestimento delle faccia dell’orditura con lastre in cartongesso standard tipo Knauf GKB (A) dello spessore di mm. 12,5, in gesso rivestito, classe di reazione al fuoco: A2-s1,d0. La fornitura in opera sarà comprensiva della stuccatura dei giunti, degli angoli e delle teste delle viti nonché la stuccatura e sigillatura dei giunti di accostamento delle lastre, eseguita con idoneo stucco previa applicazione di strisce di supporto armato con rete tessile, la successiva stuccatura della superficie delle lastre in modo da ottenere una superficie pronta per la finitura di qualità Q4. Sono compresi e compensati gli oneri per la formazione delle opere provvisionali per la esecuzione dell'opere in sicurezza, e successivo smontaggio, la protezione provvisoria di pavimenti e di elementi presenti all’interno dell’area dell’intervento con posa e relativa rimozione finale di appositi teli protettivi, il taglio e lo sfrido delle lastre, la stuccatura dei giunti delle lastre e delle teste delle vite, la formazioni di scuretti perimetrali se previsti in progetto, la realizzazione di fori per l'inserimento di eventuali corpi illuminanti o elementi impiantistici; la giunzione a regola d’arte con i controsoffitti da compensare, eventuali rinforzi strutturali per l'applicazione di carici pesanti; eventuali soluzioni specifiche in corrispondenza dei giunti strutturali, la verifica ed eventuali lavorazioni aggiuntive nel rispetto delle Norme antisismiche, gli oneri per la chiusura acustica degli attraversamenti impiantistici di qualsiasi tipo e natura; l'onere di procedere in tempi successivi all'applicazione delle lastre in attesa dell'esecuzione di impianti elettrici e termoidraulici da inserire, la formazione ed il disfacimento dei piani di lavoro interni, così come il rispetto della marcatura CE e la Dichiarazione di Produzione di Prodotto DOP per i prodotti di costruzione prevista dal Regolamento n. 305/2011 (UE) e quanto altro necessario per dare il lavoro finito a regola d'arte. | Controsoffitti | Controsoffitti in cartongesso
controsoffitto cartongesso liscio, RAL Bianco 9010 da definire Fornitura e posa in opera di controsoffitto pendinato in lastre standard in cartongesso tipo "Knauf Lastra GKB" o similare (sp. 12,5 mm) e sottostruttura metallica. Sono compresi e compensati la stuccatura della testa delle viti di fissaggio nonché la stuccatura e sigillatura dei giunti di accostamento delle lastre, eseguita con idoneo stucco previa applicazione di strisce di supporto armato con rete tessile, il taglio e lo sfrido, la realizzazione di fori per l'inserimento di eventuali corpi illuminanti o elementi impiantistici; giunti di dilatazioni con l'idonea finitura a scelta della D.L.; eventuali rinforzi strutturali per l'applicazione di carici pesanti; la protezione del pavimento; eventuali soluzione specifiche in corrispondenza dei giunti strutturali. Il tutto conforme a quanto indicato negli elaborati grafici di progetto, il rispetto della marcatura CE e la Dichiarazione di Produzione di Prodotto DOP per i prodotti di costruzione prevista dal Regolamento n. | Controsoffitti | Controsoffitti in cartongesso
CE01 - Controsoffitto ribassato in lastre di cartongesso standard Fornitura e posa di controsoffitto realizzato con sistema tipo Knauf D112, in lastre singole di cartongesso standard tipo Knauf GKB (A), su orditura metallica doppia indipendentemente dal solaio sovrastante costituito da orditura metallica realizzata con profili Knauf in acciaio zincato, spessore mm 0,6, costituita da: profili perimetrali a “U” mm 30x 28 isolati dalla muratura con nastro vinilico monoadesivo con funzione di taglio acustico dello spessore di mm 3,5 e sigillati con stucco e/o silicone a completo riempimento delle fessure in corrispondenza delle giunzioni perimetrali con le strutture primarie, per il raggiungimento delle prestazioni acustiche richieste. | Controsoffitti | Controsoffitti in cartongesso
CE02 - Controsoffitto ribassato in lastre di cartongesso idrolastra per ambienti umidi Fornitura e posa nei locali umidi (bagni) di controsoffitto realizzato con sistema tipo Knauf D112, in lastre singole di cartongesso per locali umidi tipo Knauf Idrolastra GKI (H), su orditura metallica doppia indipendentemente dal solaio sovrastante costituito da orditura metallica realizzata con profili Knauf in acciaio zincato, spessore mm 0,6, costituita da: profili perimetrali a “U” mm 30x 28 isolati dalla muratura con nastro vinilico monoadesivo con funzione di taglio acustico dello spessore di mm 3,5 e sigillati con stucco e/o silicone a completo riempimento delle fessure in corrispondenza delle giunzioni perimetrali con le strutture primarie, per il raggiungimento delle prestazioni acustiche richieste. Profili portanti a “C” mm 50x27 per l’orditura secondaria, posta ad interasse non superiore a 500 mm, ancorata alla primaria tramite appositi ganci. Rivestimento delle faccia dell’orditura con lastre in cartongesso per locali umidi tipo Knauf Idrolastra GKI (H) dello spessore di mm. | Controsoffitti | Controsoffitti in cartongesso
CE01 - Controsoffitto ribassato in lastre di cartongesso standard Fornitura e posa di controsoffitto realizzato con sistema tipo Knauf D112, in lastre singole di cartongesso standard tipo Knauf GKB (A), su orditura metallica doppia indipendentemente dal solaio sovrastante costituito da orditura metallica realizzata con profili Knauf in acciaio zincato, spessore mm 0,6, costituita da: profili perimetrali a “U” mm 30x 28 isolati dalla muratura con nastro vinilico monoadesivo con funzione di taglio acustico dello spessore di mm 3,5 e sigillati con stucco e/o silicone a completo riempimento delle fessure in corrispondenza delle giunzioni perimetrali con le strutture primarie, per il raggiungimento delle prestazioni acustiche richieste. Profili portanti a “C” mm 50x27 per l’orditura primaria posta a interasse non superiore a 1000 mm fissata al solaio tramite un adeguato numero di ganci a molla regolabili e pendini. Profili portanti a “C” mm 50x27 per l’orditura secondaria, posta ad interasse non superiore a 500 mm, ancorata alla primaria tramite appositi ganci. Rivestimento delle faccia dell’orditura con lastre in cartongesso standard tipo Knauf GKB (A) dello spessore di mm. 12,5, in gesso rivestito, classe di reazione al fuoco: A2-s1,d0. La fornitura in opera sarà comprensiva della stuccatura dei giunti, degli angoli e delle teste delle viti nonché la stuccatura e sigillatura dei giunti di accostamento delle lastre, eseguita con idoneo stucco previa applicazione di strisce di supporto armato con rete tessile, la successiva stuccatura della superficie delle lastre in modo da ottenere una superficie pronta per la finitura di qualità Q4. | Controsoffitti | Controsoffitti in cartongesso
CS01 - Controsoffitto in cartongesso classe A1 lastra singola, colore bianco RAL 9010 - Neulift Fornitura e posa in opera di nuovo controsoffitto ribassato, realizzato in lastra singola di cartongesso tipo Knauf A-zero su orditura metallica doppia indipendentemente dal solaio sovrastante. Orditura metallica realizzata con profili Knauf in acciaio zincato DX51D+Z-N-A-C spessore mm 0,6 a norma UNI-EN 10142, costituita da: profili perimetrali a “U” 30x28 mm isolati dalla muratura con nastro vinilico monoadesivo Knauf con funzione di taglio acustico dello spessore di mm 3,5 e sigillati con stucco e/o silicone a completo riempimento delle fessure in corrispondenza delle giunzioni perimetrali con le strutture primarie, per il raggiungimento delle prestazioni acustiche richieste. | Controsoffitti | Controsoffitti in cartongesso
controsoffitto cartongesso liscio, con tinteggiatura per ambienti umidi (computato a parte) Fornitura e posa in opera di controsoffitto pendinato in lastre standard in cartongesso tipo "Knauf Lastra GKB" o similare (sp | Controsoffitti | Controsoffitti in cartongesso
Rinforzo a controsoffitto in cartongesso per aggancio lamelle di legno verticale Realizzazione di rinforzo a controsoffitto in cartongesso per i carichi stabiliti in progetto, mediante fornitura e posa di sottostruttura maggiorata, da sottoporre all’approvazione della D.L. È compresa: il taglio e lo sfrido, la formazione ed il disfacimento dei piani di lavoro interni, così come il rispetto della marcatura CE e la Dichiarazione di Produzione di Prodotto DOP per i prodotti di costruzione prevista dal Regolamento n. 305/2011 (UE) e quanto altro necessario per dare il lavoro finito a regola d'arte. | Controsoffitti | Controsoffitti in cartongesso
CE20 - Lavorazioni per inserimento setto acustico Per la realizzazione di pareti in cartongesso e setti con sviluppo fino a soletta, prevedere la demolizione di controsoffitto in quadrotte e in cartongesso (vedi capitolo “Interventi di demolizione e rimozione” del presente capitolato) e realizzazione di fascia di compensazione, come indicato negli elaborati grafici di progetto, in singola lastra di cartongesso standard tipo Knauf GKB(A) su orditura metallica. Avvitate con viti punta chiodo autofilettanti fosfatate poste ad interasse massimo di posate a giunti sfalsati e ad interasse di 600mm. La posa delle lastre avverrà secondo le modalità prescritte nella Norma UNI 11424:2015 e successive modifiche e integrazioni, che specifica le linee guida per l'esecuzione di partizioni mediante sistema con lastre in gesso rivestito. | Controsoffitti | Controsoffitti in cartongesso
CS03 - Controsoffitto ribassato per locali umidi in lastra singola di cartongesso, H. 240 cm da terra, colore bianco RAL 9010 - Neulift Fornitura e posa in opera di controsoffitto ribassato realizzato con sistema tipo Knauf D112, in lastra singola di cartongesso tipo Knauf GKI (H), con H di pendinatura al solaio variabile e come indicato negli elaborati grafici di progetto (H 270 cm), su orditura metallica doppia indipendente dal solaio sovrastante, costituito da: Orditura metallica realizzata con profili Knauf in acciaio zincato DX51D+Z-N-A-C spessore mm 0,6 a norma UNI-EN 10142, costituita da: profili perimetrali a “U” 30x28 mm isolati dalla muratura con nastro vinilico monoadesivo Knauf con funzione di taglio acustico dello spessore di 3,5mm e sigillati con stucco e/o silicone a completo riempimento delle fessure in corrispondenza delle giunzioni perimetrali con le strutture primarie, per il raggiungimento delle prestazioni acustiche richieste. Profili portanti a “C” 50x27 mm sia per l’orditura primaria fissata al solaio tramite un adeguato numero di ganci a molla regolabili e pendini, che per l’orditura secondaria, ancorata alla primaria tramite appositi ganci. Sono compresi e compensati gli oneri per la formazione delle opere provvisionali per la esecuzione dell'opere in sicurezza, e successivo smontaggio, la preparazione delle superficie da proteggere; il taglio e lo sfrido delle lastre, la stuccatura dei giunti delle lastre e delle teste delle vite, la formazioni di scuretti perimetrali se previsti in progetto, la realizzazione di fori per l'inserimento di eventuali corpi illuminanti o elementi impiantistici, eventuali rinforzi strutturali per l'applicazione di carici pesanti; eventuali soluzioni specifiche in corrispondenza dei giunti strutturali, gli oneri per la chiusura acustica degli attraversamenti impiantistici di qualsiasi tipo e natura; l'onere di procedere in tempi successivi all'applicazione delle lastre in attesa dell'esecuzione di impianti elettrici e termoidraulici da inserire, la Certificazione e collaudo acustico se richiesti in progetto, la formazione ed il disfacimento dei piani di lavoro interni, cosi come il rispetto della marcatura CE e la Dichiarazione di Produzione di Prodotto DOP per i prodotti di costruzione prevista dal Regolamento n. 305/2011 (UE) e quanto altro necessario per dare il lavoro finito a regola d'arte. | Controsoffitti | Controsoffitti in cartongesso
Controsoffitto ribassato in lastre di cartongesso standard Fornitura e posa di controsoffitto realizzato con sistema tipo Knauf D112, in lastre singole di cartongesso standard tipo Knauf GKB (A), su orditura metallica doppia indipendentemente dal solaio sovrastante costituito da orditura metallica realizzata con profili Knauf in acciaio zincato, spessore mm 0,6, costituita da: profili perimetrali a “U” mm 30x 28 isolati dalla muratura con nastro vinilico monoadesivo con funzione di taglio acustico dello spessore di mm 3,5 e sigillati con stucco e/o silicone a completo riempimento delle fessure in corrispondenza delle giunzioni perimetrali con le strutture primarie, per il raggiungimento delle prestazioni acustiche richieste. Profili portanti a “C” mm 50x27 per l’orditura primaria posta a interasse non superiore a 1000 mm fissata al solaio tramite un adeguato numero di ganci a molla regolabili e pendini. Profili portanti a “C” mm 50x27 per l’orditura secondaria, posta ad interasse non superiore a 500 mm, ancorata alla primaria tramite appositi ganci. Rivestimento delle faccia dell’orditura con lastre in cartongesso standard tipo Knauf GKB (A) dello spessore di mm. | Controsoffitti | Controsoffitti in cartongesso
controsoffitto cartongesso liscio, RAL Bianco 9010 da definire Fornitura e posa in opera di controsoffitto pendinato in lastre standard in cartongesso tipo "Knauf Lastra GKB" o similare (sp. 12,5 mm) e sottostruttura metallica. Sono compresi e compensati la stuccatura della testa delle viti di fissaggio nonché la stuccatura e sigillatura dei giunti di accostamento delle lastre, eseguita con idoneo stucco previa applicazione di strisce di supporto armato con rete tessile, il taglio e lo sfrido, la realizzazione di fori per l'inserimento di eventuali corpi illuminanti o elementi impiantistici; giunti di dilatazioni con l'idonea finitura a scelta della D.L.; eventuali rinforzi strutturali per l'applicazione di carici pesanti; la protezione del pavimento; eventuali soluzione specifiche in corrispondenza dei giunti strutturali. Il tutto conforme a quanto indicato negli elaborati grafici di progetto, il rispetto della marcatura CE e la Dichiarazione di Produzione di Prodotto DOP per i prodotti di costruzione prevista dal Regolamento n. 305/2011 (UE) e quanto altro necessario per dare il lavoro finito a regola d'arte. Il prezzo è comprensivo di ogni onere relativo inclusi ponteggi di servizio, e ogni altro onere per dare il lavoro finito a regola d'arte. | Controsoffitti | Controsoffitti in cartongesso
Controsoffitto ribassato in lastre di cartongesso idrolastra per ambienti umidi Fornitura e posa nei locali umidi (bagni) di controsoffitto realizzato con sistema tipo Knauf D112, in lastre singole di cartongesso per locali umidi tipo Knauf Idrolastra GKI (H), su orditura metallica doppia indipendentemente dal solaio sovrastante costituito da orditura metallica realizzata con profili Knauf in acciaio zincato, spessore mm 0,6, costituita da: profili perimetrali a “U” mm 30x 28 isolati dalla muratura con nastro vinilico monoadesivo con funzione di taglio acustico dello spessore di mm 3,5 e sigillati con stucco e/o silicone a completo riempimento delle fessure in corrispondenza delle giunzioni perimetrali con le strutture primarie, per il raggiungimento delle prestazioni acustiche richieste. Profili portanti a “C” mm 50x27 per l’orditura secondaria, posta ad interasse non superiore a 500 mm, ancorata alla primaria tramite appositi ganci. | Controsoffitti | Controsoffitti in cartongesso
Controsoffitto ribassato in lastre di cartongesso standard Fornitura e posa di controsoffitto realizzato con sistema tipo Knauf D112, in lastre singole di cartongesso standard tipo Knauf GKB (A), su orditura metallica doppia indipendentemente dal solaio sovrastante costituito da orditura metallica realizzata con profili Knauf in acciaio zincato, spessore mm 0,6, costituita da: profili perimetrali a “U” mm 30x 28 isolati dalla muratura con nastro vinilico monoadesivo con funzione di taglio acustico dello spessore di mm 3,5 e sigillati con stucco e/o silicone a completo riempimento delle fessure in corrispondenza delle giunzioni perimetrali con le strutture primarie, per il raggiungimento delle prestazioni acustiche richieste. Profili portanti a “C” mm 50x27 per l’orditura primaria posta a interasse non superiore a 1000 mm fissata al solaio tramite un adeguato numero di ganci a molla regolabili e pendini. Profili portanti a “C” mm 50x27 per l’orditura secondaria, posta ad interasse non superiore a 500 mm, ancorata alla primaria tramite appositi ganci. Rivestimento delle faccia dell’orditura con lastre in cartongesso standard tipo Knauf GKB (A) dello spessore di mm. 12,5, in gesso rivestito, classe di reazione al fuoco: A2-s1,d0. | Controsoffitti | Controsoffitti in cartongesso
Controsoffitto a membrana EI60 in doppia lastra Fornitura e posa in opera, nelle aree indicate negli elaborati grafici di progetto, di controsoffitto a membrana realizzato con sistema tipo Knauf D113, atto a garantire una resistenza al fuoco EI 60, rapporto di classificazione 06/32301547-2, Laboratorio Applus, data di emissione 15/01/2007, norme di riferimento EN 1363-1 e EN 1364-2, ad orditura metallica doppia non sovrapposta, costituito da: Orditura metallica realizzata con profili Knauf in acciaio zincato DX51D+Z-N-A-C spessore mm 0,6 a norma UNI EN 10346, costituita da profili perimetrali a “U” mm 30/27/30; profili primari a “C” mm 27/60/27 posti ad interasse di 1200mm, profili secondari a “C” mm 27/60/27 posti ad interasse di 400mm e giunto di unione ortogonale a raso C60/27. | Controsoffitti | Controsoffitti in cartongesso
CE04 - controsoffitto cartongesso liscio, colore blu lucido da definire (computato a parte) Fornitura e posa in opera di controsoffitto pendinato in lastre standard in cartongesso tipo "Knauf Lastra GKB" o similare (sp. 12,5 mm) e sottostruttura metallica. Sono compresi e compensati la stuccatura della testa delle viti di fissaggio nonché la stuccatura e sigillatura dei giunti di accostamento delle lastre, eseguita con idoneo stucco previa applicazione di strisce di supporto armato con rete tessile, il taglio e lo sfrido, la realizzazione di fori per l'inserimento di eventuali corpi illuminanti o elementi impiantistici; giunti di dilatazioni con l'idonea finitura a scelta della D.L.; eventuali rinforzi strutturali per l'applicazione di carici pesanti; la protezione del pavimento; eventuali soluzione specifiche in corrispondenza dei giunti strutturali. Il tutto conforme a quanto indicato negli elaborati grafici di progetto, il rispetto della marcatura CE e la Dichiarazione di Produzione di Prodotto DOP per i prodotti di costruzione prevista dal Regolamento n. | Controsoffitti | Controsoffitti in cartongesso
CE09 - controsoffitto cartongesso liscio, con tinteggiatura per ambienti umidi (computato a parte) Fornitura e posa in opera di controsoffitto pendinato in lastre standard in cartongesso tipo "Knauf Lastra GKB" o similare (sp. 12,5 mm) e sottostruttura metallica | Controsoffitti | Controsoffitti in cartongesso
controsoffitto cartongesso liscio, con tinteggiatura per ambienti umidi (computato a parte) Fornitura e posa in opera di controsoffitto pendinato in lastre standard in cartongesso tipo "Knauf Lastra GKB" o similare (sp. 12,5 mm) e sottostruttura metallica. Sono compresi e compensati la stuccatura della testa delle viti di fissaggio nonché la stuccatura e sigillatura dei giunti di accostamento delle lastre, eseguita con idoneo stucco previa applicazione di strisce di supporto armato con rete tessile, il taglio e lo sfrido, la realizzazione di fori per l'inserimento di eventuali corpi illuminanti o elementi impiantistici; giunti di dilatazioni con l'idonea finitura a scelta della D.L.; eventuali rinforzi strutturali per l'applicazione di carici pesanti; la protezione del pavimento; eventuali soluzione specifiche in corrispondenza dei giunti strutturali. Il tutto conforme a quanto indicato negli elaborati grafici di progetto, il rispetto della marcatura CE e la Dichiarazione di Produzione di Prodotto DOP per i prodotti di costruzione prevista dal Regolamento n | Controsoffitti | Controsoffitti in cartongesso
controsoffitto cartongesso liscio, con tinteggiatura per ambienti umidi (computato a parte) Fornitura e posa in opera di controsoffitto pendinato in lastre standard in cartongesso tipo "Knauf Lastra GKB" o similare (sp. 12,5 mm) e sottostruttura metallica. Sono compresi e compensati la stuccatura della testa delle viti di fissaggio nonché la stuccatura e sigillatura dei giunti di accostamento delle lastre, eseguita con idoneo stucco previa applicazione di strisce di supporto armato con rete tessile, il taglio e lo sfrido, la realizzazione di fori per l'inserimento di eventuali corpi illuminanti o elementi impiantistici; giunti di dilatazioni con l'idonea finitura a scelta della D.L.; eventuali rinforzi strutturali per l'applicazione di carici pesanti; la protezione del pavimento; eventuali soluzione specifiche in corrispondenza dei giunti strutturali. Il tutto conforme a quanto indicato negli elaborati grafici di progetto, il rispetto della marcatura CE e la Dichiarazione di Produzione di Prodotto DOP per i prodotti di costruzione prevista dal Regolamento n. 305/2011 (UE) e quanto altro necessario per dare il lavoro finito a regola d'arte. Il prezzo è comprensivo di ogni onere relativo inclusi ponteggi di servizio, e ogni altro onere per dare il lavoro finito a regola d'arte. Inclusa tinteggiature per ambienti umidi a garantire complanarità. Colore da definire e campionare con la DL. (computato a parte) | Controsoffitti | Controsoffitti in cartongesso
Fornitura e posa in opera di controsoffitto a membrana E.I 45’/120’ di solai, composta da pannelli prefabbricati in gesso ceramico fibrorinforzato, con incastri maschio – femmina sui bordi perimetrali, delle dimensioni di 1200 x 600 / 700 mm omologati in Euroclasse A1 spessore 25 mm fissati mediante incollaggio e viti autoperforanti alla struttura in acciaio di spessore 6/10 di mm, sospesa al solaio soprastante con pendinatura rigida e tasselli metallici | Controsoffitti | Controsoffitti in cartongesso
Raccordo delle boiserie SCF01 e SCF02 con il controsoffitto (computata nelle boiserie SCF01 e SCF02, tavola: Pareti porte e finiture piano terra piazza) Fornitura e posa in opera di controsoffitto a membrana realizzato con sistema tipo Knauf D113, atto a garantire una resistenza al fuoco EI 60, ad orditura metallica doppia non sovrapposta. Sono compresi e compensati il taglio e lo sfrido delle lastre, la stuccatura dei giunti delle lastre e delle teste delle vite, la giunzione a regola d’arte con i controsoffitti da compensare, la realizzazione di fori per l'inserimento di eventuali corpi illuminanti o elementi impiantistici, l’inserimento di eventuale botola d’ispezione EI60, i rinforzi strutturali necessari per l'applicazione di carici pesanti, l’onere per la sigillatura EI tra controsoffitto e pareti perimetrali con soluzioni idonee a garantire la resistenza la fuoco, gli oneri per la chiusura REI degli attraversamenti impiantistici di qualsiasi tipo e natura, gli oneri per le certificazioni, documentazione tecnica e modulistica necessarie per il rilascio del Certificato di Prevenzione Incendi per Controsoffitti a Membrana EI 60, eventuali soluzioni specifiche in corrispondenza dei giunti strutturali, gli oneri per la chiusura acustica degli attraversamenti impiantistici di qualsiasi tipo e natura; l'onere di procedere in tempi successivi all'applicazione delle lastre in attesa dell'esecuzione di impianti elettrici e termoidraulici da inserire, l’onere per la verifica ed eventuali lavorazioni aggiuntive riguardanti la posa di elementi non portanti in cartongesso nel rispetto delle NTC 2018, e s.m.i., e delle Norme Sismiche vigenti, la Certificazione e collaudo acustico se richiesti in progetto, così come il rispetto della marcatura CE e la Dichiarazione di Produzione di Prodotto DOP per i prodotti di costruzione prevista dal Regolamento n. 305/2011 (UE) e quanto altro necessario per dare il lavoro finito a regola d'arte. | Controsoffitti | Controsoffitti in cartongesso
CE04 - controsoffitto cartongesso liscio, colore blu lucido da definire (computato a parte) Fornitura e posa in opera di controsoffitto pendinato in lastre standard in cartongesso tipo "Knauf Lastra GKB" o similare (sp. 12,5 mm) e sottostruttura metallica. | Controsoffitti | Controsoffitti in cartongesso
CE09 - controsoffitto cartongesso liscio, con tinteggiatura per ambienti umidi (computato a parte) Fornitura e posa in opera di controsoffitto pendinato in lastre standard in cartongesso tipo "Knauf Lastra GKB" o similare (sp | Controsoffitti | Controsoffitti in cartongesso
CE01 - Controsoffitto ribassato in lastre di cartongesso standard Fornitura e posa di controsoffitto realizzato con sistema tipo Knauf D112, in lastre singole di cartongesso standard tipo Knauf GKB (A), su orditura metallica doppia indipendentemente dal solaio sovrastante costituito da orditura metallica realizzata con profili Knauf in acciaio zincato, spessore mm 0,6, costituita da: profili perimetrali a “U” mm 30x 28 isolati dalla muratura con nastro vinilico monoadesivo con funzione di taglio acustico dello spessore di mm 3,5 e sigillati con stucco e/o silicone a completo riempimento delle fessure in corrispondenza delle giunzioni perimetrali con le strutture primarie, per il raggiungimento delle prestazioni acustiche richieste. Profili portanti a “C” mm 50x27 per l’orditura primaria posta a interasse non superiore a 1000 mm fissata al solaio tramite un adeguato numero di ganci a molla regolabili e pendini. Profili portanti a “C” mm 50x27 per l’orditura secondaria, posta ad interasse non superiore a 500 mm, ancorata alla primaria tramite appositi ganci. Rivestimento delle faccia dell’orditura con lastre in cartongesso standard tipo Knauf GKB (A) dello spessore di mm. 12,5, in gesso rivestito, classe di reazione al fuoco: A2-s1,d0. | Controsoffitti | Controsoffitti in cartongesso
Fornitura e posa in opera di controsoffitto pendinato in lastre standard in cartongesso tipo "Knauf Lastra GKB" o similare (sp. 12,5 mm) e sottostruttura metallica con Kit di sospensione per altezze fino a 2 m. Sono compresi e compensati la stuccatura della testa delle viti di fissaggio nonché la stuccatura e sigillatura dei giunti di accostamento delle lastre, eseguita con idoneo stucco previa applicazione di strisce di supporto armato con rete tessile, il taglio e lo sfrido, la realizzazione di fori per l'inserimento di eventuali corpi illuminanti o elementi impiantistici, la protezione del pavimento,così come il rispetto della marcatura CE e la Dichiarazione di Produzione di Prodotto DOP per i prodotti di costruzione prevista dal Regolamento n. | Controsoffitti | Controsoffitti in cartongesso
Controsoffitto a membrana EI60 in doppia lastra Fornitura e posa in opera, nelle aree indicate negli elaborati grafici di progetto, di controsoffitto a membrana realizzato con sistema tipo Knauf D113, atto a garantire una resistenza al fuoco EI 60, rapporto di classificazione 06/32301547-2, Laboratorio Applus, data di emissione 15/01/2007, norme di riferimento EN 1363-1 e EN 1364-2, ad orditura metallica doppia non sovrapposta, costituito da: Orditura metallica realizzata con profili Knauf in acciaio zincato DX51D+Z-N-A-C spessore mm 0,6 a norma UNI EN 10346, costituita da profili perimetrali a “U” mm 30/27/30; profili primari a “C” mm 27/60/27 posti ad interasse di 1200mm, profili secondari a “C” mm 27/60/27 posti ad interasse di 400mm e giunto di unione ortogonale a raso C60/27. I profili saranno conformi alla norma armonizzata EN 14195 riguardante “Profili per Sistemi in Lastre in Gesso Rivestito” con attestato di conformità CE, in classe A1 di reazione al fuoco, prodotti secondo il sistema di qualità UNI-EN-ISO 9001-2000, con produzione certificata da ICMQ. Nel prezzo si intendono compresi e compensati gli oneri per la formazione delle opere provvisionali per la esecuzione dell'opere in sicurezza, e successivo smontaggio, la protezione provvisoria di pavimenti e di elementi presenti all’interno dell’area dell’intervento con posa e relativa rimozione finale di appositi teli protettivi, il taglio e lo sfrido delle lastre, la stuccatura dei giunti delle lastre e delle teste delle vite, la giunzione a regola d’arte con i controsoffitti da compensare, la realizzazione di fori per l'inserimento di eventuali corpi illuminanti o elementi impiantistici, l’inserimento di eventuale botola d’ispezione EI60, i rinforzi strutturali necessari per l'applicazione di carici pesanti, l’onere per la sigillatura EI tra controsoffitto e pareti perimetrali con soluzioni idonee a garantire la resistenza la fuoco, gli oneri per la chiusura REI degli attraversamenti impiantistici di qualsiasi tipo e natura, gli oneri per le certificazioni, documentazione tecnica e modulistica necessarie per il rilascio del Certificato di Prevenzione Incendi per Controsoffitti a Membrana EI 60, eventuali soluzioni specifiche in corrispondenza dei giunti strutturali, gli oneri per la chiusura acustica degli attraversamenti impiantistici di qualsiasi tipo e natura; l'onere di procedere in tempi successivi all'applicazione delle lastre in attesa dell'esecuzione di impianti elettrici e termoidraulici da inserire, l’onere per la verifica ed eventuali lavorazioni aggiuntive riguardanti la posa di elementi non portanti in cartongesso nel rispetto delle NTC 2018, e s.m.i., e delle Norme Sismiche vigenti, la Certificazione e collaudo acustico se richiesti in progetto, così come il rispetto della marcatura CE e la Dichiarazione di Produzione di Prodotto DOP per i prodotti di costruzione prevista dal Regolamento n. 305/2011 (UE) e quanto altro necessario per dare il lavoro finito a regola d'arte. | Controsoffitti | Controsoffitti in cartongesso
CE02 - Fornitura e posa in opera di controsoffitto pendinato in lastre in cartongesso per ambienti umidi tipo "Knauf Lastra GKI" o similare (sp. 12,5 mm) e sottostruttura metallica con kit antisismico secondo NTC 2018 con D.M. del 17.01.2018 utilizzando raccordo a croce che consente di fissare i controventi al profilo U asolato tramite semplici viti autoperforanti, barra asolata fornita nella lunghezza di 4.000 mm, da tagliare in cantiere e da applicare fra raccordo a croce e staffe di ancoraggio; 3. staffe a solaio (l'incidenza del kit, circa 1 pz per ogni 6 mq). Sono compresi e compensati la stuccatura della testa delle viti di fissaggio nonché la stuccatura e sigillatura dei giunti di accostamento delle lastre, eseguita con idoneo stucco previa applicazione di strisce di supporto armato con rete tessile, il taglio e lo sfrido, la realizzazione di fori per l'inserimento di eventuali corpi illuminanti o elementi impiantistici, la protezione del pavimento,così come il rispetto della marcatura CE e la Dichiarazione di Produzione di Prodotto DOP per i prodotti di costruzione prevista dal Regolamento n. | Controsoffitti | Controsoffitti in cartongesso
controsoffitto cartongesso liscio, con tinteggiatura per ambienti umidi (computato a parte) Fornitura e posa in opera di controsoffitto pendinato in lastre standard in cartongesso tipo "Knauf Lastra GKB" o similare (sp. 12,5 mm) e sottostruttura metallica. Sono compresi e compensati la stuccatura della testa delle viti di fissaggio nonché la stuccatura e sigillatura dei giunti di accostamento delle lastre, eseguita con idoneo stucco previa applicazione di strisce di supporto armato con rete tessile, il taglio e lo sfrido, la realizzazione di fori per l'inserimento di eventuali corpi illuminanti o elementi impiantistici; giunti di dilatazioni con l'idonea finitura a scelta della D.L.; eventuali rinforzi strutturali per l'applicazione di carici pesanti; la protezione del pavimento; eventuali soluzione specifiche in corrispondenza dei giunti strutturali. Il tutto conforme a quanto indicato negli elaborati grafici di progetto, il rispetto della marcatura CE e la Dichiarazione di Produzione di Prodotto DOP per i prodotti di costruzione prevista dal Regolamento n. 305/2011 (UE) e quanto altro necessario per dare il lavoro finito a regola d'arte. Il prezzo è comprensivo di ogni onere relativo inclusi ponteggi di servizio, e ogni altro onere per dare il lavoro finito a regola d'arte. Inclusa tinteggiature per ambienti umidi a garantire complanarità. Colore da definire e campionare con la DL. (computato a parte) | Controsoffitti | Controsoffitti in cartongesso
Lavorazioni per inserimento setto acustico Per la realizzazione di pareti in cartongesso e setti con sviluppo fino a soletta, prevedere la demolizione di controsoffitto in quadrotte e in cartongesso (vedi capitolo “Interventi di demolizione e rimozione” del presente capitolato) e realizzazione di fascia di compensazione, come indicato negli elaborati grafici di progetto, in singola lastra di cartongesso standard tipo Knauf GKB(A) su orditura metallica. Avvitate con viti punta chiodo autofilettanti fosfatate poste ad interasse massimo di posate a giunti sfalsati e ad interasse di 600mm. La posa delle lastre avverrà secondo le modalità prescritte nella Norma UNI 11424:2015 e successive modifiche e integrazioni, che specifica le linee guida per l'esecuzione di partizioni mediante sistema con lastre in gesso rivestito. | Controsoffitti | Controsoffitti in cartongesso
CE01 - Controsoffitto ribassato in lastre di cartongesso standard Fornitura e posa di controsoffitto realizzato con sistema tipo Knauf D112, in lastre singole di cartongesso standard tipo Knauf GKB (A), su orditura metallica doppia indipendentemente dal solaio sovrastante costituito da orditura metallica realizzata con profili Knauf in acciaio zincato, spessore mm 0,6, costituita da: profili perimetrali a “U” mm 30x 28 isolati dalla muratura con nastro vinilico monoadesivo con funzione di taglio acustico dello spessore di mm 3,5 e sigillati con stucco e/o silicone a completo riempimento delle fessure in corrispondenza delle giunzioni perimetrali con le strutture primarie, per il raggiungimento delle prestazioni acustiche richieste. Profili portanti a “C” mm 50x27 per l’orditura primaria posta a interasse non superiore a 1000 mm fissata al solaio tramite un adeguato numero di ganci a molla regolabili e pendini. Profili portanti a “C” mm 50x27 per l’orditura secondaria, posta ad interasse non superiore a 500 mm, ancorata alla primaria tramite appositi ganci. | Controsoffitti | Controsoffitti in cartongesso
CE01 - controsoffitto cartongesso liscio, RAL Bianco 9010 da definire Fornitura e posa in opera di controsoffitto pendinato in lastre standard in cartongesso tipo "Knauf Lastra GKB" o similare (sp. | Controsoffitti | Controsoffitti in cartongesso
CS01 - Controsoffitto in cartongesso classe A1 lastra singola, colore bianco RAL 9010 - Kone Fornitura e posa in opera di nuovo controsoffitto ribassato, realizzato in lastra singola di cartongesso tipo Knauf A-zero su orditura metallica doppia indipendentemente dal solaio sovrastante. Orditura metallica realizzata con profili Knauf in acciaio zincato DX51D+Z-N-A-C spessore mm 0,6 a norma UNI-EN 10142, costituita da: profili perimetrali a “U” 30x28 mm isolati dalla muratura con nastro vinilico monoadesivo Knauf con funzione di taglio acustico dello spessore di mm 3,5 e sigillati con stucco e/o silicone a completo riempimento delle fessure in corrispondenza delle giunzioni perimetrali con le strutture primarie, per il raggiungimento delle prestazioni acustiche richieste. Profili portanti a “C” 50x27 mm sia per l’orditura primaria fissata al solaio tramite un adeguato numero di ganci a molla regolabili e pendini, che per l’orditura secondaria, ancorata alla primaria tramite appositi ganci. I profili saranno conformi alla norma armonizzata EN 14195 riguardante “Profili per Sistemi in Lastre in Gesso Rivestito” con attestato di conformità CE, in classe A1 di reazione al fuoco, prodotti secondo il sistema di qualità UNI-EN-ISO 9001-2000, con produzione certificata da ICMQ. Sono compresi e compensati gli oneri per la formazione delle opere provvisionali per la esecuzione dell'opere in sicurezza, e successivo smontaggio, la protezione provvisoria di pavimenti e di elementi presenti all’interno dell’area dell’intervento con posa e relativa rimozione finale di appositi teli protettivi; il taglio e lo sfrido delle lastre, la stuccatura dei giunti delle lastre e delle teste delle vite, la formazioni di scuretti perimetrali se previsti in progetto, la realizzazione di fori per l'inserimento di eventuali corpi illuminanti o elementi impiantistici, eventuali rinforzi strutturali per l'applicazione di carici pesanti; eventuali soluzioni specifiche in corrispondenza dei giunti strutturali, gli oneri per la chiusura acustica degli attraversamenti impiantistici di qualsiasi tipo e natura; l'onere di procedere in tempi successivi all'applicazione delle lastre in attesa dell'esecuzione di impianti elettrici e termoidraulici da inserire, la Certificazione e collaudo acustico se richiesti in progetto, così come il rispetto della marcatura CE e la Dichiarazione di Produzione di Prodotto DOP per i prodotti di costruzione prevista dal Regolamento n. 305/2011 (UE) e quanto altro necessario per dare il lavoro finito a regola d'arte. | Controsoffitti | Controsoffitti in cartongesso
CE04 - controsoffitto cartongesso liscio, colore blu lucido da definire (computato a parte) Fornitura e posa in opera di controsoffitto pendinato in lastre standard in cartongesso tipo "Knauf Lastra GKB" o similare (sp. | Controsoffitti | Controsoffitti in cartongesso
controsoffitto cartongesso liscio, con tinteggiatura per ambienti umidi (computato a parte) Fornitura e posa in opera di controsoffitto pendinato in lastre standard in cartongesso tipo "Knauf Lastra GKB" o similare (sp. 12,5 mm) e sottostruttura metallica | Controsoffitti | Controsoffitti in cartongesso
CS03 - Controsoffitto ribassato per locali umidi in lastra singola di cartongesso, H. 240 cm da terra, colore bianco RAL 9010 Fornitura e posa in opera di controsoffitto ribassato realizzato con sistema tipo Knauf D112, in lastra singola di cartongesso tipo Knauf GKI (H), con H di pendinatura al solaio variabile e come indicato negli elaborati grafici di progetto (H 270 cm), su orditura metallica doppia indipendente dal solaio sovrastante, costituito da: Orditura metallica realizzata con profili Knauf in acciaio zincato DX51D+Z-N-A-C spessore mm 0,6 a norma UNI-EN 10142, costituita da: profili perimetrali a “U” 30x28 mm isolati dalla muratura con nastro vinilico monoadesivo Knauf con funzione di taglio acustico dello spessore di 3,5mm e sigillati con stucco e/o silicone a completo riempimento delle fessure in corrispondenza delle giunzioni perimetrali con le strutture primarie, per il raggiungimento delle prestazioni acustiche richieste. Profili portanti a “C” 50x27 mm sia per l’orditura primaria fissata al solaio tramite un adeguato numero di ganci a molla regolabili e pendini, che per l’orditura secondaria, ancorata alla primaria tramite appositi ganci. Sono compresi e compensati gli oneri per la formazione delle opere provvisionali per la esecuzione dell'opere in sicurezza, e successivo smontaggio, la preparazione delle superficie da proteggere; il taglio e lo sfrido delle lastre, la stuccatura dei giunti delle lastre e delle teste delle vite, la formazioni di scuretti perimetrali se previsti in progetto, la realizzazione di fori per l'inserimento di eventuali corpi illuminanti o elementi impiantistici, eventuali rinforzi strutturali per l'applicazione di carici pesanti; eventuali soluzioni specifiche in corrispondenza dei giunti strutturali, gli oneri per la chiusura acustica degli attraversamenti impiantistici di qualsiasi tipo e natura; l'onere di procedere in tempi successivi all'applicazione delle lastre in attesa dell'esecuzione di impianti elettrici e termoidraulici da inserire, la Certificazione e collaudo acustico se richiesti in progetto, la formazione ed il disfacimento dei piani di lavoro interni, cosi come il rispetto della marcatura CE e la Dichiarazione di Produzione di Prodotto DOP per i prodotti di costruzione prevista dal Regolamento n. 305/2011 (UE) e quanto altro necessario per dare il lavoro finito a regola d'arte. | Controsoffitti | Controsoffitti in cartongesso
controsoffitto cartongesso liscio, colore verde lucida RAL da definire Fornitura e posa in opera di controsoffitto pendinato in lastre standard in cartongesso tipo "Knauf Lastra GKB" o similare (sp. 12,5 mm), e sottostruttura metallica, colore verde lucida RAL da definire. Sono compresi e compensati la stuccatura della testa delle viti di fissaggio nonché la stuccatura e sigillatura dei giunti di accostamento delle lastre, eseguita con idoneo stucco previa applicazione di strisce di supporto armato con rete tessile, il taglio e lo sfrido, la realizzazione di fori per l'inserimento di eventuali corpi illuminanti o elementi impiantistici; giunti di dilatazioni con l'idonea finitura a scelta della D.L.; eventuali rinforzi strutturali per l'applicazione di carici pesanti; la protezione del pavimento; eventuali soluzione specifiche in corrispondenza dei giunti strutturali. Il tutto conforme a quanto indicato negli elaborati grafici di progetto, il rispetto della marcatura CE e la Dichiarazione di Produzione di Prodotto DOP per i prodotti di costruzione prevista dal Regolamento n. 305/2011 (UE) e quanto altro necessario per dare il lavoro finito a regola d'arte. Il prezzo è comprensivo di ogni onere relativo inclusi ponteggi di servizio, e ogni altro onere per dare il lavoro finito a regola d'arte. | Controsoffitti | Controsoffitti in cartongesso
Controsoffitto ribassato in lastre di cartongesso standard Fornitura e posa di controsoffitto realizzato con sistema tipo Knauf D112, in lastre singole di cartongesso standard tipo Knauf GKB (A), su orditura metallica doppia indipendentemente dal solaio sovrastante costituito da orditura metallica realizzata con profili Knauf in acciaio zincato, spessore mm 0,6, costituita da: profili perimetrali a “U” mm 30x 28 isolati dalla muratura con nastro vinilico monoadesivo con funzione di taglio acustico dello spessore di mm 3,5 e sigillati con stucco e/o silicone a completo riempimento delle fessure in corrispondenza delle giunzioni perimetrali con le strutture primarie, per il raggiungimento delle prestazioni acustiche richieste. Profili portanti a “C” mm 50x27 per l’orditura primaria posta a interasse non superiore a 1000 mm fissata al solaio tramite un adeguato numero di ganci a molla regolabili e pendini. Profili portanti a “C” mm 50x27 per l’orditura secondaria, posta ad interasse non superiore a 500 mm, ancorata alla primaria tramite appositi ganci. | Controsoffitti | Controsoffitti in cartongesso
CE09 - controsoffitto cartongesso liscio, con tinteggiatura per ambienti umidi (computato a parte) Fornitura e posa in opera di controsoffitto pendinato in lastre standard in cartongesso tipo "Knauf Lastra GKB" o similare (sp. 12,5 mm) e sottostruttura metallica. Sono compresi e compensati la stuccatura della testa delle viti di fissaggio nonché la stuccatura e sigillatura dei giunti di accostamento delle lastre, eseguita con idoneo stucco previa applicazione di strisce di supporto armato con rete tessile, il taglio e lo sfrido, la realizzazione di fori per l'inserimento di eventuali corpi illuminanti o elementi impiantistici; giunti di dilatazioni con l'idonea finitura a scelta della D.L.; eventuali rinforzi strutturali per l'applicazione di carici pesanti; la protezione del pavimento; eventuali soluzione specifiche in corrispondenza dei giunti strutturali. Il tutto conforme a quanto indicato negli elaborati grafici di progetto, il rispetto della marcatura CE e la Dichiarazione di Produzione di Prodotto DOP per i prodotti di costruzione prevista dal Regolamento n. 305/2011 (UE) e quanto altro necessario per dare il lavoro finito a regola d'arte | Controsoffitti | Controsoffitti in cartongesso
CE01- Fornitura e posa in opera controsoffitto in lastre in fibra minerale tipo KNAUF AMF Thermatex Alpha Hygena, colore bianco simile al RAL 9010, compresa sottostruttura ad installazione nascosta con Kit antisismico secondo NTC 2018 con D.M. del 17.01.2018 utilizzando raccordo a croce che consente di fissare i controventi al profilo U asolato tramite semplici viti autoperforanti, barra asolata fornita nella lunghezza di 4.000 mm, da tagliare in cantiere e da applicare fra raccordo a croce e staffe di ancoraggio; 3. staffe a solaio (l'incidenza del kit, pari a 1 pz per ogni 6 mq). Sono compresi e compensati gli oneri per la campionatura, il taglio, lo sfrido, gli oneri per l'inserimento di elementi impiantistici, di qualsiasi tipo e natura, la formazione ed il disfacimento dei piani di lavoro interni, così come il rispetto della marcatura CE e la Dichiarazione di Produzione di Prodotto DOP per i prodotti di costruzione prevista dal Regolamento n. | Controsoffitti | Controsoffitti in fibre minerali e acustici
CS07 - Controsoffitto acustico in lastre in gesso rivestito tipo Gyproc Rigitone Edge 8/18 Q Activ’Air Fornitura e posa, nell’area banchi distribuzione come indicato negli elaborati grafici di progetto, di controsoffitto continuo in lastre forate di gesso rivestito Rigitone® Edge 8/18 Q Activ’Air® da 12,5 mm di spessore nel numero di 1 lastra. Le lastre Rigitone® Edge Activ’Air® sono in Euroclasse A2-s1,d0 e hanno resistenza all’umidità RH 70. Le lastre sono dotate della tecnologia Activ’Air® che permette ai pannelli di assorbire e neutralizzare fino al 70% della formaldeide contenuta nell’aria. Le lastre sono fissate su struttura metallica composta da profili metallici a C 27/48 in lamiera d'acciaio zincato Z100 da 0,6 mm di spessore: - profili primari a C 27/48 posti ad interasse 1000 mm; - profili secondari a C 27/48 posti ad interasse 400 mm, raccordati ai profili primari tramite Cav. ortogonale per profilo a C 27/48; - ganci di sospensione posti ad interasse 900 mm lungo la direzione del profilo primario; - profili guida perimetrali a U 30/28/30 solidarizzati meccanicamente alle pareti perimetrali mediante accessori di fissaggio posti ad interasse massimo di 400 mm; - nastro monoadesivo o biadesivo in polietilene espanso a cellule chiuse su tutto il perimetro della struttura al fine di eliminare la possibile presenza di ponti acustici dovuti alle trasmissioni attraverso le strutture dell’edificio. Le lastre saranno fissate alla struttura metallica di sostegno mediante viti punta chiodo autofilettanti poste ad interasse massimo di 170 mm. | Controsoffitti | Controsoffitti in fibre minerali e acustici
CS06 - Controsoffitto acustico pendinato realizzato in lamelle tipo Fantoni AP- 4akustik® con isolante in fibra di poliestere Fornitura e posa in opera, nell’area vip come indicato negli elaborati grafici di progetto, di controsoffitto acustico eseguito con sistema di rivestimento "finito" ad elevate prestazioni acustiche per effetto di fonoassorbenza con risonatori di Helmholtz, tipo Fantoni lamelle AP-4akustik®, in MDF ignifugo F4 stelle, con rivestimento superficiale in nobilitato melaminico con decorativo standard, in finitura superficiale Rovere del Galles 6909, tipologia di fresatura e foratura 14/2 (7%), da campionare per approvazione della D.L. I pannelli a forma di lamelle, dimensioni 2781x128x16mm, sono ottenuti esclusivamente da lavorazione meccanica per asportazione di truciolo di MDF nobilitato a bassissimo contenuto di formaldeide normativa giapponese JIS con certificato CE classe di reazione al fuoco B-s1, d0, secondo Eurocodice vigente e marcatura CE per materiali da costruzione. Le lavorazioni conferiscono caratteristiche geometriche con fresature parallele sulla superficie a vista, direttamente e fisicamente collegate a cavità cilindriche attraverso la sezione del pannello. Sul retro di ogni lamella è applicato Tessuto Non Tessuto fonoassorbente nero ignifugo, spessore 0,25mm, densità superficiale 65g/m2. | Controsoffitti | Controsoffitti in fibre minerali e acustici
CS06 - Controsoffitto in pannelli di fibra minerale con struttura per plenum, dim. 60x60 cm, h 300 cm Fornitura e posa di controsoffitto in pannelli di fibra minerale resistente, dim. 60x60 cm, posato ad h 300cm dal pavimento, colore RAL come esistente, da campionare per approvazione a cura della D.L.. Completo di struttura per plenum, kit antisismico a saette e controventi. Compreso realizzazione di compensazioni in cartongesso liscio, come da elaborati di progetto. E’ compresa e compensata la fornitura di tutti i materiali occorrenti, il trasporto in cantiere, l’immagazzinamento e il movimento dal luogo di stoccaggio al luogo d’impiego, la realizzazione di forometrie necessarie all’integrazione d’impianti tecnici, gli eventuali rinforzi strutturali per l'applicazione di carichi pesanti; le eventuali soluzione specifiche in corrispondenza dei giunti strutturali. Il tutto conforme a quanto indicato negli elaborati grafici di progetto, il rispetto della marcatura CE e la Dichiarazione di Produzione di Prodotto DOP per i prodotti di costruzione prevista dal Regolamento n. 305/2011 (UE) e quanto altro necessario per dare il lavoro finito a regola d’arte. | Controsoffitti | Controsoffitti in fibre minerali e acustici
Controsoffitto realizzato con pannelli di fibre minerali componibili, decorati , spess. 15-17 mm, ignifighi di classe 1, appoggiati su struttura in acciaio zincato preverniciata composta da profili portanti e profili intermedi a T fissati alla struttura muraria sovrastante ad una distanza non maggiore di cm 60 tramite pendinatura regolabile: con struttura metallica seminascosta 60x60 cm | Controsoffitti | Controsoffitti in fibre minerali e acustici
Controsoffitto con pannelli 600x600mm bianchi Fornitura e posa di controsoffitto ispezionabile realizzato con pannelli acustici in lana di roccia Rockfon Blanka sp.20 mm, formato 600x600mm. Il bordo dei pannelli è di tipo E15, dunque ribassato in appoggio su struttura seminascosta T15. La faccia a vista è rivestita con velo vetro verniciato extra-bianco, finitura liscia e opaca. | Controsoffitti | Controsoffitti in fibre minerali e acustici
Controsoffitto continuo fonoassorbente in lastre forate di gesso rivestito tipo Gyproc, Rigitone 8/18 Activ’Air Fornitura e posa di controsoffitto continuo fonoassorbente realizzato con lastre forate di gesso rivestito Rigitone 8/18 Activ’Air costituito da Struttura metallica tipo Gyprofile con rivestimento organico privo di cromo, ecologico, anticorrosivo, dielettrico, antifingerprint, composta da profili metallici in lamiera d'acciaio zincato Z100 da 0,6 mm di spessore con profili primari C 27/48 posti ad interasse massimo di 1000 mm; profili secondari C 27/48 posti ad interasse massimo di 400 mm e a non più di 100 mm dalla parete di fondo; Ganci di sospensione posti ad interasse massimo di 900 mm; profili guida perimetrali a U 30/28/30 solidarizzati meccanicamente alle pareti perimetrali mediante accessori di fissaggio posti ad interasse massimo di 500 mm, isolati dalle pareti perimetrali mediante nastro monoadesivo o biadesivo Gyproc in polietilene espanso a cellule chiuse posato su tutto il perimetro della struttura. Rivestimento della sottostruttura in lastre piane tipo Gyproc Rigitone® Activ’Air 8-18 da 12,5mm di spessore in gesso rivestito con decoro costituito da forature continue regolari rotonde, percentuale di superficie forata 15,5% per la realizzazione di controsoffitti di tipo continuo con elevate prestazioni acustiche. Applicazione di tessuto fonoassorbente con funzione antipolvere sul retro delle lastre. Lastre con sistema Activ’Air, che consente di assorbire e neutralizzare fino al 70% della formaldeide contenuta nell’aria degli ambienti. | Controsoffitti | Controsoffitti in fibre minerali e acustici
Controsoffitto in quadrotte in fibra minerale per locali umidi Fornitura e posa in opera, nelle aree indicate e ad altezza come indicato negli elaborati grafici di progetto, di controsoffitto realizzato con pannelli acustici in lana di roccia tipo Rockfon Blanka, dimensione 600x600mm e spessore 20mm, colore bianco, bordo dei pannelli tipo E15, ribassato in appoggio su struttura seminascosta T15, da campionare e sottoporre all’approvazione della D.L. Il controsoffitto è completamente ispezionabile. La faccia a vista è rivestita con velo vetro verniciato extra-bianco, finitura liscia e opaca. La faccia nascosta avrà un velo vetro naturale. La classe di reazione al fuoco dei pannelli è Euroclasse A1. | Controsoffitti | Controsoffitti in fibre minerali e acustici
CS07 - Controsoffitto in baffles fonoassorbenti - Kone Fornitura e posa di sistema a controsoffitto modulare modello Hunter&Douglas HeartFelt Linear. DIm | Controsoffitti | Controsoffitti in fibre minerali e acustici
Controsoffitto effetto cassettonato in cartongesso e lastre forate tipo Gyproc Rigitone Edge 8/18 Q Activ’Air Realizzazione, nell’area consumazione come indicato negli elaborati grafici di progetto, di controsoffitto effetto cassettonato costruito in opera mediante fornitura e posa di lastre tipo Gyproc Rigitone Edge 8/18 Q Activ’Air, in gesso rivestito con decoro costituito da foratura continua regolare quadrata 8mm interasse 18mm, idonei per controsoffitti con elevate prestazioni acustiche; sul retro delle lastre è applicato un tessuto fonoassorbente con funzione antipolvere. Le lastre sono caratterizzate dall’esclusivo sistema Activ’Air, che consente di assorbire e neutralizzare fino al 70% della formaldeide contenuta nell’aria degli ambienti. Caratteristiche tecniche: Tipo di bordo: 4 bordi tipo Edge; Peso: 8,3 kg/mq; Resistenza all’umidità relativa: RH 70; Classe di reazione al fuoco (EN 13501-1): A2-s1,d0; Percentuale di superficie forata: 19,8%; Resistenza agli urti: Classe 1°; Coefficiente di assorbimento acustico: αw≥0.80. Le lastre verranno tagliate in opera in formato 600x600mm e verrà realizzato un bordo perimetrale di larghezza pari a 100mm con lastre in cartongesso standard tipo Knauf GKB (A), o similare a scelta della D.L., spessore 12,5mm. L’effetto cassettonato verrà realizzato, sempre in opera, con velette di formato 75x75mm, così da creare una maglia quadrata con interasse pari a 87,5mm. Sono compresi e compensati gli oneri per la formazione delle opere provvisionali per la esecuzione dell'opere in sicurezza, e successivo smontaggio, la protezione provvisoria di pavimenti e di elementi presenti all’interno dell’area dell’intervento con posa e relativa rimozione finale di appositi teli protettivi, la campionatura, eventuale mock-up se richiesto dalla D.L. | Controsoffitti | Controsoffitti in fibre minerali e acustici
Controsoffitto in baffles fonoassorbenti Fornitura e posa di sistema a controsoffitto modulare modello Hunter&Douglas HeartFelt Linear. DIm. 420x4 cm, h. 5,5 cm posato con distanza 10 cm - colori in scala di grigi da campionare a cura della D.L. Comprensivo di tappi di chiusura laterale baffles | Controsoffitti | Controsoffitti in fibre minerali e acustici
CS01 - Fornitura e montaggio di controsoffitto prefabbricato ispezionabile costituito da pannelli di fibra minerale in lana di roccia rispondenti ai CAM (Criteri Ambientali Minimi) di cui al DM Ministero della Transizione Ecologica 23/06/22, marca ROCKFON, mod. BLANKA, dimensioni 600x1200 mm sp. 22 mm bordo nascosto (X). I pannelli hanno un velo verniciato extrabianco con finitura liscia e matt sul lato visibile ed un controvelo sul lato posteriore con bordo idoneo a nascondere la struttura di sospensione denominata Chicago Metallic Click 2890 realizzata con profili portanti a "T" rovesciata di 24 mm, pendini regolabili fissati a soffitto mediante tasselli ad espansione, inclusa sottostruttura di sostegno ROCKFON bordo X, dimensione 600x600 mm. Sono compresi e compensati gli oneri per la campionatura, il taglio, lo sfrido, gli oneri per l'inserimento di elementi impiantistici, di qualsiasi tipo e natura, la formazione ed il disfacimento dei piani di lavoro interni, così come il rispetto della marcatura CE e la Dichiarazione di Produzione di Prodotto DOP per i prodotti di costruzione prevista dal Regolamento n. 305/2011 (UE), la pulizia finale con allontanamento dei materiali di risulta e ogni altra opera necessaria a dare l'opera finita a regola d'arte. | Controsoffitti | Controsoffitti in fibre minerali e acustici
CS02 - Controsoffitto con pannelli 600x600mm bianchi Fornitura e posa di controsoffitto ispezionabile realizzato con pannelli acustici in lana di roccia Rockfon Blanka sp.20 mm, formato 600x600mm. Il bordo dei pannelli è di tipo E15, dunque ribassato in appoggio su struttura seminascosta T15. La faccia a vista è rivestita con velo vetro verniciato extra-bianco, finitura liscia e opaca. La faccia nascosta avrà un velo vetro naturale. | Controsoffitti | Controsoffitti in fibre minerali e acustici
Controsoffitto continuo fonoassorbente in lastre forate di gesso rivestito tipo Gyproc, Rigitone 8/18 Activ’Air Fornitura e posa di controsoffitto continuo fonoassorbente realizzato con lastre forate di gesso rivestito Rigitone 8/18 Activ’Air costituito da Struttura metallica tipo Gyprofile con rivestimento organico privo di cromo, ecologico, anticorrosivo, dielettrico, antifingerprint, composta da profili metallici in lamiera d'acciaio zincato Z100 da 0,6 mm di spessore con profili primari C 27/48 posti ad interasse massimo di 1000 mm; profili secondari C 27/48 posti ad interasse massimo di 400 mm e a non più di 100 mm dalla parete di fondo; Ganci di sospensione posti ad interasse massimo di 900 mm; profili guida perimetrali a U 30/28/30 solidarizzati meccanicamente alle pareti perimetrali mediante accessori di fissaggio posti ad interasse massimo di 500 mm, isolati dalle pareti perimetrali mediante nastro monoadesivo o biadesivo Gyproc in polietilene espanso a cellule chiuse posato su tutto il perimetro della struttura. Rivestimento della sottostruttura in lastre piane tipo Gyproc Rigitone® Activ’Air 8-18 da 12,5mm di spessore in gesso rivestito con decoro costituito da forature continue regolari rotonde, percentuale di superficie forata 15,5% per la realizzazione di controsoffitti di tipo continuo con elevate prestazioni acustiche. Applicazione di tessuto fonoassorbente con funzione antipolvere sul retro delle lastre. Lastre con sistema Activ’Air, che consente di assorbire e neutralizzare fino al 70% della formaldeide contenuta nell’aria degli ambienti. Classe di reazione al fuoco A2-s1,d0. Finitura superficiale da verniciare in opera. Fissate alla struttura metallica di sostegno, mediante viti punta chiodo autofilettanti fosfatate Gyproc. Applicazione di stucchi e nastri di rinforzo Gyproc per la stuccatura dei giunti, degli angoli e delle teste delle viti. Eventuale realizzazione se previsto in progetto di fascia di compensazione perimetrale al controsoffitto sopradescritto mediante applicazione di controsoffitto in lastre piane in cartongesso standard tipo Knauf GKB(A)o similare approvato dalla D.L. È prevista la tinteggiatura del controsoffitto nei colori indicati negli elaborati grafici di progetto, da campionare per approvazione della D.L. | Controsoffitti | Controsoffitti in fibre minerali e acustici
CS05a - Controsoffitto in pannelli di fibra minerale, dim. | Controsoffitti | Controsoffitti in fibre minerali e acustici
Controsoffitto in baffles fonoassorbenti Fornitura e posa di sistema a controsoffitto modulare modello Hunter&Douglas HeartFelt Linear. DIm. 420x4 cm, h. 5,5 cm posato con distanza 10 cm - colori in scala di grigi da campionare a cura della D.L. Comprensivo di tappi di chiusura laterale baffles. Nel prezzo si intendono compresi e compensati, rilievi, sopraluoghi e misurazioni, la campionatura della finitura, eventuale mock-up se richiesto dalla D.L. gli oneri per la formazione delle opere provvisionali per la esecuzione dell'opere in sicurezza, e successivo smontaggio, eventuale uso di piattaforme di lavoro autosollevanti, le prestazioni di assistenza muraria per movimentazioni, la Certificazione e collaudo Acustico la pulizia ed allontanamento dei materiali di risulta, la cernita e la differenziazione dei materiali, il carico, lo scarico, e il conferimento con trasporto a qualsiasi distanza stradale del materiale di risulta in centro autorizzati per la raccolta di rifiuti speciali non pericolosi, l'indennità di discarica | Controsoffitti | Controsoffitti in fibre minerali e acustici
CE13 - Controsoffitto continuo fonoassorbente in lastre forate di gesso rivestito tipo Gyproc, Rigitone 8/18 Activ’Air Fornitura e posa di controsoffitto continuo fonoassorbente realizzato con lastre forate di gesso rivestito Rigitone 8/18 Activ’Air costituito da Struttura metallica tipo Gyprofile con rivestimento organico privo di cromo, ecologico, anticorrosivo, dielettrico, antifingerprint, composta da profili metallici in lamiera d'acciaio zincato Z100 da 0,6 mm di spessore con profili primari C 27/48 posti ad interasse massimo di 1000 mm; profili secondari C 27/48 posti ad interasse massimo di 400 mm e a non più di 100 mm dalla parete di fondo; Ganci di sospensione posti ad interasse massimo di 900 mm; profili guida perimetrali a U 30/28/30 solidarizzati meccanicamente alle pareti perimetrali mediante accessori di fissaggio posti ad interasse massimo di 500 mm, isolati dalle pareti perimetrali mediante nastro monoadesivo o biadesivo Gyproc in polietilene espanso a cellule chiuse posato su tutto il perimetro della struttura. Rivestimento della sottostruttura in lastre piane tipo Gyproc Rigitone® Activ’Air 8-18 da 12,5mm di spessore in gesso rivestito con decoro costituito da forature continue regolari rotonde, percentuale di superficie forata 15,5% per la realizzazione di controsoffitti di tipo continuo con elevate prestazioni acustiche. Applicazione di tessuto fonoassorbente con funzione antipolvere sul retro delle lastre. Lastre con sistema Activ’Air, che consente di assorbire e neutralizzare fino al 70% della formaldeide contenuta nell’aria degli ambienti. Classe di reazione al fuoco A2-s1,d0. Finitura superficiale da verniciare in opera. Fissate alla struttura metallica di sostegno, mediante viti punta chiodo autofilettanti fosfatate Gyproc. Applicazione di stucchi e nastri di rinforzo Gyproc per la stuccatura dei giunti, degli angoli e delle teste delle viti. | Controsoffitti | Controsoffitti in fibre minerali e acustici
Controsoffitto realizzato con pannelli di fibre minerali componibili, decorati , spess | Controsoffitti | Controsoffitti in fibre minerali e acustici
Controsoffitto fonoisolante e fonoassorbente in pannelli di lana di legno mineralizzata ad alta temperatura con magnesite, ignifughi di classe 1, preverniciati,, spessore 2,5 cm, montati su struttura metallica in lamiera di acciaio zincato preverniciato a vista ancorata alla struttura muraria e al soprastante solaio mediante pendinatura regolabile a distanza non maggiore di 60 cm, compresa la stessa struttura metallica, le opere provvisionali, i ponteggi e quanto altro occorre per dare l’opera finita: dimensioni cm 50x200 | Controsoffitti | Controsoffitti in fibre minerali e acustici
Controsoffitto continuo fonoassorbente in lastre forate di gesso rivestito tipo Gyproc, Rigitone 8/18 Activ’Air Fornitura e posa di controsoffitto continuo fonoassorbente realizzato con lastre forate di gesso rivestito Rigitone 8/18 Activ’Air costituito da Struttura metallica tipo Gyprofile con rivestimento organico privo di cromo, ecologico, anticorrosivo, dielettrico, antifingerprint, composta da profili metallici in lamiera d'acciaio zincato Z100 da 0,6 mm di spessore con profili primari C 27/48 posti ad interasse massimo di 1000 mm; profili secondari C 27/48 posti ad interasse massimo di 400 mm e a non più di 100 mm dalla parete di fondo; Ganci di sospensione posti ad interasse massimo di 900 mm; profili guida perimetrali a U 30/28/30 solidarizzati meccanicamente alle pareti perimetrali mediante accessori di fissaggio posti ad interasse massimo di 500 mm, isolati dalle pareti perimetrali mediante nastro monoadesivo o biadesivo Gyproc in polietilene espanso a cellule chiuse posato su tutto il perimetro della struttura. Rivestimento della sottostruttura in lastre piane tipo Gyproc Rigitone® Activ’Air 8-18 da 12,5mm di spessore in gesso rivestito con decoro costituito da forature continue regolari rotonde, percentuale di superficie forata 15,5% per la realizzazione di controsoffitti di tipo continuo con elevate prestazioni acustiche. Applicazione di tessuto fonoassorbente con funzione antipolvere sul retro delle lastre. | Controsoffitti | Controsoffitti in fibre minerali e acustici
Fornitura e posa in opera controsoffitto in lastre in fibra minerale tipo KNAUF AMF Thermatex Alpha Hygena, colore bianco simile al RAL 9010, compresa sottostruttura ad installazione nascosta con Kit antisismico secondo NTC 2018 con D.M. del 17.01.2018 utilizzando raccordo a croce che consente di fissare i controventi al profilo U asolato tramite semplici viti autoperforanti, barra asolata fornita nella lunghezza di 4.000 mm, da tagliare in cantiere e da applicare fra raccordo a croce e staffe di ancoraggio; 3. | Controsoffitti | Controsoffitti in fibre minerali e acustici
CS02 - Controsoffitto ispezionabile a quadrotte in fibra minerale con struttura nascosta, dim. 60x60 cm, colore bianco RAL 9010 - Kone Fornitura e posa in opera di controsoffitto ispezionabile a quadrotte di fibra minerale con struttura nascosta, modello Baustoff+Metall KCS Thermatex Acoustic Tegular 15, Euroclass: A2-s1, d0, dim. 60x60 cm, colore RAL bianco 9010 da campionare a cura della D.L. I pannelli hanno un bordo ribassato e sono installati sull’orditura di sostegno T15. | Controsoffitti | Controsoffitti in fibre minerali e acustici
CS06 - Controsoffitto acustico pendinato realizzato in lamelle tipo Fantoni AP- 4akustik® con isolante in fibra di poliestere Fornitura e posa in opera, nell’area vip come indicato negli elaborati grafici di progetto, di controsoffitto acustico eseguito con sistema di rivestimento "finito" ad elevate prestazioni acustiche per effetto di fonoassorbenza con risonatori di Helmholtz, tipo Fantoni lamelle AP-4akustik®, in MDF ignifugo F4 stelle, con rivestimento superficiale in nobilitato melaminico con decorativo standard, in finitura superficiale Rovere del Galles 6909, tipologia di fresatura e foratura 14/2 (7%), da campionare per approvazione della D.L. I pannelli a forma di lamelle, dimensioni 2781x128x16mm, sono ottenuti esclusivamente da lavorazione meccanica per asportazione di truciolo di MDF nobilitato a bassissimo contenuto di formaldeide normativa giapponese JIS con certificato CE classe di reazione al fuoco B-s1, d0, secondo Eurocodice vigente e marcatura CE per materiali da costruzione. Le lavorazioni conferiscono caratteristiche geometriche con fresature parallele sulla superficie a vista, direttamente e fisicamente collegate a cavità cilindriche attraverso la sezione del pannello. Sul retro di ogni lamella è applicato Tessuto Non Tessuto fonoassorbente nero ignifugo, spessore 0,25mm, densità superficiale 65g/m2. Il rivestimento superficiale è in nobilitato melaminico con decorativo standard con finitura superficiale alluminio Rovere del Galles 6909. Le fresature a vista sono realizzate secondo una gamma dimensionale di larghezze e passi variabili. A diverse tipologie di fresatura corrispondono diverse prestazioni acustiche. Le caratteristiche dello spettro di fonoassorbenza dipendono inoltre dalle modalità d'installazione e dai materiali applicati nella cavità retrostante al rivestimento 4akustik®. Prestazioni acustiche (UNI EN ISO 354:2003): NRC=0,75; αw=0,65. La lamella sarà posta in opera mediante sottostruttura in profilo metallico C 49x27 mm, incrociato con il profilo omega posato a passo 600mm, squadrette di aggancio a scomparsa in acciaio stampato da 44x38 mm e viti per clips. Il sistema sarà sospeso mediante appositi sistemi di pendini in tondino di acciaio e relative molle in acciaio. Il controsoffitto sarà pendinato a solaio secondo le altezze indicate negli elaborati grafici di progetto. Compresa la fornitura e posa in opera di profili di finitura perimetrale a F in alluminio 8/10 verniciato colore RAL da definire e campionare per approvazione della D.L. Set per la formazione di botola d’ispezione con lamelle 4akustik® ricomposte. Set per la formazione di botola d’ispezione con lamelle 4akustik® ricomposte. Compresa fornitura e posa di materassino in fibra di poliestere ecologico, spessore 20mm. Sono compresi e compensati gli oneri per la formazione delle opere provvisionali per la esecuzione dell'opere in sicurezza, e successivo smontaggio, la protezione provvisoria di pavimenti e di elementi presenti all’interno dell’area dell’intervento con posa e relativa rimozione finale di appositi teli protettivi, la campionatura, eventuale mock-up se richiesto dalla D.L. o dalla Committenza, il sistema di sospensione, eventuali rinforzi strutturali per l'applicazione di carichi previsti in progetto, l'onere di procedere in tempi successivi all'applicazione dei pannelli in attesa dell'esecuzione di impianti elettrici e termoidraulici da inserire, la realizzazione di botole d’ispezione di qualsiasi tipo e natura, l’onere per la verifica ed eventuali lavorazioni aggiuntive riguardanti la posa di elementi non portanti in cartongesso nel rispetto delle NTC 2018, e s.m.i., e delle Norme Sismiche vigenti, la Certificazione e collaudo acustico se richiesti in progetto, così come il rispetto della marcatura CE e la Dichiarazione di Produzione di Prodotto DOP per i prodotti di costruzione prevista dal Regolamento n. 305/2011 (UE) e quanto altro necessario per dare il lavoro finito a regola d'arte. | Controsoffitti | Controsoffitti in fibre minerali e acustici
Controsoffitto con pannelli 600x600mm bianchi Fornitura e posa di controsoffitto ispezionabile realizzato con pannelli acustici in lana di roccia Rockfon Blanka sp.20 mm, formato 600x600mm. Il bordo dei pannelli è di tipo E15, dunque ribassato in appoggio su struttura seminascosta T15. La faccia a vista è rivestita con velo vetro verniciato extra-bianco, finitura liscia e opaca. La faccia nascosta avrà un velo vetro naturale. La classe di reazione al fuoco dei pannelli è Euroclasse A1. Il peso del sistema è indicativamente 3,4 kg/mq. I pannelli hanno coefficiente di riflessione della luce 87%, resistenza all’umidità relativa 100%, isolamento acustico Dn,f,w=26 dB, assorbimento acustico αw=1,00. Struttura di sostegno incrociata costituita da orditura con profili a T in acciaio, sezione 38x15mm. | Controsoffitti | Controsoffitti in fibre minerali e acustici
CS05 - Controsoffitto effetto cassettonato in cartongesso e lastre forate tipo Gyproc Rigitone Edge 8/18 Q Activ’Air Realizzazione, nell’area consumazione come indicato negli elaborati grafici di progetto, di controsoffitto effetto cassettonato costruito in opera mediante fornitura e posa di lastre tipo Gyproc Rigitone Edge 8/18 Q Activ’Air, in gesso rivestito con decoro costituito da foratura continua regolare quadrata 8mm interasse 18mm, idonei per controsoffitti con elevate prestazioni acustiche; sul retro delle lastre è applicato un tessuto fonoassorbente con funzione antipolvere. Le lastre sono caratterizzate dall’esclusivo sistema Activ’Air, che consente di assorbire e neutralizzare fino al 70% della formaldeide contenuta nell’aria degli ambienti. Caratteristiche tecniche: Tipo di bordo: 4 bordi tipo Edge; Peso: 8,3 kg/mq; Resistenza all’umidità relativa: RH 70; Classe di reazione al fuoco (EN 13501-1): A2-s1,d0; Percentuale di superficie forata: 19,8%; Resistenza agli urti: Classe 1°; Coefficiente di assorbimento acustico: αw≥0.80. Le lastre verranno tagliate in opera in formato 600x600mm e verrà realizzato un bordo perimetrale di larghezza pari a 100mm con lastre in cartongesso standard tipo Knauf GKB (A), o similare a scelta della D.L., spessore 12,5mm. | Controsoffitti | Controsoffitti in fibre minerali e acustici
CS02 - Controsoffitto con pannelli 600x600mm bianchi Fornitura e posa di controsoffitto ispezionabile realizzato con pannelli acustici in lana di roccia Rockfon Blanka sp.20 mm, formato 600x600mm. Il bordo dei pannelli è di tipo E15, dunque ribassato in appoggio su struttura seminascosta T15. La faccia a vista è rivestita con velo vetro verniciato extra-bianco, finitura liscia e opaca. La faccia nascosta avrà un velo vetro naturale. La classe di reazione al fuoco dei pannelli è Euroclasse A1. Il peso del sistema è indicativamente 3,4 kg/mq. I pannelli hanno coefficiente di riflessione della luce 87%, resistenza all’umidità relativa 100%, isolamento acustico Dn,f,w=26 dB, assorbimento acustico αw=1,00. Struttura di sostegno incrociata costituita da orditura con profili a T in acciaio, sezione 38x15mm. | Controsoffitti | Controsoffitti in fibre minerali e acustici
CE13 - Controsoffitto continuo fonoassorbente in lastre forate di gesso rivestito tipo Gyproc, Rigitone 8/18 Activ’Air Fornitura e posa di controsoffitto continuo fonoassorbente realizzato con lastre forate di gesso rivestito Rigitone 8/18 Activ’Air costituito da Struttura metallica tipo Gyprofile con rivestimento organico privo di cromo, ecologico, anticorrosivo, dielettrico, antifingerprint, composta da profili metallici in lamiera d'acciaio zincato Z100 da 0,6 mm di spessore con profili primari C 27/48 posti ad interasse massimo di 1000 mm; profili secondari C 27/48 posti ad interasse massimo di 400 mm e a non più di 100 mm dalla parete di fondo; Ganci di sospensione posti ad interasse massimo di 900 mm; profili guida perimetrali a U 30/28/30 solidarizzati meccanicamente alle pareti perimetrali mediante accessori di fissaggio posti ad interasse massimo di 500 mm, isolati dalle pareti perimetrali mediante nastro monoadesivo o biadesivo Gyproc in polietilene espanso a cellule chiuse posato su tutto il perimetro della struttura. Rivestimento della sottostruttura in lastre piane tipo Gyproc Rigitone® Activ’Air 8-18 da 12,5mm di spessore in gesso rivestito con decoro costituito da forature continue regolari rotonde, percentuale di superficie forata 15,5% per la realizzazione di controsoffitti di tipo continuo con elevate prestazioni acustiche. Applicazione di tessuto fonoassorbente con funzione antipolvere sul retro delle lastre. | Controsoffitti | Controsoffitti in fibre minerali e acustici
CS02 - Controsoffitto ispezionabile a quadrotte in fibra minerale con struttura nascosta, dim. 60x60 cm, colore bianco RAL 9010 - Kone Fornitura e posa in opera di controsoffitto ispezionabile a quadrotte di fibra minerale con struttura nascosta, modello Baustoff+Metall KCS Thermatex Acoustic Tegular 15, Euroclass: A2-s1, d0, dim. 60x60 cm, colore RAL bianco 9010 da campionare a cura della D.L. I pannelli hanno un bordo ribassato e sono installati sull’orditura di sostegno T15. Il pannello ha una superficie liscia composta di un velo acustico permeabile al suono, resistente ai graffi e durevole. Il controsoffitto è installato con l’orditura costituita dai profili portanti T15, situati ad un interasse di 1200 mm e sospesi al di sotto del solaio esistente mediante pendini posizionati ad un interasse massimo di 1200 mm. La cornice è costituita da un profilo di transizione in alluminio estruso, Rockfon TP ALU L8, che riproduce il bordo ribassato anche sul perimetro e garantisce la prefetta planarità tra il controsoffitto modulare ed il controsoffitto in cartongesso. | Controsoffitti | Controsoffitti in fibre minerali e acustici
Controsoffitto continuo fonoassorbente in lastre forate di gesso rivestito tipo Gyproc, Rigitone 8/18 Activ’Air Fornitura e posa di controsoffitto continuo fonoassorbente realizzato con lastre forate di gesso rivestito Rigitone 8/18 Activ’Air costituito da Struttura metallica tipo Gyprofile con rivestimento organico privo di cromo, ecologico, anticorrosivo, dielettrico, antifingerprint, composta da profili metallici in lamiera d'acciaio zincato Z100 da 0,6 mm di spessore con profili primari C 27/48 posti ad interasse massimo di 1000 mm; profili secondari C 27/48 posti ad interasse massimo di 400 mm e a non più di 100 mm dalla parete di fondo; Ganci di sospensione posti ad interasse massimo di 900 mm; profili guida perimetrali a U 30/28/30 solidarizzati meccanicamente alle pareti perimetrali mediante accessori di fissaggio posti ad interasse massimo di 500 mm, isolati dalle pareti perimetrali mediante nastro monoadesivo o biadesivo Gyproc in polietilene espanso a cellule chiuse posato su tutto il perimetro della struttura. Rivestimento della sottostruttura in lastre piane tipo Gyproc Rigitone® Activ’Air 8-18 da 12,5mm di spessore in gesso rivestito con decoro costituito da forature continue regolari rotonde, percentuale di superficie forata 15,5% per la realizzazione di controsoffitti di tipo continuo con elevate prestazioni acustiche. Applicazione di tessuto fonoassorbente con funzione antipolvere sul retro delle lastre. Lastre con sistema Activ’Air, che consente di assorbire e neutralizzare fino al 70% della formaldeide contenuta nell’aria degli ambienti. Classe di reazione al fuoco A2-s1,d0. Finitura superficiale da verniciare in opera. Fissate alla struttura metallica di sostegno, mediante viti punta chiodo autofilettanti fosfatate Gyproc. Applicazione di stucchi e nastri di rinforzo Gyproc per la stuccatura dei giunti, degli angoli e delle teste delle viti. Eventuale realizzazione se previsto in progetto di fascia di compensazione perimetrale al controsoffitto sopradescritto mediante applicazione di controsoffitto in lastre piane in cartongesso standard tipo Knauf GKB(A)o similare approvato dalla D.L. È prevista la tinteggiatura del controsoffitto nei colori indicati negli elaborati grafici di progetto, da campionare per approvazione della D.L. E' compresa: la stuccatura della testa delle viti di fissaggio nonché la stuccatura e sigillatura dei giunti di accostamento delle lastre, eseguita con idoneo stucco previa applicazione di strisce di supporto armato con rete tessile, le soluzioni particolari in corrispondenza della bordatura perimetrale il taglio e lo sfrido la realizzazione di tagli e fori per l'inserimento di eventuali corpi illuminanti o elementi impiantistici; eventuali rinforzi strutturali per l'applicazione di carici pesanti, la formazione ed il disfacimento dei piani di lavoro interni, così come il rispetto della marcatura CE e la Dichiarazione di Produzione di Prodotto DOP per i prodotti di costruzione prevista dal Regolamento n. 305/2011 (UE) e quanto altro necessario per dare il lavoro finito a regola d'arte. | Controsoffitti | Controsoffitti in fibre minerali e acustici
CS02 - Controsoffitto ispezionabile a quadrotte in fibra minerale con struttura nascosta, dim. 60x60 cm, colore bianco RAL 9010 Fornitura e posa in opera di controsoffitto ispezionabile a quadrotte di fibra minerale con struttura nascosta, modello Baustoff+Metall KCS Thermatex Acoustic Tegular 15, Euroclass: A2-s1, d0, dim. 60x60 cm, colore RAL bianco 9010 da campionare a cura della D.L. I pannelli hanno un bordo ribassato e sono installati sull’orditura di sostegno T15. Il pannello ha una superficie liscia composta di un velo acustico permeabile al suono, resistente ai graffi e durevole. Il controsoffitto è installato con l’orditura costituita dai profili portanti T15, situati ad un interasse di 1200 mm e sospesi al di sotto del solaio esistente mediante pendini posizionati ad un interasse massimo di 1200 mm. | Controsoffitti | Controsoffitti in fibre minerali e acustici
Controsoffitto in baffles fonoassorbenti Fornitura e posa di sistema a controsoffitto modulare modello Hunter&Douglas HeartFelt Linear | Controsoffitti | Controsoffitti in fibre minerali e acustici
Controsoffitto acustico pendinato realizzato in lamelle tipo Fantoni AP- 4akustik® con isolante in fibra di poliestere Fornitura e posa in opera, nell’area vip come indicato negli elaborati grafici di progetto, di controsoffitto acustico eseguito con sistema di rivestimento "finito" ad elevate prestazioni acustiche per effetto di fonoassorbenza con risonatori di Helmholtz, tipo Fantoni lamelle AP-4akustik®, in MDF ignifugo F4 stelle, con rivestimento superficiale in nobilitato melaminico con decorativo standard, in finitura superficiale Rovere del Galles 6909, tipologia di fresatura e foratura 14/2 (7%), da campionare per approvazione della D.L. I pannelli a forma di lamelle, dimensioni 2781x128x16mm, sono ottenuti esclusivamente da lavorazione meccanica per asportazione di truciolo di MDF nobilitato a bassissimo contenuto di formaldeide normativa giapponese JIS con certificato CE classe di reazione al fuoco B-s1, d0, secondo Eurocodice vigente e marcatura CE per materiali da costruzione. Le lavorazioni conferiscono caratteristiche geometriche con fresature parallele sulla superficie a vista, direttamente e fisicamente collegate a cavità cilindriche attraverso la sezione del pannello. Sul retro di ogni lamella è applicato Tessuto Non Tessuto fonoassorbente nero ignifugo, spessore 0,25mm, densità superficiale 65g/m2. Il rivestimento superficiale è in nobilitato melaminico con decorativo standard con finitura superficiale alluminio Rovere del Galles 6909. Le fresature a vista sono realizzate secondo una gamma dimensionale di larghezze e passi variabili. A diverse tipologie di fresatura corrispondono diverse prestazioni acustiche. Le caratteristiche dello spettro di fonoassorbenza dipendono inoltre dalle modalità d'installazione e dai materiali applicati nella cavità retrostante al rivestimento 4akustik®. Prestazioni acustiche (UNI EN ISO 354:2003): NRC=0,75; αw=0,65. La lamella sarà posta in opera mediante sottostruttura in profilo metallico C 49x27 mm, incrociato con il profilo omega posato a passo 600mm, squadrette di aggancio a scomparsa in acciaio stampato da 44x38 mm e viti per clips. Il sistema sarà sospeso mediante appositi sistemi di pendini in tondino di acciaio e relative molle in acciaio. Il controsoffitto sarà pendinato a solaio secondo le altezze indicate negli elaborati grafici di progetto. Compresa la fornitura e posa in opera di profili di finitura perimetrale a F in alluminio 8/10 verniciato colore RAL da definire e campionare per approvazione della D.L. Set per la formazione di botola d’ispezione con lamelle 4akustik® ricomposte. Set per la formazione di botola d’ispezione con lamelle 4akustik® ricomposte. Compresa fornitura e posa di materassino in fibra di poliestere ecologico, spessore 20mm. Sono compresi e compensati gli oneri per la formazione delle opere provvisionali per la esecuzione dell'opere in sicurezza, e successivo smontaggio, la protezione provvisoria di pavimenti e di elementi presenti all’interno dell’area dell’intervento con posa e relativa rimozione finale di appositi teli protettivi, la campionatura, eventuale mock-up se richiesto dalla D.L. o dalla Committenza, il sistema di sospensione, eventuali rinforzi strutturali per l'applicazione di carichi previsti in progetto, l'onere di procedere in tempi successivi all'applicazione dei pannelli in attesa dell'esecuzione di impianti elettrici e termoidraulici da inserire, la realizzazione di botole d’ispezione di qualsiasi tipo e natura, l’onere per la verifica ed eventuali lavorazioni aggiuntive riguardanti la posa di elementi non portanti in cartongesso nel rispetto delle NTC 2018, e s.m.i., e delle Norme Sismiche vigenti, la Certificazione e collaudo acustico se richiesti in progetto, così come il rispetto della marcatura CE e la Dichiarazione di Produzione di Prodotto DOP per i prodotti di costruzione prevista dal Regolamento n. 305/2011 (UE) e quanto altro necessario per dare il lavoro finito a regola d'arte. | Controsoffitti | Controsoffitti in fibre minerali e acustici
CS02 - Controsoffitto ispezionabile a quadrotte in fibra minerale con struttura nascosta, dim. | Controsoffitti | Controsoffitti in fibre minerali e acustici
CE13 - Controsoffitto continuo fonoassorbente in lastre forate di gesso rivestito tipo Gyproc, Rigitone 8/18 Activ’Air Fornitura e posa di controsoffitto continuo fonoassorbente realizzato con lastre forate di gesso rivestito Rigitone 8/18 Activ’Air costituito da Struttura metallica tipo Gyprofile con rivestimento organico privo di cromo, ecologico, anticorrosivo, dielettrico, antifingerprint, composta da profili metallici in lamiera d'acciaio zincato Z100 da 0,6 mm di spessore con profili primari C 27/48 posti ad interasse massimo di 1000 mm; profili secondari C 27/48 posti ad interasse massimo di 400 mm e a non più di 100 mm dalla parete di fondo; Ganci di sospensione posti ad interasse massimo di 900 mm; profili guida perimetrali a U 30/28/30 solidarizzati meccanicamente alle pareti perimetrali mediante accessori di fissaggio posti ad interasse massimo di 500 mm, isolati dalle pareti perimetrali mediante nastro monoadesivo o biadesivo Gyproc in polietilene espanso a cellule chiuse posato su tutto il perimetro della struttura. Rivestimento della sottostruttura in lastre piane tipo Gyproc Rigitone® Activ’Air 8-18 da 12,5mm di spessore in gesso rivestito con decoro costituito da forature continue regolari rotonde, percentuale di superficie forata 15,5% per la realizzazione di controsoffitti di tipo continuo con elevate prestazioni acustiche. Applicazione di tessuto fonoassorbente con funzione antipolvere sul retro delle lastre. Lastre con sistema Activ’Air, che consente di assorbire e neutralizzare fino al 70% della formaldeide contenuta nell’aria degli ambienti. | Controsoffitti | Controsoffitti in fibre minerali e acustici
CE13 - Controsoffitto continuo fonoassorbente in lastre forate di gesso rivestito tipo Gyproc, Rigitone 8/18 Activ’Air Fornitura e posa di controsoffitto continuo fonoassorbente realizzato con lastre forate di gesso rivestito Rigitone 8/18 Activ’Air costituito da Struttura metallica tipo Gyprofile con rivestimento organico privo di cromo, ecologico, anticorrosivo, dielettrico, antifingerprint, composta da profili metallici in lamiera d'acciaio zincato Z100 da 0,6 mm di spessore con profili primari C 27/48 posti ad interasse massimo di 1000 mm; profili secondari C 27/48 posti ad interasse massimo di 400 mm e a non più di 100 mm dalla parete di fondo; Ganci di sospensione posti ad interasse massimo di 900 mm; profili guida perimetrali a U 30/28/30 solidarizzati meccanicamente alle pareti perimetrali mediante accessori di fissaggio posti ad interasse massimo di 500 mm, isolati dalle pareti perimetrali mediante nastro monoadesivo o biadesivo Gyproc in polietilene espanso a cellule chiuse posato su tutto il perimetro della struttura. Rivestimento della sottostruttura in lastre piane tipo Gyproc Rigitone® Activ’Air 8-18 da 12,5mm di spessore in gesso rivestito con decoro costituito da forature continue regolari rotonde, percentuale di superficie forata 15,5% per la realizzazione di controsoffitti di tipo continuo con elevate prestazioni acustiche. Applicazione di tessuto fonoassorbente con funzione antipolvere sul retro delle lastre. Lastre con sistema Activ’Air, che consente di assorbire e neutralizzare fino al 70% della formaldeide contenuta nell’aria degli ambienti. Classe di reazione al fuoco A2-s1,d0. Finitura superficiale da verniciare in opera. | Controsoffitti | Controsoffitti in fibre minerali e acustici
Controsoffitto ispezionabile a quadrotte in fibra minerale con struttura nascosta, dim. 60x60 cm, colore bianco RAL 9010 Fornitura e posa in opera di controsoffitto ispezionabile a quadrotte di fibra minerale con struttura nascosta, modello Baustoff+Metall KCS Thermatex Acoustic Tegular 15, Euroclass: A2-s1, d0, dim. 60x60 cm, colore RAL bianco 9010 da campionare a cura della D.L. I pannelli hanno un bordo ribassato e sono installati sull’orditura di sostegno T15. Il pannello ha una superficie liscia composta di un velo acustico permeabile al suono, resistente ai graffi e durevole. Il controsoffitto è installato con l’orditura costituita dai profili portanti T15, situati ad un interasse di 1200 mm e sospesi al di sotto del solaio esistente mediante pendini posizionati ad un interasse massimo di 1200 mm. La cornice è costituita da un profilo di transizione in alluminio estruso, Rockfon TP ALU L8, che riproduce il bordo ribassato anche sul perimetro e garantisce la prefetta planarità tra il controsoffitto modulare ed il controsoffitto in cartongesso. Sono compresi e compensati il rilievo, il disegno come costruito da sottoporre all’approvazione della D.L., il dimensionamento della sottostruttura, la campionatura dei pannelli, eventuale mock-up se richiesto dalla D.L. o dalla Committenza, eventuali rinforzi strutturali per l'applicazione di carici previsti in progetto, eventuali soluzione specifiche in corrispondenza dei giunti strutturali, la verifica ed eventuali lavorazioni aggiuntive nel rispetto delle Norme antisismiche, l'onere di procedere in tempi successivi all'applicazione dei pannelli in attesa dell'esecuzione di impianti elettrici e termoidraulici da inserire, gli oneri per la realizzazione di qualsiasi altro elemento integrativo al controsoffitto come l’integrazione di corpi illuminanti o elementi impiantistici, gli oneri per la sigillatura acustica in corrispondenza degli attraversamenti impianti, la Certificazione e collaudo acustico se richiesti in progetto, gli oneri per la formazione delle opere provvisionali per la esecuzione dell'opere in sicurezza, e successivo smontaggio, la protezione provvisoria di pavimenti e di elementi presenti all’interno dell’area dell’intervento con posa e relativa rimozione finale di appositi teli protettivi, così come il rispetto della marcatura CE e la Dichiarazione di Produzione di Prodotto DOP per i prodotti di costruzione prevista dal Regolamento n. | Controsoffitti | Controsoffitti in fibre minerali e acustici
Controsoffitto continuo fonoassorbente in lastre forate di gesso rivestito tipo Gyproc, Rigitone 8/18 Activ’Air Fornitura e posa di controsoffitto continuo fonoassorbente realizzato con lastre forate di gesso rivestito Rigitone 8/18 Activ’Air costituito da Struttura metallica tipo Gyprofile con rivestimento organico privo di cromo, ecologico, anticorrosivo, dielettrico, antifingerprint, composta da profili metallici in lamiera d'acciaio zincato Z100 da 0,6 mm di spessore con profili primari C 27/48 posti ad interasse massimo di 1000 mm; profili secondari C 27/48 posti ad interasse massimo di 400 mm e a non più di 100 mm dalla parete di fondo; Ganci di sospensione posti ad interasse massimo di 900 mm; profili guida perimetrali a U 30/28/30 solidarizzati meccanicamente alle pareti perimetrali mediante accessori di fissaggio posti ad interasse massimo di 500 mm, isolati dalle pareti perimetrali mediante nastro monoadesivo o biadesivo Gyproc in polietilene espanso a cellule chiuse posato su tutto il perimetro della struttura. Rivestimento della sottostruttura in lastre piane tipo Gyproc Rigitone® Activ’Air 8-18 da 12,5mm di spessore in gesso rivestito con decoro costituito da forature continue regolari rotonde, percentuale di superficie forata 15,5% per la realizzazione di controsoffitti di tipo continuo con elevate prestazioni acustiche. Applicazione di tessuto fonoassorbente con funzione antipolvere sul retro delle lastre. Lastre con sistema Activ’Air, che consente di assorbire e neutralizzare fino al 70% della formaldeide contenuta nell’aria degli ambienti. Classe di reazione al fuoco A2-s1,d0. Finitura superficiale da verniciare in opera. Fissate alla struttura metallica di sostegno, mediante viti punta chiodo autofilettanti fosfatate Gyproc. Applicazione di stucchi e nastri di rinforzo Gyproc per la stuccatura dei giunti, degli angoli e delle teste delle viti. Eventuale realizzazione se previsto in progetto di fascia di compensazione perimetrale al controsoffitto sopradescritto mediante applicazione di controsoffitto in lastre piane in cartongesso standard tipo Knauf GKB(A)o similare approvato dalla D.L. | Controsoffitti | Controsoffitti in fibre minerali e acustici
CS03 - Controsoffitto con pannelli a doghe 1.200x600mm bianchi Fornitura e posa di controsoffitto ispezionabile realizzato con pannelli acustici in lana di roccia Rockfon Blanka sp.20 mm, formato 1.200x600mm. Il bordo dei pannelli è di tipo E15, dunque ribassato in appoggio su struttura seminascosta T15. La faccia a vista è rivestita con velo vetro verniciato extra-bianco, finitura liscia e opaca. La faccia nascosta avrà un velo vetro naturale. La classe di reazione al fuoco dei pannelli è Euroclasse A1. Il peso del sistema è indicativamente 2,8 kg/mq. I pannelli hanno coefficiente di riflessione della luce 87%, resistenza all’umidità relativa 100%, isolamento acustico Dn,f,w=26 dB, assorbimento acustico αw=1,00. Struttura di sostegno incrociata costituita da orditura con profili a T in acciaio, sezione 38x15mm. I profili primari di lunghezza 3.600mm saranno installati ad un interasse di 1.200mm. | Controsoffitti | Controsoffitti in fibre minerali e acustici
Controsoffitto con pannelli 600x600mm bianchi Fornitura e posa di controsoffitto ispezionabile realizzato con pannelli acustici in lana di roccia Rockfon Blanka sp.20 mm, formato 600x600mm. Il bordo dei pannelli è di tipo E15, dunque ribassato in appoggio su struttura seminascosta T15. La faccia a vista è rivestita con velo vetro verniciato extra-bianco, finitura liscia e opaca. La faccia nascosta avrà un velo vetro naturale. La classe di reazione al fuoco dei pannelli è Euroclasse A1. Il peso del sistema è indicativamente 3,4 kg/mq. I pannelli hanno coefficiente di riflessione della luce 87%, resistenza all’umidità relativa 100%, isolamento acustico Dn,f,w=26 dB, assorbimento acustico αw=1,00. | Controsoffitti | Controsoffitti in fibre minerali e acustici
Controsoffitto con pannelli a doghe 1.200x600mm bianchi Fornitura e posa di controsoffitto ispezionabile realizzato con pannelli acustici in lana di roccia Rockfon Blanka sp.20 mm, formato 1.200x600mm. Il bordo dei pannelli è di tipo E15, dunque ribassato in appoggio su struttura seminascosta T15. La faccia a vista è rivestita con velo vetro verniciato extra-bianco, finitura liscia e opaca. La faccia nascosta avrà un velo vetro naturale. La classe di reazione al fuoco dei pannelli è Euroclasse A1. | Controsoffitti | Controsoffitti in fibre minerali e acustici
CS01 - Fornitura e montaggio di controsoffitto prefabbricato ispezionabile costituito da pannelli di fibra minerale in lana di roccia rispondenti ai CAM (Criteri Ambientali Minimi) di cui al DM Ministero della Transizione Ecologica 23/06/22, marca ROCKFON, mod. BLANKA, dimensioni 600x1200 mm sp. 22 mm bordo nascosto (X). | Controsoffitti | Controsoffitti in fibre minerali e acustici
Controsoffitto continuo fonoassorbente in lastre forate di gesso rivestito tipo Gyproc, Rigitone 8/18 Activ’Air Fornitura e posa di controsoffitto continuo fonoassorbente realizzato con lastre forate di gesso rivestito Rigitone 8/18 Activ’Air costituito da Struttura metallica tipo Gyprofile con rivestimento organico privo di cromo, ecologico, anticorrosivo, dielettrico, antifingerprint, composta da profili metallici in lamiera d'acciaio zincato Z100 da 0,6 mm di spessore con profili primari C 27/48 posti ad interasse massimo di 1000 mm; profili secondari C 27/48 posti ad interasse massimo di 400 mm e a non più di 100 mm dalla parete di fondo; Ganci di sospensione posti ad interasse massimo di 900 mm; profili guida perimetrali a U 30/28/30 solidarizzati meccanicamente alle pareti perimetrali mediante accessori di fissaggio posti ad interasse massimo di 500 mm, isolati dalle pareti perimetrali mediante nastro monoadesivo o biadesivo Gyproc in polietilene espanso a cellule chiuse posato su tutto il perimetro della struttura. Rivestimento della sottostruttura in lastre piane tipo Gyproc Rigitone® Activ’Air 8-18 da 12,5mm di spessore in gesso rivestito con decoro costituito da forature continue regolari rotonde, percentuale di superficie forata 15,5% per la realizzazione di controsoffitti di tipo continuo con elevate prestazioni acustiche. | Controsoffitti | Controsoffitti in fibre minerali e acustici
Controsoffitto acustico pendinato realizzato in lamelle tipo Fantoni AP- 4akustik® con isolante in fibra di poliestere Fornitura e posa in opera, nell’area vip come indicato negli elaborati grafici di progetto, di controsoffitto acustico eseguito con sistema di rivestimento "finito" ad elevate prestazioni acustiche per effetto di fonoassorbenza con risonatori di Helmholtz, tipo Fantoni lamelle AP-4akustik®, in MDF ignifugo F4 stelle, con rivestimento superficiale in nobilitato melaminico con decorativo standard, in finitura superficiale Rovere del Galles 6909, tipologia di fresatura e foratura 14/2 (7%), da campionare per approvazione della D.L. I pannelli a forma di lamelle, dimensioni 2781x128x16mm, sono ottenuti esclusivamente da lavorazione meccanica per asportazione di truciolo di MDF nobilitato a bassissimo contenuto di formaldeide normativa giapponese JIS con certificato CE classe di reazione al fuoco B-s1, d0, secondo Eurocodice vigente e marcatura CE per materiali da costruzione. | Controsoffitti | Controsoffitti in fibre minerali e acustici
Controsoffitto effetto cassettonato in cartongesso e lastre forate tipo Gyproc Rigitone Edge 8/18 Q Activ’Air Realizzazione, nell’area consumazione come indicato negli elaborati grafici di progetto, di controsoffitto effetto cassettonato costruito in opera mediante fornitura e posa di lastre tipo Gyproc Rigitone Edge 8/18 Q Activ’Air, in gesso rivestito con decoro costituito da foratura continua regolare quadrata 8mm interasse 18mm, idonei per controsoffitti con elevate prestazioni acustiche; sul retro delle lastre è applicato un tessuto fonoassorbente con funzione antipolvere. Le lastre sono caratterizzate dall’esclusivo sistema Activ’Air, che consente di assorbire e neutralizzare fino al 70% della formaldeide contenuta nell’aria degli ambienti. Caratteristiche tecniche: Tipo di bordo: 4 bordi tipo Edge; Peso: 8,3 kg/mq; Resistenza all’umidità relativa: RH 70; Classe di reazione al fuoco (EN 13501-1): A2-s1,d0; Percentuale di superficie forata: 19,8%; Resistenza agli urti: Classe 1°; Coefficiente di assorbimento acustico: αw≥0.80. Le lastre verranno tagliate in opera in formato 600x600mm e verrà realizzato un bordo perimetrale di larghezza pari a 100mm con lastre in cartongesso standard tipo Knauf GKB (A), o similare a scelta della D.L., spessore 12,5mm. L’effetto cassettonato verrà realizzato, sempre in opera, con velette di formato 75x75mm, così da creare una maglia quadrata con interasse pari a 87,5mm. Sono compresi e compensati gli oneri per la formazione delle opere provvisionali per la esecuzione dell'opere in sicurezza, e successivo smontaggio, la protezione provvisoria di pavimenti e di elementi presenti all’interno dell’area dell’intervento con posa e relativa rimozione finale di appositi teli protettivi, la campionatura, eventuale mock-up se richiesto dalla D.L. o dalla Committenza, il sistema di sospensione, eventuali rinforzi strutturali per l'applicazione di carichi previsti in progetto, l'onere di procedere in tempi successivi all'applicazione dei pannelli in attesa dell'esecuzione di impianti elettrici e termoidraulici da inserire, l’onere per la verifica ed eventuali lavorazioni aggiuntive riguardanti la posa di elementi non portanti in cartongesso nel rispetto delle NTC 2018, e s.m.i., e delle Norme Sismiche vigenti, la Certificazione e collaudo acustico se richiesti in progetto, così come il rispetto della marcatura CE e la Dichiarazione di Produzione di Prodotto DOP per i prodotti di costruzione prevista dal Regolamento n. | Controsoffitti | Controsoffitti in fibre minerali e acustici
CE13 - Controsoffitto continuo fonoassorbente in lastre forate di gesso rivestito tipo Gyproc, Rigitone 8/18 Activ’Air Fornitura e posa di controsoffitto continuo fonoassorbente realizzato con lastre forate di gesso rivestito Rigitone 8/18 Activ’Air costituito da Struttura metallica tipo Gyprofile con rivestimento organico privo di cromo, ecologico, anticorrosivo, dielettrico, antifingerprint, composta da profili metallici in lamiera d'acciaio zincato Z100 da 0,6 mm di spessore con profili primari C 27/48 posti ad interasse massimo di 1000 mm; profili secondari C 27/48 posti ad interasse massimo di 400 mm e a non più di 100 mm dalla parete di fondo; Ganci di sospensione posti ad interasse massimo di 900 mm; profili guida perimetrali a U 30/28/30 solidarizzati meccanicamente alle pareti perimetrali mediante accessori di fissaggio posti ad interasse massimo di 500 mm, isolati dalle pareti perimetrali mediante nastro monoadesivo o biadesivo Gyproc in polietilene espanso a cellule chiuse posato su tutto il perimetro della struttura. Rivestimento della sottostruttura in lastre piane tipo Gyproc Rigitone® Activ’Air 8-18 da 12,5mm di spessore in gesso rivestito con decoro costituito da forature continue regolari rotonde, percentuale di superficie forata 15,5% per la realizzazione di controsoffitti di tipo continuo con elevate prestazioni acustiche. Applicazione di tessuto fonoassorbente con funzione antipolvere sul retro delle lastre. Lastre con sistema Activ’Air, che consente di assorbire e neutralizzare fino al 70% della formaldeide contenuta nell’aria degli ambienti. Classe di reazione al fuoco A2-s1,d0. Finitura superficiale da verniciare in opera. | Controsoffitti | Controsoffitti in fibre minerali e acustici
Controsoffitto in baffles fonoassorbenti - Kone Fornitura e posa di sistema a controsoffitto modulare modello Hunter&Douglas HeartFelt Linear. DIm. 420x4 cm, h. 5,5 cm posato con distanza 10 cm - colori in scala di grigi da campionare a cura della D.L. Comprensivo di tappi di chiusura laterale baffles. Nel prezzo si intendono compresi e compensati, rilievi, sopraluoghi e misurazioni, la campionatura della finitura, eventuale mock-up se richiesto dalla D.L. gli oneri per la formazione delle opere provvisionali per la esecuzione dell'opere in sicurezza, e successivo smontaggio, eventuale uso di piattaforme di lavoro autosollevanti, le prestazioni di assistenza muraria per movimentazioni, la Certificazione e collaudo Acustico la pulizia ed allontanamento dei materiali di risulta, la cernita e la differenziazione dei materiali, il carico, lo scarico, e il conferimento con trasporto a qualsiasi distanza stradale del materiale di risulta in centro autorizzati per la raccolta di rifiuti speciali non pericolosi, l'indennità di discarica | Controsoffitti | Controsoffitti in fibre minerali e acustici
Controsoffitto in pannelli di fibra minerale, dim. 60x60 cm, h 300 cm - recupero Solo posa di controsoffitto in pannelli di fibra minerale resistente simile all'esistente, dim. 60x60 cm, posato ad h 300cm dal pavimento, da campionare per approvazione a cura della D.L.. Compreso realizzazione di compensazioni in cartongesso liscio, come da elaborati di progetto. E’ compresa e compensata la fornitura di tutti i materiali occorrenti, il trasporto in cantiere, l’immagazzinamento e il movimento dal luogo di stoccaggio al luogo d’impiego, la realizzazione di forometrie necessarie all’integrazione d’impianti tecnici, gli eventuali rinforzi strutturali per l'applicazione di carichi pesanti; le eventuali soluzione specifiche in corrispondenza dei giunti strutturali. | Controsoffitti | Controsoffitti in fibre minerali e acustici
Controsoffitto continuo fonoassorbente in lastre forate di gesso rivestito tipo Gyproc, Rigitone 8/18 Activ’Air Fornitura e posa di controsoffitto continuo fonoassorbente realizzato con lastre forate di gesso rivestito Rigitone 8/18 Activ’Air costituito da Struttura metallica tipo Gyprofile con rivestimento organico privo di cromo, ecologico, anticorrosivo, dielettrico, antifingerprint, composta da profili metallici in lamiera d'acciaio zincato Z100 da 0,6 mm di spessore con profili primari C 27/48 posti ad interasse massimo di 1000 mm; profili secondari C 27/48 posti ad interasse massimo di 400 mm e a non più di 100 mm dalla parete di fondo; Ganci di sospensione posti ad interasse massimo di 900 mm; profili guida perimetrali a U 30/28/30 solidarizzati meccanicamente alle pareti perimetrali mediante accessori di fissaggio posti ad interasse massimo di 500 mm, isolati dalle pareti perimetrali mediante nastro monoadesivo o biadesivo Gyproc in polietilene espanso a cellule chiuse posato su tutto il perimetro della struttura. Rivestimento della sottostruttura in lastre piane tipo Gyproc Rigitone® Activ’Air 8-18 da 12,5mm di spessore in gesso rivestito con decoro costituito da forature continue regolari rotonde, percentuale di superficie forata 15,5% per la realizzazione di controsoffitti di tipo continuo con elevate prestazioni acustiche. Applicazione di tessuto fonoassorbente con funzione antipolvere sul retro delle lastre. Lastre con sistema Activ’Air, che consente di assorbire e neutralizzare fino al 70% della formaldeide contenuta nell’aria degli ambienti. Classe di reazione al fuoco A2-s1,d0. Finitura superficiale da verniciare in opera. Fissate alla struttura metallica di sostegno, mediante viti punta chiodo autofilettanti fosfatate Gyproc. Applicazione di stucchi e nastri di rinforzo Gyproc per la stuccatura dei giunti, degli angoli e delle teste delle viti. Eventuale realizzazione se previsto in progetto di fascia di compensazione perimetrale al controsoffitto sopradescritto mediante applicazione di controsoffitto in lastre piane in cartongesso standard tipo Knauf GKB(A)o similare approvato dalla D.L. | Controsoffitti | Controsoffitti in fibre minerali e acustici
CS02 - Controsoffitto con pannelli 600x600mm bianchi Fornitura e posa di controsoffitto ispezionabile realizzato con pannelli acustici in lana di roccia Rockfon Blanka sp.20 mm, formato 600x600mm. Il bordo dei pannelli è di tipo E15, dunque ribassato in appoggio su struttura seminascosta T15. La faccia a vista è rivestita con velo vetro verniciato extra-bianco, finitura liscia e opaca. | Controsoffitti | Controsoffitti in fibre minerali e acustici
Controsoffitto in pannelli di fibra minerale con struttura per plenum, dim. 60x60 cm, h 300 cm Fornitura e posa di controsoffitto in pannelli di fibra minerale resistente, dim. 60x60 cm, posato ad h 300cm dal pavimento, colore RAL come esistente, da campionare per approvazione a cura della D.L.. Completo di struttura per plenum, kit antisismico a saette e controventi. Compreso realizzazione di compensazioni in cartongesso liscio, come da elaborati di progetto. E’ compresa e compensata la fornitura di tutti i materiali occorrenti, il trasporto in cantiere, l’immagazzinamento e il movimento dal luogo di stoccaggio al luogo d’impiego, la realizzazione di forometrie necessarie all’integrazione d’impianti tecnici, gli eventuali rinforzi strutturali per l'applicazione di carichi pesanti; le eventuali soluzione specifiche in corrispondenza dei giunti strutturali. Il tutto conforme a quanto indicato negli elaborati grafici di progetto, il rispetto della marcatura CE e la Dichiarazione di Produzione di Prodotto DOP per i prodotti di costruzione prevista dal Regolamento n. 305/2011 (UE) e quanto altro necessario per dare il lavoro finito a regola d’arte. | Controsoffitti | Controsoffitti in fibre minerali e acustici
CS07 - Controsoffitto in baffles fonoassorbenti Fornitura e posa di sistema a controsoffitto modulare modello Hunter&Douglas HeartFelt Linear. DIm. 420x4 cm, h. 5,5 cm posato con distanza 10 cm - colori in scala di grigi da campionare a cura della D.L. Comprensivo di tappi di chiusura laterale baffles. Nel prezzo si intendono compresi e compensati, rilievi, sopraluoghi e misurazioni, la campionatura della finitura, eventuale mock-up se richiesto dalla D.L. gli oneri per la formazione delle opere provvisionali per la esecuzione dell'opere in sicurezza, e successivo smontaggio, eventuale uso di piattaforme di lavoro autosollevanti, le prestazioni di assistenza muraria per movimentazioni, la Certificazione e collaudo Acustico la pulizia ed allontanamento dei materiali di risulta, la cernita e la differenziazione dei materiali, il carico, lo scarico, e il conferimento con trasporto a qualsiasi distanza stradale del materiale di risulta in centro autorizzati per la raccolta di rifiuti speciali non pericolosi, l'indennità di discarica | Controsoffitti | Controsoffitti in fibre minerali e acustici
Controsoffitto continuo fonoassorbente in lastre forate di gesso rivestito tipo Gyproc, Rigitone 8/18 Activ’Air Fornitura e posa di controsoffitto continuo fonoassorbente realizzato con lastre forate di gesso rivestito Rigitone 8/18 Activ’Air costituito da Struttura metallica tipo Gyprofile con rivestimento organico privo di cromo, ecologico, anticorrosivo, dielettrico, antifingerprint, composta da profili metallici in lamiera d'acciaio zincato Z100 da 0,6 mm di spessore con profili primari C 27/48 posti ad interasse massimo di 1000 mm; profili secondari C 27/48 posti ad interasse massimo di 400 mm e a non più di 100 mm dalla parete di fondo; Ganci di sospensione posti ad interasse massimo di 900 mm; profili guida perimetrali a U 30/28/30 solidarizzati meccanicamente alle pareti perimetrali mediante accessori di fissaggio posti ad interasse massimo di 500 mm, isolati dalle pareti perimetrali mediante nastro monoadesivo o biadesivo Gyproc in polietilene espanso a cellule chiuse posato su tutto il perimetro della struttura. Rivestimento della sottostruttura in lastre piane tipo Gyproc Rigitone® Activ’Air 8-18 da 12,5mm di spessore in gesso rivestito con decoro costituito da forature continue regolari rotonde, percentuale di superficie forata 15,5% per la realizzazione di controsoffitti di tipo continuo con elevate prestazioni acustiche. Applicazione di tessuto fonoassorbente con funzione antipolvere sul retro delle lastre. | Controsoffitti | Controsoffitti in fibre minerali e acustici
CS02 - Controsoffitto ispezionabile a quadrotte in fibra minerale con struttura nascosta, dim. 60x60 cm, colore bianco RAL 9010 Fornitura e posa in opera di controsoffitto ispezionabile a quadrotte di fibra minerale con struttura nascosta, modello Baustoff+Metall KCS Thermatex Acoustic Tegular 15, Euroclass: A2-s1, d0, dim. 60x60 cm, colore RAL bianco 9010 da campionare a cura della D.L. I pannelli hanno un bordo ribassato e sono installati sull’orditura di sostegno T15. Il pannello ha una superficie liscia composta di un velo acustico permeabile al suono, resistente ai graffi e durevole. | Controsoffitti | Controsoffitti in fibre minerali e acustici
Controsoffitto in pannelli di fibra minerale, tipo Knauf AMF Thermatex Alpha Hygena, dim. 60x60 cm, h 300 cm - nuova fornitura Fornitura e posa di controsoffitto in pannelli di fibra minerale resistente, tipo Knauf AMF Thermatex Alpha Hygena, dim. 60x60 cm, posato ad h 300cm dal pavimento, da campionare per approvazione a cura della D.L.. Compreso realizzazione di compensazioni in cartongesso liscio, come da elaborati di progetto. E’ compresa e compensata la fornitura di tutti i materiali occorrenti, il trasporto in cantiere, l’immagazzinamento e il movimento dal luogo di stoccaggio al luogo d’impiego, la realizzazione di forometrie necessarie all’integrazione d’impianti tecnici, gli eventuali rinforzi strutturali per l'applicazione di carichi pesanti; le eventuali soluzione specifiche in corrispondenza dei giunti strutturali. Il tutto conforme a quanto indicato negli elaborati grafici di progetto, il rispetto della marcatura CE e la Dichiarazione di Produzione di Prodotto DOP per i prodotti di costruzione prevista dal Regolamento n. 305/2011 (UE) e quanto altro necessario per dare il lavoro finito a regola d’arte. | Controsoffitti | Controsoffitti in fibre minerali e acustici
Controsoffitto in pannelli di fibra minerale, dim. 60x60 cm, h 300 cm - recupero Solo posa di controsoffitto in pannelli di fibra minerale resistente simile all'esistente, dim. 60x60 cm, posato ad h 300cm dal pavimento, da campionare per approvazione a cura della D.L.. | Controsoffitti | Controsoffitti in fibre minerali e acustici
CS07 - Controsoffitto in baffles fonoassorbenti - Kone Fornitura e posa di sistema a controsoffitto modulare modello Hunter&Douglas HeartFelt Linear. DIm. 420x4 cm, h. 5,5 cm posato con distanza 10 cm - colori in scala di grigi da campionare a cura della D.L. Comprensivo di tappi di chiusura laterale baffles. Nel prezzo si intendono compresi e compensati, rilievi, sopraluoghi e misurazioni, la campionatura della finitura, eventuale mock-up se richiesto dalla D.L. gli oneri per la formazione delle opere provvisionali per la esecuzione dell'opere in sicurezza, e successivo smontaggio, eventuale uso di piattaforme di lavoro autosollevanti, le prestazioni di assistenza muraria per movimentazioni, la Certificazione e collaudo Acustico la pulizia ed allontanamento dei materiali di risulta, la cernita e la differenziazione dei materiali, il carico, lo scarico, e il conferimento con trasporto a qualsiasi distanza stradale del materiale di risulta in centro autorizzati per la raccolta di rifiuti speciali non pericolosi, l'indennità di discarica. Il tutto conforme a quanto indicato negli elaborati grafici di progetto, il rispetto della marcatura CE e la Dichiarazione di Produzione di Prodotto DOP per i prodotti di costruzione prevista dal Regolamento n | Controsoffitti | Controsoffitti in fibre minerali e acustici
Controsoffitto acustico pendinato realizzato in lamelle tipo Fantoni AP- 4akustik® con isolante in fibra di poliestere Fornitura e posa in opera, nell’area vip come indicato negli elaborati grafici di progetto, di controsoffitto acustico eseguito con sistema di rivestimento "finito" ad elevate prestazioni acustiche per effetto di fonoassorbenza con risonatori di Helmholtz, tipo Fantoni lamelle AP-4akustik®, in MDF ignifugo F4 stelle, con rivestimento superficiale in nobilitato melaminico con decorativo standard, in finitura superficiale Rovere del Galles 6909, tipologia di fresatura e foratura 14/2 (7%), da campionare per approvazione della D.L. I pannelli a forma di lamelle, dimensioni 2781x128x16mm, sono ottenuti esclusivamente da lavorazione meccanica per asportazione di truciolo di MDF nobilitato a bassissimo contenuto di formaldeide normativa giapponese JIS con certificato CE classe di reazione al fuoco B-s1, d0, secondo Eurocodice vigente e marcatura CE per materiali da costruzione. Le lavorazioni conferiscono caratteristiche geometriche con fresature parallele sulla superficie a vista, direttamente e fisicamente collegate a cavità cilindriche attraverso la sezione del pannello. Sul retro di ogni lamella è applicato Tessuto Non Tessuto fonoassorbente nero ignifugo, spessore 0,25mm, densità superficiale 65g/m2. Il rivestimento superficiale è in nobilitato melaminico con decorativo standard con finitura superficiale alluminio Rovere del Galles 6909. Le fresature a vista sono realizzate secondo una gamma dimensionale di larghezze e passi variabili. A diverse tipologie di fresatura corrispondono diverse prestazioni acustiche. Le caratteristiche dello spettro di fonoassorbenza dipendono inoltre dalle modalità d'installazione e dai materiali applicati nella cavità retrostante al rivestimento 4akustik®. Prestazioni acustiche (UNI EN ISO 354:2003): NRC=0,75; αw=0,65. La lamella sarà posta in opera mediante sottostruttura in profilo metallico C 49x27 mm, incrociato con il profilo omega posato a passo 600mm, squadrette di aggancio a scomparsa in acciaio stampato da 44x38 mm e viti per clips. | Controsoffitti | Controsoffitti in fibre minerali e acustici
Fornitura e posa in opera di rivestimento a parete composto da pannelli fonoisolanti/fonoassorbenti tipo Slalom modello Ecorange W, colore a scelta della DL, a densità variabile, leggeri, performanti e monomaterici, tessuto Trevira CS. | Controsoffitti | Controsoffitti in fibre minerali e acustici
Controsoffitto acustico in lastre in gesso rivestito tipo Gyproc Rigitone Edge 8/18 Q Activ’Air Fornitura e posa, nell’area banchi distribuzione come indicato negli elaborati grafici di progetto, di controsoffitto continuo in lastre forate di gesso rivestito Rigitone® Edge 8/18 Q Activ’Air® da 12,5 mm di spessore nel numero di 1 lastra. Le lastre Rigitone® Edge Activ’Air® sono in Euroclasse A2-s1,d0 e hanno resistenza all’umidità RH 70. Le lastre sono dotate della tecnologia Activ’Air® che permette ai pannelli di assorbire e neutralizzare fino al 70% della formaldeide contenuta nell’aria. Le lastre sono fissate su struttura metallica composta da profili metallici a C 27/48 in lamiera d'acciaio zincato Z100 da 0,6 mm di spessore: - profili primari a C 27/48 posti ad interasse 1000 mm; - profili secondari a C 27/48 posti ad interasse 400 mm, raccordati ai profili primari tramite Cav. ortogonale per profilo a C 27/48; - ganci di sospensione posti ad interasse 900 mm lungo la direzione del profilo primario; - profili guida perimetrali a U 30/28/30 solidarizzati meccanicamente alle pareti perimetrali mediante accessori di fissaggio posti ad interasse massimo di 400 mm; - nastro monoadesivo o biadesivo in polietilene espanso a cellule chiuse su tutto il perimetro della struttura al fine di eliminare la possibile presenza di ponti acustici dovuti alle trasmissioni attraverso le strutture dell’edificio. Le lastre saranno fissate alla struttura metallica di sostegno mediante viti punta chiodo autofilettanti poste ad interasse massimo di 170 mm. | Controsoffitti | Controsoffitti in fibre minerali e acustici
CS05b - Controsoffitto in pannelli di fibra minerale, tipo Knauf AMF Thermatex Alpha Hygena, dim. 60x60 cm, h 300 cm - nuova fornitura Fornitura e posa di controsoffitto in pannelli di fibra minerale resistente, tipo Knauf AMF Thermatex Alpha Hygena, dim. 60x60 cm, posato ad h 300cm dal pavimento, da campionare per approvazione a cura della D.L.. Compreso realizzazione di compensazioni in cartongesso liscio, come da elaborati di progetto. E’ compresa e compensata la fornitura di tutti i materiali occorrenti, il trasporto in cantiere, l’immagazzinamento e il movimento dal luogo di stoccaggio al luogo d’impiego, la realizzazione di forometrie necessarie all’integrazione d’impianti tecnici, gli eventuali rinforzi strutturali per l'applicazione di carichi pesanti; le eventuali soluzione specifiche in corrispondenza dei giunti strutturali. Il tutto conforme a quanto indicato negli elaborati grafici di progetto, il rispetto della marcatura CE e la Dichiarazione di Produzione di Prodotto DOP per i prodotti di costruzione prevista dal Regolamento n. 305/2011 (UE) e quanto altro necessario per dare il lavoro finito a regola d’arte. | Controsoffitti | Controsoffitti in fibre minerali e acustici
Controsoffitto acustico pendinato realizzato in lamelle tipo Fantoni AP- 4akustik® con isolante in fibra di poliestere Fornitura e posa in opera, nell’area vip come indicato negli elaborati grafici di progetto, di controsoffitto acustico eseguito con sistema di rivestimento "finito" ad elevate prestazioni acustiche per effetto di fonoassorbenza con risonatori di Helmholtz, tipo Fantoni lamelle AP-4akustik®, in MDF ignifugo F4 stelle, con rivestimento superficiale in nobilitato melaminico con decorativo standard, in finitura superficiale Rovere del Galles 6909, tipologia di fresatura e foratura 14/2 (7%), da campionare per approvazione della D.L. | Controsoffitti | Controsoffitti in fibre minerali e acustici
CS05 - Controsoffitto effetto cassettonato in cartongesso e lastre forate tipo Gyproc Rigitone Edge 8/18 Q Activ’Air Realizzazione, nell’area consumazione come indicato negli elaborati grafici di progetto, di controsoffitto effetto cassettonato costruito in opera mediante fornitura e posa di lastre tipo Gyproc Rigitone Edge 8/18 Q Activ’Air, in gesso rivestito con decoro costituito da foratura continua regolare quadrata 8mm interasse 18mm, idonei per controsoffitti con elevate prestazioni acustiche; sul retro delle lastre è applicato un tessuto fonoassorbente con funzione antipolvere. Le lastre sono caratterizzate dall’esclusivo sistema Activ’Air, che consente di assorbire e neutralizzare fino al 70% della formaldeide contenuta nell’aria degli ambienti. Caratteristiche tecniche: Tipo di bordo: 4 bordi tipo Edge; Peso: 8,3 kg/mq; Resistenza all’umidità relativa: RH 70; Classe di reazione al fuoco (EN 13501-1): A2-s1,d0; Percentuale di superficie forata: 19,8%; Resistenza agli urti: Classe 1°; Coefficiente di assorbimento acustico: αw≥0.80. Le lastre verranno tagliate in opera in formato 600x600mm e verrà realizzato un bordo perimetrale di larghezza pari a 100mm con lastre in cartongesso standard tipo Knauf GKB (A), o similare a scelta della D.L., spessore 12,5mm. L’effetto cassettonato verrà realizzato, sempre in opera, con velette di formato 75x75mm, così da creare una maglia quadrata con interasse pari a 87,5mm. Sono compresi e compensati gli oneri per la formazione delle opere provvisionali per la esecuzione dell'opere in sicurezza, e successivo smontaggio, la protezione provvisoria di pavimenti e di elementi presenti all’interno dell’area dell’intervento con posa e relativa rimozione finale di appositi teli protettivi, la campionatura, eventuale mock-up se richiesto dalla D.L. o dalla Committenza, il sistema di sospensione, eventuali rinforzi strutturali per l'applicazione di carichi previsti in progetto, l'onere di procedere in tempi successivi all'applicazione dei pannelli in attesa dell'esecuzione di impianti elettrici e termoidraulici da inserire, l’onere per la verifica ed eventuali lavorazioni aggiuntive riguardanti la posa di elementi non portanti in cartongesso nel rispetto delle NTC 2018, e s.m.i., e delle Norme Sismiche vigenti, la Certificazione e collaudo acustico se richiesti in progetto, così come il rispetto della marcatura CE e la Dichiarazione di Produzione di Prodotto DOP per i prodotti di costruzione prevista dal Regolamento n. 305/2011 (UE) e quanto altro necessario per dare il lavoro finito a regola d'arte. | Controsoffitti | Controsoffitti in fibre minerali e acustici
CE13 - Controsoffitto continuo fonoassorbente in lastre forate di gesso rivestito tipo Gyproc, Rigitone 8/18 Activ’Air Fornitura e posa di controsoffitto continuo fonoassorbente realizzato con lastre forate di gesso rivestito Rigitone 8/18 Activ’Air costituito da Struttura metallica tipo Gyprofile con rivestimento organico privo di cromo, ecologico, anticorrosivo, dielettrico, antifingerprint, composta da profili metallici in lamiera d'acciaio zincato Z100 da 0,6 mm di spessore con profili primari C 27/48 posti ad interasse massimo di 1000 mm; profili secondari C 27/48 posti ad interasse massimo di 400 mm e a non più di 100 mm dalla parete di fondo; Ganci di sospensione posti ad interasse massimo di 900 mm; profili guida perimetrali a U 30/28/30 solidarizzati meccanicamente alle pareti perimetrali mediante accessori di fissaggio posti ad interasse massimo di 500 mm, isolati dalle pareti perimetrali mediante nastro monoadesivo o biadesivo Gyproc in polietilene espanso a cellule chiuse posato su tutto il perimetro della struttura. Rivestimento della sottostruttura in lastre piane tipo Gyproc Rigitone® Activ’Air 8-18 da 12,5mm di spessore in gesso rivestito con decoro costituito da forature continue regolari rotonde, percentuale di superficie forata 15,5% per la realizzazione di controsoffitti di tipo continuo con elevate prestazioni acustiche. Applicazione di tessuto fonoassorbente con funzione antipolvere sul retro delle lastre. Lastre con sistema Activ’Air, che consente di assorbire e neutralizzare fino al 70% della formaldeide contenuta nell’aria degli ambienti. Classe di reazione al fuoco A2-s1,d0. Finitura superficiale da verniciare in opera. Fissate alla struttura metallica di sostegno, mediante viti punta chiodo autofilettanti fosfatate Gyproc. Applicazione di stucchi e nastri di rinforzo Gyproc per la stuccatura dei giunti, degli angoli e delle teste delle viti. Eventuale realizzazione se previsto in progetto di fascia di compensazione perimetrale al controsoffitto sopradescritto mediante applicazione di controsoffitto in lastre piane in cartongesso standard tipo Knauf GKB(A)o similare approvato dalla D.L. | Controsoffitti | Controsoffitti in fibre minerali e acustici
CS05 - Controsoffitto effetto cassettonato in cartongesso e lastre forate tipo Gyproc Rigitone Edge 8/18 Q Activ’Air Realizzazione, nell’area consumazione come indicato negli elaborati grafici di progetto, di controsoffitto effetto cassettonato costruito in opera mediante fornitura e posa di lastre tipo Gyproc Rigitone Edge 8/18 Q Activ’Air, in gesso rivestito con decoro costituito da foratura continua regolare quadrata 8mm interasse 18mm, idonei per controsoffitti con elevate prestazioni acustiche; sul retro delle lastre è applicato un tessuto fonoassorbente con funzione antipolvere. Le lastre sono caratterizzate dall’esclusivo sistema Activ’Air, che consente di assorbire e neutralizzare fino al 70% della formaldeide contenuta nell’aria degli ambienti. Caratteristiche tecniche: Tipo di bordo: 4 bordi tipo Edge; Peso: 8,3 kg/mq; Resistenza all’umidità relativa: RH 70; Classe di reazione al fuoco (EN 13501-1): A2-s1,d0; Percentuale di superficie forata: 19,8%; Resistenza agli urti: Classe 1°; Coefficiente di assorbimento acustico: αw≥0.80. Le lastre verranno tagliate in opera in formato 600x600mm e verrà realizzato un bordo perimetrale di larghezza pari a 100mm con lastre in cartongesso standard tipo Knauf GKB (A), o similare a scelta della D.L., spessore 12,5mm. L’effetto cassettonato verrà realizzato, sempre in opera, con velette di formato 75x75mm, così da creare una maglia quadrata con interasse pari a 87,5mm. Sono compresi e compensati gli oneri per la formazione delle opere provvisionali per la esecuzione dell'opere in sicurezza, e successivo smontaggio, la protezione provvisoria di pavimenti e di elementi presenti all’interno dell’area dell’intervento con posa e relativa rimozione finale di appositi teli protettivi, la campionatura, eventuale mock-up se richiesto dalla D.L. | Controsoffitti | Controsoffitti in fibre minerali e acustici
Fornitura e posa in opera di rivestimento a parete composto da pannelli fonoisolanti/fonoassorbenti tipo Slalom modello Ecorange W, colore a scelta della DL, a densità variabile, leggeri, performanti e monomaterici, tessuto Trevira CS. Pannelli applicati a parete con velcro e secondo la conformazione specificata negli elaborati grafici di progetto, dimensioni, colori e finitura da definire a scelta della D.L. Sono compresi e compensati gli oneri per la campionatura, il taglio, lo sfrido, gli oneri per l'inserimento di elementi impiantistici, di qualsiasi tipo e natura, la formazione ed il disfacimento dei piani di lavoro interni, così come il rispetto della marcatura CE e la Dichiarazione di Produzione di Prodotto DOP per i prodotti di costruzione prevista dal Regolamento n. 305/2011 (UE), la pulizia finale con allontanamento dei materiali di risulta e ogni altra opera necessaria a dare l'opera finita a regola d'arte. | Controsoffitti | Controsoffitti in fibre minerali e acustici
CE01- Fornitura e posa in opera controsoffitto in lastre in fibra minerale tipo KNAUF AMF Thermatex Alpha Hygena, colore bianco simile al RAL 9010, compresa sottostruttura ad installazione nascosta con Kit antisismico secondo NTC 2018 con D.M. del 17.01.2018 utilizzando raccordo a croce che consente di fissare i controventi al profilo U asolato tramite semplici viti autoperforanti, barra asolata fornita nella lunghezza di 4.000 mm, da tagliare in cantiere e da applicare fra raccordo a croce e staffe di ancoraggio; 3. staffe a solaio (l'incidenza del kit, pari a 1 pz per ogni 6 mq). | Controsoffitti | Controsoffitti in fibre minerali e acustici
CE01- Fornitura e posa in opera controsoffitto in lastre in fibra minerale tipo KNAUF AMF Thermatex Alpha Hygena, colore bianco simile al RAL 9010, compresa sottostruttura ad installazione nascosta con Kit antisismico secondo NTC 2018 con D.M. | Controsoffitti | Controsoffitti in fibre minerali e acustici
Controsoffitto con pannelli a doghe 1.200x600mm bianchi Fornitura e posa di controsoffitto ispezionabile realizzato con pannelli acustici in lana di roccia Rockfon Blanka sp.20 mm, formato 1.200x600mm. Il bordo dei pannelli è di tipo E15, dunque ribassato in appoggio su struttura seminascosta T15. La faccia a vista è rivestita con velo vetro verniciato extra-bianco, finitura liscia e opaca. La faccia nascosta avrà un velo vetro naturale. La classe di reazione al fuoco dei pannelli è Euroclasse A1. Il peso del sistema è indicativamente 2,8 kg/mq. I pannelli hanno coefficiente di riflessione della luce 87%, resistenza all’umidità relativa 100%, isolamento acustico Dn,f,w=26 dB, assorbimento acustico αw=1,00. Struttura di sostegno incrociata costituita da orditura con profili a T in acciaio, sezione 38x15mm. I profili primari di lunghezza 3.600mm saranno installati ad un interasse di 1.200mm. I profili secondari a T di lunghezza 1.200mm saranno installati a un interasse di 6.00mm. Pendinatura regolabile con interasse di 1.200 mm costituito da ganci a doppia molla. Lungo il perimetro i pannelli poggeranno su una cornice perimetrale a doppia L. La lana di roccia, non contiene alcun elemento nutritivo e non favorisce lo sviluppo di microrganismi, è riciclabile non contiene amianto né presenta aggiunta di formaldeide possiede Certificato LEED e marchio EUCEB. Sono compresi e compensati gli oneri per la formazione delle opere provvisionali per la esecuzione dell'opere in sicurezza, e successivo smontaggio, la protezione provvisoria di pavimenti e di elementi presenti all’interno dell’area dell’intervento con posa e relativa rimozione finale di appositi teli protettivi; il taglio e lo sfrido delle lastre, la stuccatura dei giunti delle lastre e delle teste delle vite, la formazioni di scuretti perimetrali se previsti in progetto, il taglio e lo sfrido, la realizzazione di fori per l'inserimento di eventuali corpi illuminanti o elementi impiantistici, eventuali rinforzi strutturali per l'applicazione di carici pesanti; eventuali soluzioni specifiche in corrispondenza dei giunti strutturali, gli oneri per la chiusura acustica degli attraversamenti impiantistici di qualsiasi tipo e natura; l'onere di procedere in tempi successivi all'applicazione delle lastre in attesa dell'esecuzione di impianti elettrici e termoidraulici da inserire, la Certificazione e collaudo acustico se richiesti in progetto, così come il rispetto della marcatura CE e la Dichiarazione di Produzione di Prodotto DOP per i prodotti di costruzione prevista dal Regolamento n. 305/2011 (UE) e quanto altro necessario per dare il lavoro finito a regola d'arte. | Controsoffitti | Controsoffitti in fibre minerali e acustici
CS01 - Fornitura e montaggio di controsoffitto prefabbricato ispezionabile costituito da pannelli di fibra minerale in lana di roccia rispondenti ai CAM (Criteri Ambientali Minimi) di cui al DM Ministero della Transizione Ecologica 23/06/22, marca ROCKFON, mod. BLANKA, dimensioni 600x1200 mm sp. 22 mm bordo nascosto (X). I pannelli hanno un velo verniciato extrabianco con finitura liscia e matt sul lato visibile ed un controvelo sul lato posteriore con bordo idoneo a nascondere la struttura di sospensione denominata Chicago Metallic Click 2890 realizzata con profili portanti a "T" rovesciata di 24 mm, pendini regolabili fissati a soffitto mediante tasselli ad espansione, inclusa sottostruttura di sostegno ROCKFON bordo X, dimensione 600x600 mm. | Controsoffitti | Controsoffitti in fibre minerali e acustici
CV11 - Fornitura e posa in opera di rivestimento a parete composto da pannelli fonoisolanti/fonoassorbenti tipo Slalom modello Ecorange W, colore a scelta della DL, a densità variabile, leggeri, performanti e monomaterici, tessuto Trevira CS. Pannelli applicati a parete con velcro e secondo la conformazione specificata negli elaborati grafici di progetto, dimensioni, colori e finitura da definire a scelta della D.L. Sono compresi e compensati gli oneri per la campionatura, il taglio, lo sfrido, gli oneri per l'inserimento di elementi impiantistici, di qualsiasi tipo e natura, la formazione ed il disfacimento dei piani di lavoro interni, così come il rispetto della marcatura CE e la Dichiarazione di Produzione di Prodotto DOP per i prodotti di costruzione prevista dal Regolamento n. | Controsoffitti | Controsoffitti in fibre minerali e acustici
CE13 - Controsoffitto continuo fonoassorbente in lastre forate di gesso rivestito tipo Gyproc, Rigitone 8/18 Activ’Air Fornitura e posa di controsoffitto continuo fonoassorbente realizzato con lastre forate di gesso rivestito Rigitone 8/18 Activ’Air costituito da Struttura metallica tipo Gyprofile con rivestimento organico privo di cromo, ecologico, anticorrosivo, dielettrico, antifingerprint, composta da profili metallici in lamiera d'acciaio zincato Z100 da 0,6 mm di spessore con profili primari C 27/48 posti ad interasse massimo di 1000 mm; profili secondari C 27/48 posti ad interasse massimo di 400 mm e a non più di 100 mm dalla parete di fondo; Ganci di sospensione posti ad interasse massimo di 900 mm; profili guida perimetrali a U 30/28/30 solidarizzati meccanicamente alle pareti perimetrali mediante accessori di fissaggio posti ad interasse massimo di 500 mm, isolati dalle pareti perimetrali mediante nastro monoadesivo o biadesivo Gyproc in polietilene espanso a cellule chiuse posato su tutto il perimetro della struttura. Rivestimento della sottostruttura in lastre piane tipo Gyproc Rigitone® Activ’Air 8-18 da 12,5mm di spessore in gesso rivestito con decoro costituito da forature continue regolari rotonde, percentuale di superficie forata 15,5% per la realizzazione di controsoffitti di tipo continuo con elevate prestazioni acustiche. Applicazione di tessuto fonoassorbente con funzione antipolvere sul retro delle lastre. Lastre con sistema Activ’Air, che consente di assorbire e neutralizzare fino al 70% della formaldeide contenuta nell’aria degli ambienti. Classe di reazione al fuoco A2-s1,d0. Finitura superficiale da verniciare in opera. Fissate alla struttura metallica di sostegno, mediante viti punta chiodo autofilettanti fosfatate Gyproc. Applicazione di stucchi e nastri di rinforzo Gyproc per la stuccatura dei giunti, degli angoli e delle teste delle viti. Eventuale realizzazione se previsto in progetto di fascia di compensazione perimetrale al controsoffitto sopradescritto mediante applicazione di controsoffitto in lastre piane in cartongesso standard tipo Knauf GKB(A)o similare approvato dalla D.L. | Controsoffitti | Controsoffitti in fibre minerali e acustici
CS06 - Controsoffitto in pannelli di fibra minerale con struttura per plenum, dim. 60x60 cm, h 300 cm Fornitura e posa di controsoffitto in pannelli di fibra minerale resistente, dim. 60x60 cm, posato ad h 300cm dal pavimento, colore RAL come esistente, da campionare per approvazione a cura della D.L.. Completo di struttura per plenum, kit antisismico a saette e controventi. Compreso realizzazione di compensazioni in cartongesso liscio, come da elaborati di progetto. E’ compresa e compensata la fornitura di tutti i materiali occorrenti, il trasporto in cantiere, l’immagazzinamento e il movimento dal luogo di stoccaggio al luogo d’impiego, la realizzazione di forometrie necessarie all’integrazione d’impianti tecnici, gli eventuali rinforzi strutturali per l'applicazione di carichi pesanti; le eventuali soluzione specifiche in corrispondenza dei giunti strutturali. Il tutto conforme a quanto indicato negli elaborati grafici di progetto, il rispetto della marcatura CE e la Dichiarazione di Produzione di Prodotto DOP per i prodotti di costruzione prevista dal Regolamento n. 305/2011 (UE) e quanto altro necessario per dare il lavoro finito a regola d’arte. | Controsoffitti | Controsoffitti in fibre minerali e acustici
Controsoffitto in quadrotte in fibra minerale per locali umidi Fornitura e posa in opera, nelle aree indicate e ad altezza come indicato negli elaborati grafici di progetto, di controsoffitto realizzato con pannelli acustici in lana di roccia tipo Rockfon Blanka, dimensione 600x600mm e spessore 20mm, colore bianco, bordo dei pannelli tipo E15, ribassato in appoggio su struttura seminascosta T15, da campionare e sottoporre all’approvazione della D.L. Il controsoffitto è completamente ispezionabile. La faccia a vista è rivestita con velo vetro verniciato extra-bianco, finitura liscia e opaca. La faccia nascosta avrà un velo vetro naturale. La classe di reazione al fuoco dei pannelli è Euroclasse A1. Il peso del sistema è indicativamente 3,4 kg/mq. I pannelli hanno coefficiente di riflessione della luce 87%, resistenza all’umidità relativa 100%, isolamento acustico Dn,f,w=26 dB, assorbimento acustico αw=1,00. | Controsoffitti | Controsoffitti in fibre minerali e acustici
Controsoffitto acustico pendinato realizzato in lamelle tipo Fantoni AP- 4akustik® con isolante in fibra di poliestere Fornitura e posa in opera, nell’area vip come indicato negli elaborati grafici di progetto, di controsoffitto acustico eseguito con sistema di rivestimento "finito" ad elevate prestazioni acustiche per effetto di fonoassorbenza con risonatori di Helmholtz, tipo Fantoni lamelle AP-4akustik®, in MDF ignifugo F4 stelle, con rivestimento superficiale in nobilitato melaminico con decorativo standard, in finitura superficiale Rovere del Galles 6909, tipologia di fresatura e foratura 14/2 (7%), da campionare per approvazione della D.L. I pannelli a forma di lamelle, dimensioni 2781x128x16mm, sono ottenuti esclusivamente da lavorazione meccanica per asportazione di truciolo di MDF nobilitato a bassissimo contenuto di formaldeide normativa giapponese JIS con certificato CE classe di reazione al fuoco B-s1, d0, secondo Eurocodice vigente e marcatura CE per materiali da costruzione. Le lavorazioni conferiscono caratteristiche geometriche con fresature parallele sulla superficie a vista, direttamente e fisicamente collegate a cavità cilindriche attraverso la sezione del pannello. Sul retro di ogni lamella è applicato Tessuto Non Tessuto fonoassorbente nero ignifugo, spessore 0,25mm, densità superficiale 65g/m2. Il rivestimento superficiale è in nobilitato melaminico con decorativo standard con finitura superficiale alluminio Rovere del Galles 6909. Le fresature a vista sono realizzate secondo una gamma dimensionale di larghezze e passi variabili. A diverse tipologie di fresatura corrispondono diverse prestazioni acustiche. | Controsoffitti | Controsoffitti in fibre minerali e acustici
CE13 - Controsoffitto continuo fonoassorbente in lastre forate di gesso rivestito tipo Gyproc, Rigitone 8/18 Activ’Air Fornitura e posa di controsoffitto continuo fonoassorbente realizzato con lastre forate di gesso rivestito Rigitone 8/18 Activ’Air costituito da Struttura metallica tipo Gyprofile con rivestimento organico privo di cromo, ecologico, anticorrosivo, dielettrico, antifingerprint, composta da profili metallici in lamiera d'acciaio zincato Z100 da 0,6 mm di spessore con profili primari C 27/48 posti ad interasse massimo di 1000 mm; profili secondari C 27/48 posti ad interasse massimo di 400 mm e a non più di 100 mm dalla parete di fondo; Ganci di sospensione posti ad interasse massimo di 900 mm; profili guida perimetrali a U 30/28/30 solidarizzati meccanicamente alle pareti perimetrali mediante accessori di fissaggio posti ad interasse massimo di 500 mm, isolati dalle pareti perimetrali mediante nastro monoadesivo o biadesivo Gyproc in polietilene espanso a cellule chiuse posato su tutto il perimetro della struttura. Rivestimento della sottostruttura in lastre piane tipo Gyproc Rigitone® Activ’Air 8-18 da 12,5mm di spessore in gesso rivestito con decoro costituito da forature continue regolari rotonde, percentuale di superficie forata 15,5% per la realizzazione di controsoffitti di tipo continuo con elevate prestazioni acustiche. Applicazione di tessuto fonoassorbente con funzione antipolvere sul retro delle lastre. Lastre con sistema Activ’Air, che consente di assorbire e neutralizzare fino al 70% della formaldeide contenuta nell’aria degli ambienti. Classe di reazione al fuoco A2-s1,d0. Finitura superficiale da verniciare in opera. Fissate alla struttura metallica di sostegno, mediante viti punta chiodo autofilettanti fosfatate Gyproc. Applicazione di stucchi e nastri di rinforzo Gyproc per la stuccatura dei giunti, degli angoli e delle teste delle viti. Eventuale realizzazione se previsto in progetto di fascia di compensazione perimetrale al controsoffitto sopradescritto mediante applicazione di controsoffitto in lastre piane in cartongesso standard tipo Knauf GKB(A)o similare approvato dalla D.L. | Controsoffitti | Controsoffitti in fibre minerali e acustici
Controsoffitto fonoassorbente piano realizzato con pannelli in fibre di legno mineralizzate e cemento, montati su struttura metallica in lamiera di acciaio zincato preverniciato a vista ancorata alla struttura muraria e al soprastante solaio mediante pendinatura regolabile a distanza non maggiore di 60 cm, compresa la stessa struttura metallica, le opere provvisionali, i ponteggi e quanto altro occorre per dare l’opera finita: spessore 2,5 cm | Controsoffitti | Controsoffitti in fibre minerali e acustici
Controsoffitto continuo fonoassorbente in lastre forate di gesso rivestito tipo Gyproc, Rigitone 8/18 Activ’Air Fornitura e posa di controsoffitto continuo fonoassorbente realizzato con lastre forate di gesso rivestito Rigitone 8/18 Activ’Air costituito da Struttura metallica tipo Gyprofile con rivestimento organico privo di cromo, ecologico, anticorrosivo, dielettrico, antifingerprint, composta da profili metallici in lamiera d'acciaio zincato Z100 da 0,6 mm di spessore con profili primari C 27/48 posti ad interasse massimo di 1000 mm; profili secondari C 27/48 posti ad interasse massimo di 400 mm e a non più di 100 mm dalla parete di fondo; Ganci di sospensione posti ad interasse massimo di 900 mm; profili guida perimetrali a U 30/28/30 solidarizzati meccanicamente alle pareti perimetrali mediante accessori di fissaggio posti ad interasse massimo di 500 mm, isolati dalle pareti perimetrali mediante nastro monoadesivo o biadesivo Gyproc in polietilene espanso a cellule chiuse posato su tutto il perimetro della struttura. Rivestimento della sottostruttura in lastre piane tipo Gyproc Rigitone® Activ’Air 8-18 da 12,5mm di spessore in gesso rivestito con decoro costituito da forature continue regolari rotonde, percentuale di superficie forata 15,5% per la realizzazione di controsoffitti di tipo continuo con elevate prestazioni acustiche. Applicazione di tessuto fonoassorbente con funzione antipolvere sul retro delle lastre. Lastre con sistema Activ’Air, che consente di assorbire e neutralizzare fino al 70% della formaldeide contenuta nell’aria degli ambienti. Classe di reazione al fuoco A2-s1,d0. Finitura superficiale da verniciare in opera. Fissate alla struttura metallica di sostegno, mediante viti punta chiodo autofilettanti fosfatate Gyproc. Applicazione di stucchi e nastri di rinforzo Gyproc per la stuccatura dei giunti, degli angoli e delle teste delle viti. | Controsoffitti | Controsoffitti in fibre minerali e acustici
CS02 - Controsoffitto ispezionabile a quadrotte in fibra minerale con struttura nascosta, dim. 60x60 cm, colore bianco RAL 9010 Fornitura e posa in opera di controsoffitto ispezionabile a quadrotte di fibra minerale con struttura nascosta, modello Baustoff+Metall KCS Thermatex Acoustic Tegular 15, Euroclass: A2-s1, d0, dim. 60x60 cm, colore RAL bianco 9010 da campionare a cura della D.L. | Controsoffitti | Controsoffitti in fibre minerali e acustici
Controsoffitto in baffles fonoassorbenti - Kone Fornitura e posa di sistema a controsoffitto modulare modello Hunter&Douglas HeartFelt Linear. DIm. 420x4 cm, h. 5,5 cm posato con distanza 10 cm - colori in scala di grigi da campionare a cura della D.L. Comprensivo di tappi di chiusura laterale baffles. Nel prezzo si intendono compresi e compensati, rilievi, sopraluoghi e misurazioni, la campionatura della finitura, eventuale mock-up se richiesto dalla D.L | Controsoffitti | Controsoffitti in fibre minerali e acustici
CS03 - Controsoffitto con pannelli a doghe 1.200x600mm bianchi Fornitura e posa di controsoffitto ispezionabile realizzato con pannelli acustici in lana di roccia Rockfon Blanka sp.20 mm, formato 1.200x600mm. Il bordo dei pannelli è di tipo E15, dunque ribassato in appoggio su struttura seminascosta T15. La faccia a vista è rivestita con velo vetro verniciato extra-bianco, finitura liscia e opaca. La faccia nascosta avrà un velo vetro naturale. La classe di reazione al fuoco dei pannelli è Euroclasse A1. Il peso del sistema è indicativamente 2,8 kg/mq. I pannelli hanno coefficiente di riflessione della luce 87%, resistenza all’umidità relativa 100%, isolamento acustico Dn,f,w=26 dB, assorbimento acustico αw=1,00. Struttura di sostegno incrociata costituita da orditura con profili a T in acciaio, sezione 38x15mm. I profili primari di lunghezza 3.600mm saranno installati ad un interasse di 1.200mm. I profili secondari a T di lunghezza 1.200mm saranno installati a un interasse di 6.00mm. Pendinatura regolabile con interasse di 1.200 mm costituito da ganci a doppia molla. Lungo il perimetro i pannelli poggeranno su una cornice perimetrale a doppia L. La lana di roccia, non contiene alcun elemento nutritivo e non favorisce lo sviluppo di microrganismi, è riciclabile non contiene amianto né presenta aggiunta di formaldeide possiede Certificato LEED e marchio EUCEB. Sono compresi e compensati gli oneri per la formazione delle opere provvisionali per la esecuzione dell'opere in sicurezza, e successivo smontaggio, la protezione provvisoria di pavimenti e di elementi presenti all’interno dell’area dell’intervento con posa e relativa rimozione finale di appositi teli protettivi; il taglio e lo sfrido delle lastre, la stuccatura dei giunti delle lastre e delle teste delle vite, la formazioni di scuretti perimetrali se previsti in progetto, il taglio e lo sfrido, la realizzazione di fori per l'inserimento di eventuali corpi illuminanti o elementi impiantistici, eventuali rinforzi strutturali per l'applicazione di carici pesanti; eventuali soluzioni specifiche in corrispondenza dei giunti strutturali, gli oneri per la chiusura acustica degli attraversamenti impiantistici di qualsiasi tipo e natura; l'onere di procedere in tempi successivi all'applicazione delle lastre in attesa dell'esecuzione di impianti elettrici e termoidraulici da inserire, la Certificazione e collaudo acustico se richiesti in progetto, così come il rispetto della marcatura CE e la Dichiarazione di Produzione di Prodotto DOP per i prodotti di costruzione prevista dal Regolamento n. 305/2011 (UE) e quanto altro necessario per dare il lavoro finito a regola d'arte. | Controsoffitti | Controsoffitti in fibre minerali e acustici
Controsoffitto con pannelli a doghe 1.200x600mm bianchi Fornitura e posa di controsoffitto ispezionabile realizzato con pannelli acustici in lana di roccia Rockfon Blanka sp.20 mm, formato 1.200x600mm. Il bordo dei pannelli è di tipo E15, dunque ribassato in appoggio su struttura seminascosta T15. La faccia a vista è rivestita con velo vetro verniciato extra-bianco, finitura liscia e opaca. La faccia nascosta avrà un velo vetro naturale. La classe di reazione al fuoco dei pannelli è Euroclasse A1. Il peso del sistema è indicativamente 2,8 kg/mq. I pannelli hanno coefficiente di riflessione della luce 87%, resistenza all’umidità relativa 100%, isolamento acustico Dn,f,w=26 dB, assorbimento acustico αw=1,00. Struttura di sostegno incrociata costituita da orditura con profili a T in acciaio, sezione 38x15mm. I profili primari di lunghezza 3.600mm saranno installati ad un interasse di 1.200mm. | Controsoffitti | Controsoffitti in fibre minerali e acustici
Controsoffitto continuo fonoassorbente in lastre forate di gesso rivestito tipo Gyproc, Rigitone 8/18 Activ’Air Fornitura e posa di controsoffitto continuo fonoassorbente realizzato con lastre forate di gesso rivestito Rigitone 8/18 Activ’Air costituito da Struttura metallica tipo Gyprofile con rivestimento organico privo di cromo, ecologico, anticorrosivo, dielettrico, antifingerprint, composta da profili metallici in lamiera d'acciaio zincato Z100 da 0,6 mm di spessore con profili primari C 27/48 posti ad interasse massimo di 1000 mm; profili secondari C 27/48 posti ad interasse massimo di 400 mm e a non più di 100 mm dalla parete di fondo; Ganci di sospensione posti ad interasse massimo di 900 mm; profili guida perimetrali a U 30/28/30 solidarizzati meccanicamente alle pareti perimetrali mediante accessori di fissaggio posti ad interasse massimo di 500 mm, isolati dalle pareti perimetrali mediante nastro monoadesivo o biadesivo Gyproc in polietilene espanso a cellule chiuse posato su tutto il perimetro della struttura. Rivestimento della sottostruttura in lastre piane tipo Gyproc Rigitone® Activ’Air 8-18 da 12,5mm di spessore in gesso rivestito con decoro costituito da forature continue regolari rotonde, percentuale di superficie forata 15,5% per la realizzazione di controsoffitti di tipo continuo con elevate prestazioni acustiche. Applicazione di tessuto fonoassorbente con funzione antipolvere sul retro delle lastre. Lastre con sistema Activ’Air, che consente di assorbire e neutralizzare fino al 70% della formaldeide contenuta nell’aria degli ambienti. Classe di reazione al fuoco A2-s1,d0. Finitura superficiale da verniciare in opera. Fissate alla struttura metallica di sostegno, mediante viti punta chiodo autofilettanti fosfatate Gyproc. Applicazione di stucchi e nastri di rinforzo Gyproc per la stuccatura dei giunti, degli angoli e delle teste delle viti. Eventuale realizzazione se previsto in progetto di fascia di compensazione perimetrale al controsoffitto sopradescritto mediante applicazione di controsoffitto in lastre piane in cartongesso standard tipo Knauf GKB(A)o similare approvato dalla D.L. È prevista la tinteggiatura del controsoffitto nei colori indicati negli elaborati grafici di progetto, da campionare per approvazione della D.L. E' compresa: la stuccatura della testa delle viti di fissaggio nonché la stuccatura e sigillatura dei giunti di accostamento delle lastre, eseguita con idoneo stucco previa applicazione di strisce di supporto armato con rete tessile, le soluzioni particolari in corrispondenza della bordatura perimetrale il taglio e lo sfrido la realizzazione di tagli e fori per l'inserimento di eventuali corpi illuminanti o elementi impiantistici; eventuali rinforzi strutturali per l'applicazione di carici pesanti, la formazione ed il disfacimento dei piani di lavoro interni, così come il rispetto della marcatura CE e la Dichiarazione di Produzione di Prodotto DOP per i prodotti di costruzione prevista dal Regolamento n. 305/2011 (UE) e quanto altro necessario per dare il lavoro finito a regola d'arte. | Controsoffitti | Controsoffitti in fibre minerali e acustici
CV11 - Fornitura e posa in opera di rivestimento a parete composto da pannelli fonoisolanti/fonoassorbenti tipo Slalom modello Ecorange W, colore a scelta della DL, a densità variabile, leggeri, performanti e monomaterici, tessuto Trevira CS. Pannelli applicati a parete con velcro e secondo la conformazione specificata negli elaborati grafici di progetto, dimensioni, colori e finitura da definire a scelta della D.L. | Controsoffitti | Controsoffitti in fibre minerali e acustici
CS02 - Controsoffitto ispezionabile a quadrotte in fibra minerale con struttura nascosta, dim. 60x60 cm, colore bianco RAL 9010 Fornitura e posa in opera di controsoffitto ispezionabile a quadrotte di fibra minerale con struttura nascosta, modello Baustoff+Metall KCS Thermatex Acoustic Tegular 15, Euroclass: A2-s1, d0, dim. | Controsoffitti | Controsoffitti in fibre minerali e acustici
Profilo perimetrale per controsoffitti a pannelli di fibra minerale in acciaio preverniciato, con bordi interni in opera: metallizzato | Controsoffitti | Controsoffitti in fibre minerali e acustici
Controsoffitto in quadrotte in fibra minerale per locali umidi Fornitura e posa in opera, nelle aree indicate e ad altezza come indicato negli elaborati grafici di progetto, di controsoffitto realizzato con pannelli acustici in lana di roccia tipo Rockfon Blanka, dimensione 600x600mm e spessore 20mm, colore bianco, bordo dei pannelli tipo E15, ribassato in appoggio su struttura seminascosta T15, da campionare e sottoporre all’approvazione della D.L. | Controsoffitti | Controsoffitti in fibre minerali e acustici
CS01 - Fornitura e montaggio di controsoffitto prefabbricato ispezionabile costituito da pannelli di fibra minerale in lana di roccia rispondenti ai CAM (Criteri Ambientali Minimi) di cui al DM Ministero della Transizione Ecologica 23/06/22, marca ROCKFON, mod. BLANKA, dimensioni 600x1200 mm sp. 22 mm bordo nascosto (X). I pannelli hanno un velo verniciato extrabianco con finitura liscia e matt sul lato visibile ed un controvelo sul lato posteriore con bordo idoneo a nascondere la struttura di sospensione denominata Chicago Metallic Click 2890 realizzata con profili portanti a "T" rovesciata di 24 mm, pendini regolabili fissati a soffitto mediante tasselli ad espansione, inclusa sottostruttura di sostegno ROCKFON bordo X, dimensione 600x600 mm. Sono compresi e compensati gli oneri per la campionatura, il taglio, lo sfrido, gli oneri per l'inserimento di elementi impiantistici, di qualsiasi tipo e natura, la formazione ed il disfacimento dei piani di lavoro interni, così come il rispetto della marcatura CE e la Dichiarazione di Produzione di Prodotto DOP per i prodotti di costruzione prevista dal Regolamento n. 305/2011 (UE), la pulizia finale con allontanamento dei materiali di risulta e ogni altra opera necessaria a dare l'opera finita a regola d'arte. | Controsoffitti | Controsoffitti in fibre minerali e acustici
Controsoffitto acustico pendinato realizzato in lamelle tipo Fantoni AP- 4akustik® con isolante in fibra di poliestere Fornitura e posa in opera, nell’area vip come indicato negli elaborati grafici di progetto, di controsoffitto acustico eseguito con sistema di rivestimento "finito" ad elevate prestazioni acustiche per effetto di fonoassorbenza con risonatori di Helmholtz, tipo Fantoni lamelle AP-4akustik®, in MDF ignifugo F4 stelle, con rivestimento superficiale in nobilitato melaminico con decorativo standard, in finitura superficiale Rovere del Galles 6909, tipologia di fresatura e foratura 14/2 (7%), da campionare per approvazione della D.L. I pannelli a forma di lamelle, dimensioni 2781x128x16mm, sono ottenuti esclusivamente da lavorazione meccanica per asportazione di truciolo di MDF nobilitato a bassissimo contenuto di formaldeide normativa giapponese JIS con certificato CE classe di reazione al fuoco B-s1, d0, secondo Eurocodice vigente e marcatura CE per materiali da costruzione. Le lavorazioni conferiscono caratteristiche geometriche con fresature parallele sulla superficie a vista, direttamente e fisicamente collegate a cavità cilindriche attraverso la sezione del pannello. Sul retro di ogni lamella è applicato Tessuto Non Tessuto fonoassorbente nero ignifugo, spessore 0,25mm, densità superficiale 65g/m2. Il rivestimento superficiale è in nobilitato melaminico con decorativo standard con finitura superficiale alluminio Rovere del Galles 6909. Le fresature a vista sono realizzate secondo una gamma dimensionale di larghezze e passi variabili. | Controsoffitti | Controsoffitti in fibre minerali e acustici
CS05b - Controsoffitto in pannelli di fibra minerale, tipo Knauf AMF Thermatex Alpha Hygena, dim. 60x60 cm, h 300 cm - nuova fornitura Fornitura e posa di controsoffitto in pannelli di fibra minerale resistente, tipo Knauf AMF Thermatex Alpha Hygena, dim. 60x60 cm, posato ad h 300cm dal pavimento, da campionare per approvazione a cura della D.L.. Compreso realizzazione di compensazioni in cartongesso liscio, come da elaborati di progetto. E’ compresa e compensata la fornitura di tutti i materiali occorrenti, il trasporto in cantiere, l’immagazzinamento e il movimento dal luogo di stoccaggio al luogo d’impiego, la realizzazione di forometrie necessarie all’integrazione d’impianti tecnici, gli eventuali rinforzi strutturali per l'applicazione di carichi pesanti; le eventuali soluzione specifiche in corrispondenza dei giunti strutturali. | Controsoffitti | Controsoffitti in fibre minerali e acustici
CE13 - Controsoffitto continuo fonoassorbente in lastre forate di gesso rivestito tipo Gyproc, Rigitone 8/18 Activ’Air Fornitura e posa di controsoffitto continuo fonoassorbente realizzato con lastre forate di gesso rivestito Rigitone 8/18 Activ’Air costituito da Struttura metallica tipo Gyprofile con rivestimento organico privo di cromo, ecologico, anticorrosivo, dielettrico, antifingerprint, composta da profili metallici in lamiera d'acciaio zincato Z100 da 0,6 mm di spessore con profili primari C 27/48 posti ad interasse massimo di 1000 mm; profili secondari C 27/48 posti ad interasse massimo di 400 mm e a non più di 100 mm dalla parete di fondo; Ganci di sospensione posti ad interasse massimo di 900 mm; profili guida perimetrali a U 30/28/30 solidarizzati meccanicamente alle pareti perimetrali mediante accessori di fissaggio posti ad interasse massimo di 500 mm, isolati dalle pareti perimetrali mediante nastro monoadesivo o biadesivo Gyproc in polietilene espanso a cellule chiuse posato su tutto il perimetro della struttura. Rivestimento della sottostruttura in lastre piane tipo Gyproc Rigitone® Activ’Air 8-18 da 12,5mm di spessore in gesso rivestito con decoro costituito da forature continue regolari rotonde, percentuale di superficie forata 15,5% per la realizzazione di controsoffitti di tipo continuo con elevate prestazioni acustiche. Applicazione di tessuto fonoassorbente con funzione antipolvere sul retro delle lastre. Lastre con sistema Activ’Air, che consente di assorbire e neutralizzare fino al 70% della formaldeide contenuta nell’aria degli ambienti. Classe di reazione al fuoco A2-s1,d0. Finitura superficiale da verniciare in opera. Fissate alla struttura metallica di sostegno, mediante viti punta chiodo autofilettanti fosfatate Gyproc. | Controsoffitti | Controsoffitti in fibre minerali e acustici
Controsoffitto in quadrotte in fibra minerale per locali umidi Fornitura e posa in opera, nelle aree indicate e ad altezza come indicato negli elaborati grafici di progetto, di controsoffitto realizzato con pannelli acustici in lana di roccia tipo Rockfon Blanka, dimensione 600x600mm e spessore 20mm, colore bianco, bordo dei pannelli tipo E15, ribassato in appoggio su struttura seminascosta T15, da campionare e sottoporre all’approvazione della D.L. Il controsoffitto è completamente ispezionabile. La faccia a vista è rivestita con velo vetro verniciato extra-bianco, finitura liscia e opaca. La faccia nascosta avrà un velo vetro naturale. La classe di reazione al fuoco dei pannelli è Euroclasse A1. Il peso del sistema è indicativamente 3,4 kg/mq. I pannelli hanno coefficiente di riflessione della luce 87%, resistenza all’umidità relativa 100%, isolamento acustico Dn,f,w=26 dB, assorbimento acustico αw=1,00. Struttura di sostegno incrociata costituita da orditura con profili a T in acciaio, sezione 38x15mm. I profili primari di lunghezza 3.600mm saranno installati ad un interasse di 1.200mm. I profili secondari a T di lunghezza 1.200mm saranno installati a un interasse di 6.00mm; i profili secondari a T di lunghezza 600mm saranno installati a un interasse di 1.200mm. Pendinatura regolabile con interasse di 1.200 mm costituito da ganci a doppia molla. Lungo il perimetro i pannelli poggeranno su una cornice perimetrale a doppia L. La lana di roccia, non contiene alcun elemento nutritivo e non favorisce lo sviluppo di microrganismi, è riciclabile non contiene amianto né presenta aggiunta di formaldeide possiede Certificato LEED e marchio EUCEB. Ambiente: Lana di roccia 100% riciclabile. Il contenuto riciclato della soluzione Rockfon® Blanka è del 42% secondo ISO 14021. Le soluzioni acustiche Rockfon sono Cradle to Cradle Certified®. Sono compresi e compensati gli oneri per la formazione delle opere provvisionali per la esecuzione dell'opere in sicurezza, e successivo smontaggio, la protezione provvisoria di pavimenti e di elementi presenti all’interno dell’area dell’intervento con posa e relativa rimozione finale di appositi teli protettivi, la campionatura dei pannelli, eventuale mock-up se richiesto dalla D.L. o dalla Committenza, il sistema di sospensione, eventuali rinforzi strutturali per l'applicazione di carichi previsti in progetto, l'onere di procedere in tempi successivi all'applicazione dei pannelli in attesa dell'esecuzione di impianti elettrici e termoidraulici da inserire, l’onere per la verifica ed eventuali lavorazioni aggiuntive riguardanti la posa di elementi non portanti in cartongesso nel rispetto delle NTC 2018, e s.m.i., e delle Norme Sismiche vigenti, la Certificazione e collaudo acustico se richiesti in progetto, così come il rispetto della marcatura CE e la Dichiarazione di Produzione di Prodotto DOP per i prodotti di costruzione prevista dal Regolamento n. 305/2011 (UE) e quanto altro necessario per dare il lavoro finito a regola d'arte. | Controsoffitti | Controsoffitti in fibre minerali e acustici
CS07 - Controsoffitto acustico in lastre in gesso rivestito tipo Gyproc Rigitone Edge 8/18 Q Activ’Air Fornitura e posa, nell’area banchi distribuzione come indicato negli elaborati grafici di progetto, di controsoffitto continuo in lastre forate di gesso rivestito Rigitone® Edge 8/18 Q Activ’Air® da 12,5 mm di spessore nel numero di 1 lastra. Le lastre Rigitone® Edge Activ’Air® sono in Euroclasse A2-s1,d0 e hanno resistenza all’umidità RH 70. Le lastre sono dotate della tecnologia Activ’Air® che permette ai pannelli di assorbire e neutralizzare fino al 70% della formaldeide contenuta nell’aria. | Controsoffitti | Controsoffitti in fibre minerali e acustici
Controsoffitto acustico in lastre in gesso rivestito tipo Gyproc Rigitone Edge 8/18 Q Activ’Air Fornitura e posa, nell’area banchi distribuzione come indicato negli elaborati grafici di progetto, di controsoffitto continuo in lastre forate di gesso rivestito Rigitone® Edge 8/18 Q Activ’Air® da 12,5 mm di spessore nel numero di 1 lastra. Le lastre Rigitone® Edge Activ’Air® sono in Euroclasse A2-s1,d0 e hanno resistenza all’umidità RH 70. Le lastre sono dotate della tecnologia Activ’Air® che permette ai pannelli di assorbire e neutralizzare fino al 70% della formaldeide contenuta nell’aria. Le lastre sono fissate su struttura metallica composta da profili metallici a C 27/48 in lamiera d'acciaio zincato Z100 da 0,6 mm di spessore: - profili primari a C 27/48 posti ad interasse 1000 mm; - profili secondari a C 27/48 posti ad interasse 400 mm, raccordati ai profili primari tramite Cav. ortogonale per profilo a C 27/48; - ganci di sospensione posti ad interasse 900 mm lungo la direzione del profilo primario; - profili guida perimetrali a U 30/28/30 solidarizzati meccanicamente alle pareti perimetrali mediante accessori di fissaggio posti ad interasse massimo di 400 mm; - nastro monoadesivo o biadesivo in polietilene espanso a cellule chiuse su tutto il perimetro della struttura al fine di eliminare la possibile presenza di ponti acustici dovuti alle trasmissioni attraverso le strutture dell’edificio. | Controsoffitti | Controsoffitti in fibre minerali e acustici
Controsoffitto in baffles fonoassorbenti Fornitura e posa di sistema a controsoffitto modulare modello Hunter&Douglas HeartFelt Linear. DIm. 420x4 cm, h. 5,5 cm posato con distanza 10 cm - colori in scala di grigi da campionare a cura della D.L. Comprensivo di tappi di chiusura laterale baffles. Nel prezzo si intendono compresi e compensati, rilievi, sopraluoghi e misurazioni, la campionatura della finitura, eventuale mock-up se richiesto dalla D.L. gli oneri per la formazione delle opere provvisionali per la esecuzione dell'opere in sicurezza, e successivo smontaggio, eventuale uso di piattaforme di lavoro autosollevanti, le prestazioni di assistenza muraria per movimentazioni, la Certificazione e collaudo Acustico la pulizia ed allontanamento dei materiali di risulta, la cernita e la differenziazione dei materiali, il carico, lo scarico, e il conferimento con trasporto a qualsiasi distanza stradale del materiale di risulta in centro autorizzati per la raccolta di rifiuti speciali non pericolosi, l'indennità di discarica. Il tutto conforme a quanto indicato negli elaborati grafici di progetto, il rispetto della marcatura CE e la Dichiarazione di Produzione di Prodotto DOP per i prodotti di costruzione prevista dal Regolamento n. 305/2011 (UE) e quanto altro necessario per dare il lavoro finito a regola d'arte | Controsoffitti | Controsoffitti in fibre minerali e acustici
Controsoffitto acustico in lastre in gesso rivestito tipo Gyproc Rigitone Edge 8/18 Q Activ’Air Fornitura e posa, nell’area banchi distribuzione come indicato negli elaborati grafici di progetto, di controsoffitto continuo in lastre forate di gesso rivestito Rigitone® Edge 8/18 Q Activ’Air® da 12,5 mm di spessore nel numero di 1 lastra. | Controsoffitti | Controsoffitti in fibre minerali e acustici
CS07 - Controsoffitto acustico in lastre in gesso rivestito tipo Gyproc Rigitone Edge 8/18 Q Activ’Air Fornitura e posa, nell’area banchi distribuzione come indicato negli elaborati grafici di progetto, di controsoffitto continuo in lastre forate di gesso rivestito Rigitone® Edge 8/18 Q Activ’Air® da 12,5 mm di spessore nel numero di 1 lastra. Le lastre Rigitone® Edge Activ’Air® sono in Euroclasse A2-s1,d0 e hanno resistenza all’umidità RH 70. Le lastre sono dotate della tecnologia Activ’Air® che permette ai pannelli di assorbire e neutralizzare fino al 70% della formaldeide contenuta nell’aria. Le lastre sono fissate su struttura metallica composta da profili metallici a C 27/48 in lamiera d'acciaio zincato Z100 da 0,6 mm di spessore: - profili primari a C 27/48 posti ad interasse 1000 mm; - profili secondari a C 27/48 posti ad interasse 400 mm, raccordati ai profili primari tramite Cav. ortogonale per profilo a C 27/48; - ganci di sospensione posti ad interasse 900 mm lungo la direzione del profilo primario; - profili guida perimetrali a U 30/28/30 solidarizzati meccanicamente alle pareti perimetrali mediante accessori di fissaggio posti ad interasse massimo di 400 mm; - nastro monoadesivo o biadesivo in polietilene espanso a cellule chiuse su tutto il perimetro della struttura al fine di eliminare la possibile presenza di ponti acustici dovuti alle trasmissioni attraverso le strutture dell’edificio. Le lastre saranno fissate alla struttura metallica di sostegno mediante viti punta chiodo autofilettanti poste ad interasse massimo di 170 mm. I giunti fra le lastre, orizzontali e verticali, gli angoli e le teste delle viti saranno trattati con stucchi a base gesso Gyproc EvoPlus Premium, paraspigoli e quanto necessario per dare il lavoro finito a regola d’arte. Sono compresi e compensati gli oneri per la formazione delle opere provvisionali per la esecuzione dell'opere in sicurezza, e successivo smontaggio, la protezione provvisoria di pavimenti e di elementi presenti all’interno dell’area dell’intervento con posa e rimozione finale di appositi teli protettivi, il taglio e lo sfrido delle lastre, la stuccatura dei giunti delle lastre e delle teste delle vite, la formazione di scuretti perimetrali se previsti in progetto, la realizzazione di fori per l'inserimento di eventuali corpi illuminanti o elementi impiantistici, eventuali rinforzi strutturali per l'applicazione di carichi pesanti; eventuali soluzioni specifiche in corrispondenza dei giunti strutturali, gli oneri per la chiusura acustica degli attraversamenti impiantistici di qualsiasi tipo e natura; l'onere di procedere in tempi successivi all'applicazione delle lastre in attesa dell'esecuzione di impianti elettrici e termoidraulici da inserire, l’onere per la verifica ed eventuali lavorazioni aggiuntive riguardanti la posa di elementi non portanti in cartongesso nel rispetto delle NTC 2018, e s.m.i., e delle Norme Sismiche vigenti, la formazione ed il disfacimento dei piani di lavoro interni, così come il rispetto della marcatura CE e la Dichiarazione di Produzione di Prodotto DOP per i prodotti di costruzione prevista dal Regolamento n. 305/2011 (UE) e quanto altro necessario per dare il lavoro finito a regola d'arte. | Controsoffitti | Controsoffitti in fibre minerali e acustici
CS07 - Controsoffitto acustico in lastre in gesso rivestito tipo Gyproc Rigitone Edge 8/18 Q Activ’Air Fornitura e posa, nell’area banchi distribuzione come indicato negli elaborati grafici di progetto, di controsoffitto continuo in lastre forate di gesso rivestito Rigitone® Edge 8/18 Q Activ’Air® da 12,5 mm di spessore nel numero di 1 lastra. | Controsoffitti | Controsoffitti in fibre minerali e acustici
Controsoffitto ispezionabile a quadrotte in fibra minerale con struttura nascosta, dim. 60x60 cm, colore bianco RAL 9010 Fornitura e posa in opera di controsoffitto ispezionabile a quadrotte di fibra minerale con struttura nascosta, modello Baustoff+Metall KCS Thermatex Acoustic Tegular 15, Euroclass: A2-s1, d0, dim. 60x60 cm, colore RAL bianco 9010 da campionare a cura della D.L. I pannelli hanno un bordo ribassato e sono installati sull’orditura di sostegno T15. Il pannello ha una superficie liscia composta di un velo acustico permeabile al suono, resistente ai graffi e durevole. Il controsoffitto è installato con l’orditura costituita dai profili portanti T15, situati ad un interasse di 1200 mm e sospesi al di sotto del solaio esistente mediante pendini posizionati ad un interasse massimo di 1200 mm. La cornice è costituita da un profilo di transizione in alluminio estruso, Rockfon TP ALU L8, che riproduce il bordo ribassato anche sul perimetro e garantisce la prefetta planarità tra il controsoffitto modulare ed il controsoffitto in cartongesso. Sono compresi e compensati il rilievo, il disegno come costruito da sottoporre all’approvazione della D.L., il dimensionamento della sottostruttura, la campionatura dei pannelli, eventuale mock-up se richiesto dalla D.L. | Controsoffitti | Controsoffitti in fibre minerali e acustici
Controsoffitto con pannelli 600x600mm bianchi Fornitura e posa di controsoffitto ispezionabile realizzato con pannelli acustici in lana di roccia Rockfon Blanka sp.20 mm, formato 600x600mm. | Controsoffitti | Controsoffitti in fibre minerali e acustici
CS02 - Controsoffitto con pannelli 600x600mm bianchi Fornitura e posa di controsoffitto ispezionabile realizzato con pannelli acustici in lana di roccia Rockfon Blanka sp.20 mm, formato 600x600mm. Il bordo dei pannelli è di tipo E15, dunque ribassato in appoggio su struttura seminascosta T15. La faccia a vista è rivestita con velo vetro verniciato extra-bianco, finitura liscia e opaca. La faccia nascosta avrà un velo vetro naturale. La classe di reazione al fuoco dei pannelli è Euroclasse A1. Il peso del sistema è indicativamente 3,4 kg/mq. I pannelli hanno coefficiente di riflessione della luce 87%, resistenza all’umidità relativa 100%, isolamento acustico Dn,f,w=26 dB, assorbimento acustico αw=1,00. Struttura di sostegno incrociata costituita da orditura con profili a T in acciaio, sezione 38x15mm. I profili primari di lunghezza 3.600mm saranno installati ad un interasse di 1.200mm. I profili secondari a T di lunghezza 1.200mm saranno installati a un interasse di 6.00mm; i profili secondari a T di lunghezza 600mm saranno installati a un interasse di 1.200mm. Pendinatura regolabile con interasse di 1.200 mm costituito da ganci a doppia molla. Lungo il perimetro i pannelli poggeranno su una cornice perimetrale a doppia L. La lana di roccia, non contiene alcun elemento nutritivo e non favorisce lo sviluppo di microrganismi, è riciclabile non contiene amianto né presenta aggiunta di formaldeide possiede Certificato LEED e marchio EUCEB. Sono compresi e compensati gli oneri per la formazione delle opere provvisionali per la esecuzione dell'opere in sicurezza, e successivo smontaggio, il taglio e lo sfrido, la protezione provvisoria di pavimenti e di elementi presenti all’interno dell’area dell’intervento con posa e relativa rimozione finale di appositi teli protettivi; il taglio e lo sfrido delle lastre, la stuccatura dei giunti delle lastre e delle teste delle vite, la formazioni di scuretti perimetrali se previsti in progetto, la realizzazione di fori per l'inserimento di eventuali corpi illuminanti o elementi impiantistici, eventuali rinforzi strutturali per l'applicazione di carici pesanti; eventuali soluzioni specifiche in corrispondenza dei giunti strutturali, gli oneri per la chiusura acustica degli attraversamenti impiantistici di qualsiasi tipo e natura; l'onere di procedere in tempi successivi all'applicazione delle lastre in attesa dell'esecuzione di impianti elettrici e termoidraulici da inserire, la Certificazione e collaudo acustico se richiesti in progetto, così come il rispetto della marcatura CE e la Dichiarazione di Produzione di Prodotto DOP per i prodotti di costruzione prevista dal Regolamento n. 305/2011 (UE) e quanto altro necessario per dare il lavoro finito a regola d'arte. | Controsoffitti | Controsoffitti in fibre minerali e acustici
Controsoffitto in pannelli di fibra minerale, tipo Knauf AMF Thermatex Alpha Hygena, dim. | Controsoffitti | Controsoffitti in fibre minerali e acustici
Controsoffitto ispezionabile a quadrotte in fibra minerale con struttura nascosta, dim. 60x60 cm, colore bianco RAL 9010 - Kone Fornitura e posa in opera di controsoffitto ispezionabile a quadrotte di fibra minerale con struttura nascosta, modello Baustoff+Metall KCS Thermatex Acoustic Tegular 15, Euroclass: A2-s1, d0, dim. | Controsoffitti | Controsoffitti in fibre minerali e acustici
Controsoffitto in pannelli di fibra minerale, tipo Knauf AMF Thermatex Alpha Hygena, dim. 60x60 cm, h 300 cm - nuova fornitura Fornitura e posa di controsoffitto in pannelli di fibra minerale resistente, tipo Knauf AMF Thermatex Alpha Hygena, dim. 60x60 cm, posato ad h 300cm dal pavimento, da campionare per approvazione a cura della D.L.. Compreso realizzazione di compensazioni in cartongesso liscio, come da elaborati di progetto. E’ compresa e compensata la fornitura di tutti i materiali occorrenti, il trasporto in cantiere, l’immagazzinamento e il movimento dal luogo di stoccaggio al luogo d’impiego, la realizzazione di forometrie necessarie all’integrazione d’impianti tecnici, gli eventuali rinforzi strutturali per l'applicazione di carichi pesanti; le eventuali soluzione specifiche in corrispondenza dei giunti strutturali. | Controsoffitti | Controsoffitti in fibre minerali e acustici
CS03 - Controsoffitto con pannelli a doghe 1.200x600mm bianchi Fornitura e posa di controsoffitto ispezionabile realizzato con pannelli acustici in lana di roccia Rockfon Blanka sp.20 mm, formato 1.200x600mm. Il bordo dei pannelli è di tipo E15, dunque ribassato in appoggio su struttura seminascosta T15. La faccia a vista è rivestita con velo vetro verniciato extra-bianco, finitura liscia e opaca. La faccia nascosta avrà un velo vetro naturale. La classe di reazione al fuoco dei pannelli è Euroclasse A1. | Controsoffitti | Controsoffitti in fibre minerali e acustici
CS07 - Controsoffitto in baffles fonoassorbenti Fornitura e posa di sistema a controsoffitto modulare modello Hunter&Douglas HeartFelt Linear. DIm. 420x4 cm, h. 5,5 cm posato con distanza 10 cm - colori in scala di grigi da campionare a cura della D.L. Comprensivo di tappi di chiusura laterale baffles | Controsoffitti | Controsoffitti in fibre minerali e acustici
CS02 - Controsoffitto ispezionabile a quadrotte in fibra minerale con struttura nascosta, dim. 60x60 cm, colore bianco RAL 9010 Fornitura e posa in opera di controsoffitto ispezionabile a quadrotte di fibra minerale con struttura nascosta, modello Baustoff+Metall KCS Thermatex Acoustic Tegular 15, Euroclass: A2-s1, d0, dim. 60x60 cm, colore RAL bianco 9010 da campionare a cura della D.L. I pannelli hanno un bordo ribassato e sono installati sull’orditura di sostegno T15. Il pannello ha una superficie liscia composta di un velo acustico permeabile al suono, resistente ai graffi e durevole. Il controsoffitto è installato con l’orditura costituita dai profili portanti T15, situati ad un interasse di 1200 mm e sospesi al di sotto del solaio esistente mediante pendini posizionati ad un interasse massimo di 1200 mm. La cornice è costituita da un profilo di transizione in alluminio estruso, Rockfon TP ALU L8, che riproduce il bordo ribassato anche sul perimetro e garantisce la prefetta planarità tra il controsoffitto modulare ed il controsoffitto in cartongesso. Sono compresi e compensati il rilievo, il disegno come costruito da sottoporre all’approvazione della D.L., il dimensionamento della sottostruttura, la campionatura dei pannelli, eventuale mock-up se richiesto dalla D.L. | Controsoffitti | Controsoffitti in fibre minerali e acustici
CS07 - Controsoffitto in baffles fonoassorbenti Fornitura e posa di sistema a controsoffitto modulare modello Hunter&Douglas HeartFelt Linear. DIm. 420x4 cm, h | Controsoffitti | Controsoffitti in fibre minerali e acustici
Controsoffitto continuo fonoassorbente in lastre forate di gesso rivestito tipo Gyproc, Rigitone 8/18 Activ’Air Fornitura e posa di controsoffitto continuo fonoassorbente realizzato con lastre forate di gesso rivestito Rigitone 8/18 Activ’Air costituito da Struttura metallica tipo Gyprofile con rivestimento organico privo di cromo, ecologico, anticorrosivo, dielettrico, antifingerprint, composta da profili metallici in lamiera d'acciaio zincato Z100 da 0,6 mm di spessore con profili primari C 27/48 posti ad interasse massimo di 1000 mm; profili secondari C 27/48 posti ad interasse massimo di 400 mm e a non più di 100 mm dalla parete di fondo; Ganci di sospensione posti ad interasse massimo di 900 mm; profili guida perimetrali a U 30/28/30 solidarizzati meccanicamente alle pareti perimetrali mediante accessori di fissaggio posti ad interasse massimo di 500 mm, isolati dalle pareti perimetrali mediante nastro monoadesivo o biadesivo Gyproc in polietilene espanso a cellule chiuse posato su tutto il perimetro della struttura. Rivestimento della sottostruttura in lastre piane tipo Gyproc Rigitone® Activ’Air 8-18 da 12,5mm di spessore in gesso rivestito con decoro costituito da forature continue regolari rotonde, percentuale di superficie forata 15,5% per la realizzazione di controsoffitti di tipo continuo con elevate prestazioni acustiche. | Controsoffitti | Controsoffitti in fibre minerali e acustici
Controsoffitto in quadrotte in fibra minerale per locali umidi Fornitura e posa in opera, nelle aree indicate e ad altezza come indicato negli elaborati grafici di progetto, di controsoffitto realizzato con pannelli acustici in lana di roccia tipo Rockfon Blanka, dimensione 600x600mm e spessore 20mm, colore bianco, bordo dei pannelli tipo E15, ribassato in appoggio su struttura seminascosta T15, da campionare e sottoporre all’approvazione della D.L. Il controsoffitto è completamente ispezionabile. La faccia a vista è rivestita con velo vetro verniciato extra-bianco, finitura liscia e opaca. La faccia nascosta avrà un velo vetro naturale. La classe di reazione al fuoco dei pannelli è Euroclasse A1. Il peso del sistema è indicativamente 3,4 kg/mq. I pannelli hanno coefficiente di riflessione della luce 87%, resistenza all’umidità relativa 100%, isolamento acustico Dn,f,w=26 dB, assorbimento acustico αw=1,00. Struttura di sostegno incrociata costituita da orditura con profili a T in acciaio, sezione 38x15mm. I profili primari di lunghezza 3.600mm saranno installati ad un interasse di 1.200mm. | Controsoffitti | Controsoffitti in fibre minerali e acustici
Controsoffitto continuo fonoassorbente in lastre forate di gesso rivestito tipo Gyproc, Rigitone 8/18 Activ’Air Fornitura e posa di controsoffitto continuo fonoassorbente realizzato con lastre forate di gesso rivestito Rigitone 8/18 Activ’Air costituito da Struttura metallica tipo Gyprofile con rivestimento organico privo di cromo, ecologico, anticorrosivo, dielettrico, antifingerprint, composta da profili metallici in lamiera d'acciaio zincato Z100 da 0,6 mm di spessore con profili primari C 27/48 posti ad interasse massimo di 1000 mm; profili secondari C 27/48 posti ad interasse massimo di 400 mm e a non più di 100 mm dalla parete di fondo; Ganci di sospensione posti ad interasse massimo di 900 mm; profili guida perimetrali a U 30/28/30 solidarizzati meccanicamente alle pareti perimetrali mediante accessori di fissaggio posti ad interasse massimo di 500 mm, isolati dalle pareti perimetrali mediante nastro monoadesivo o biadesivo Gyproc in polietilene espanso a cellule chiuse posato su tutto il perimetro della struttura. Rivestimento della sottostruttura in lastre piane tipo Gyproc Rigitone® Activ’Air 8-18 da 12,5mm di spessore in gesso rivestito con decoro costituito da forature continue regolari rotonde, percentuale di superficie forata 15,5% per la realizzazione di controsoffitti di tipo continuo con elevate prestazioni acustiche. Applicazione di tessuto fonoassorbente con funzione antipolvere sul retro delle lastre. Lastre con sistema Activ’Air, che consente di assorbire e neutralizzare fino al 70% della formaldeide contenuta nell’aria degli ambienti. Classe di reazione al fuoco A2-s1,d0. Finitura superficiale da verniciare in opera. Fissate alla struttura metallica di sostegno, mediante viti punta chiodo autofilettanti fosfatate Gyproc. | Controsoffitti | Controsoffitti in fibre minerali e acustici
CS02 - Controsoffitto ispezionabile a quadrotte in fibra minerale con struttura nascosta, dim. 60x60 cm, colore bianco RAL 9010 - Kone Fornitura e posa in opera di controsoffitto ispezionabile a quadrotte di fibra minerale con struttura nascosta, modello Baustoff+Metall KCS Thermatex Acoustic Tegular 15, Euroclass: A2-s1, d0, dim. | Controsoffitti | Controsoffitti in fibre minerali e acustici
Controsoffitto fonoisolante e fonoassorbente in pannelli di lana di legno mineralizzata ad alta temperatura con magnesite, ignifughi di classe 1, preverniciati,, spessore 2,5 cm, montati su struttura metallica in lamiera di acciaio zincato preverniciato a vista ancorata alla struttura muraria e al soprastante solaio mediante pendinatura regolabile a distanza non maggiore di 60 cm, compresa la stessa struttura metallica, le opere provvisionali, i ponteggi e quanto altro occorre per dare l’opera finita: dimensioni cm 60x60 | Controsoffitti | Controsoffitti in fibre minerali e acustici
Controsoffitto in baffles fonoassorbenti Fornitura e posa di sistema a controsoffitto modulare modello Hunter&Douglas HeartFelt Linear. DIm. 420x4 cm, h. 5,5 cm posato con distanza 10 cm - colori in scala di grigi da campionare a cura della D.L. Comprensivo di tappi di chiusura laterale baffles. Nel prezzo si intendono compresi e compensati, rilievi, sopraluoghi e misurazioni, la campionatura della finitura, eventuale mock-up se richiesto dalla D.L. gli oneri per la formazione delle opere provvisionali per la esecuzione dell'opere in sicurezza, e successivo smontaggio, eventuale uso di piattaforme di lavoro autosollevanti, le prestazioni di assistenza muraria per movimentazioni, la Certificazione e collaudo Acustico la pulizia ed allontanamento dei materiali di risulta, la cernita e la differenziazione dei materiali, il carico, lo scarico, e il conferimento con trasporto a qualsiasi distanza stradale del materiale di risulta in centro autorizzati per la raccolta di rifiuti speciali non pericolosi, l'indennità di discarica. Il tutto conforme a quanto indicato negli elaborati grafici di progetto, il rispetto della marcatura CE e la Dichiarazione di Produzione di Prodotto DOP per i prodotti di costruzione prevista dal Regolamento n. 305/2011 (UE) e quanto altro necessario per dare il lavoro finito a regola d'arte. Il prezzo è comprensivo di ogni onere relativo inclusi ponteggi di servizio | Controsoffitti | Controsoffitti in fibre minerali e acustici
Controsoffitto ispezionabile a quadrotte in fibra minerale con struttura nascosta, dim. 60x60 cm, colore bianco RAL 9010 - Kone Fornitura e posa in opera di controsoffitto ispezionabile a quadrotte di fibra minerale con struttura nascosta, modello Baustoff+Metall KCS Thermatex Acoustic Tegular 15, Euroclass: A2-s1, d0, dim. 60x60 cm, colore RAL bianco 9010 da campionare a cura della D.L. I pannelli hanno un bordo ribassato e sono installati sull’orditura di sostegno T15. Il pannello ha una superficie liscia composta di un velo acustico permeabile al suono, resistente ai graffi e durevole. Il controsoffitto è installato con l’orditura costituita dai profili portanti T15, situati ad un interasse di 1200 mm e sospesi al di sotto del solaio esistente mediante pendini posizionati ad un interasse massimo di 1200 mm. La cornice è costituita da un profilo di transizione in alluminio estruso, Rockfon TP ALU L8, che riproduce il bordo ribassato anche sul perimetro e garantisce la prefetta planarità tra il controsoffitto modulare ed il controsoffitto in cartongesso. Sono compresi e compensati il rilievo, il disegno come costruito da sottoporre all’approvazione della D.L., il dimensionamento della sottostruttura, la campionatura dei pannelli, eventuale mock-up se richiesto dalla D.L. o dalla Committenza, eventuali rinforzi strutturali per l'applicazione di carici previsti in progetto, eventuali soluzione specifiche in corrispondenza dei giunti strutturali, la verifica ed eventuali lavorazioni aggiuntive nel rispetto delle Norme antisismiche, l'onere di procedere in tempi successivi all'applicazione dei pannelli in attesa dell'esecuzione di impianti elettrici e termoidraulici da inserire, gli oneri per la realizzazione di qualsiasi altro elemento integrativo al controsoffitto come l’integrazione di corpi illuminanti o elementi impiantistici, gli oneri per la sigillatura acustica in corrispondenza degli attraversamenti impianti, la Certificazione e collaudo acustico se richiesti in progetto, gli oneri per la formazione delle opere provvisionali per la esecuzione dell'opere in sicurezza, e successivo smontaggio, la protezione provvisoria di pavimenti e di elementi presenti all’interno dell’area dell’intervento con posa e relativa rimozione finale di appositi teli protettivi, così come il rispetto della marcatura CE e la Dichiarazione di Produzione di Prodotto DOP per i prodotti di costruzione prevista dal Regolamento n. | Controsoffitti | Controsoffitti in fibre minerali e acustici
Controsoffitto fonoassorbente realizzato con pannelli di fibre minerali incombustibili agglomerate con leganti sintetici resinosi, preverniciati con pittura lavabile bianca su imprimitura ad olio, di spessore non superiore a 20 mm, ignifughi di classe 1, montati su struttura metallica in lamiera di acciaio zincato preverniciato a vista ancorata alla struttura muraria e al soprastante solaio mediante pendinatura regolabile a distanza non maggiore di 60 cm, compresa la stessa struttura metallica, le opere provvisionali, i ponteggi e quanto altro occorre per dare l’opera finita | Controsoffitti | Controsoffitti in fibre minerali e acustici
Controsoffitto ispezionabile a quadrotte in fibra minerale con struttura nascosta, dim. 60x60 cm, colore bianco RAL 9010 Fornitura e posa in opera di controsoffitto ispezionabile a quadrotte di fibra minerale con struttura nascosta, modello Baustoff+Metall KCS Thermatex Acoustic Tegular 15, Euroclass: A2-s1, d0, dim. 60x60 cm, colore RAL bianco 9010 da campionare a cura della D.L. I pannelli hanno un bordo ribassato e sono installati sull’orditura di sostegno T15. Il pannello ha una superficie liscia composta di un velo acustico permeabile al suono, resistente ai graffi e durevole. Il controsoffitto è installato con l’orditura costituita dai profili portanti T15, situati ad un interasse di 1200 mm e sospesi al di sotto del solaio esistente mediante pendini posizionati ad un interasse massimo di 1200 mm. | Controsoffitti | Controsoffitti in fibre minerali e acustici
CS07 - Controsoffitto in baffles fonoassorbenti - Kone Fornitura e posa di sistema a controsoffitto modulare modello Hunter&Douglas HeartFelt Linear. DIm. 420x4 cm, h. 5,5 cm posato con distanza 10 cm - colori in scala di grigi da campionare a cura della D.L. Comprensivo di tappi di chiusura laterale baffles. Nel prezzo si intendono compresi e compensati, rilievi, sopraluoghi e misurazioni, la campionatura della finitura, eventuale mock-up se richiesto dalla D.L. gli oneri per la formazione delle opere provvisionali per la esecuzione dell'opere in sicurezza, e successivo smontaggio, eventuale uso di piattaforme di lavoro autosollevanti, le prestazioni di assistenza muraria per movimentazioni, la Certificazione e collaudo Acustico la pulizia ed allontanamento dei materiali di risulta, la cernita e la differenziazione dei materiali, il carico, lo scarico, e il conferimento con trasporto a qualsiasi distanza stradale del materiale di risulta in centro autorizzati per la raccolta di rifiuti speciali non pericolosi, l'indennità di discarica. Il tutto conforme a quanto indicato negli elaborati grafici di progetto, il rispetto della marcatura CE e la Dichiarazione di Produzione di Prodotto DOP per i prodotti di costruzione prevista dal Regolamento n. 305/2011 (UE) e quanto altro necessario per dare il lavoro finito a regola d'arte. Il prezzo è comprensivo di ogni onere relativo inclusi ponteggi di servizio. NIENTE ESCLUSO | Controsoffitti | Controsoffitti in fibre minerali e acustici
Controsoffitto con pannelli 600x600mm bianchi Fornitura e posa di controsoffitto ispezionabile realizzato con pannelli acustici in lana di roccia Rockfon Blanka sp.20 mm, formato 600x600mm. Il bordo dei pannelli è di tipo E15, dunque ribassato in appoggio su struttura seminascosta T15. La faccia a vista è rivestita con velo vetro verniciato extra-bianco, finitura liscia e opaca. La faccia nascosta avrà un velo vetro naturale. La classe di reazione al fuoco dei pannelli è Euroclasse A1. Il peso del sistema è indicativamente 3,4 kg/mq. | Controsoffitti | Controsoffitti in fibre minerali e acustici
Controsoffitto continuo fonoassorbente in lastre forate di gesso rivestito tipo Gyproc, Rigitone 8/18 Activ’Air Fornitura e posa di controsoffitto continuo fonoassorbente realizzato con lastre forate di gesso rivestito Rigitone 8/18 Activ’Air costituito da Struttura metallica tipo Gyprofile con rivestimento organico privo di cromo, ecologico, anticorrosivo, dielettrico, antifingerprint, composta da profili metallici in lamiera d'acciaio zincato Z100 da 0,6 mm di spessore con profili primari C 27/48 posti ad interasse massimo di 1000 mm; profili secondari C 27/48 posti ad interasse massimo di 400 mm e a non più di 100 mm dalla parete di fondo; Ganci di sospensione posti ad interasse massimo di 900 mm; profili guida perimetrali a U 30/28/30 solidarizzati meccanicamente alle pareti perimetrali mediante accessori di fissaggio posti ad interasse massimo di 500 mm, isolati dalle pareti perimetrali mediante nastro monoadesivo o biadesivo Gyproc in polietilene espanso a cellule chiuse posato su tutto il perimetro della struttura. Rivestimento della sottostruttura in lastre piane tipo Gyproc Rigitone® Activ’Air 8-18 da 12,5mm di spessore in gesso rivestito con decoro costituito da forature continue regolari rotonde, percentuale di superficie forata 15,5% per la realizzazione di controsoffitti di tipo continuo con elevate prestazioni acustiche. Applicazione di tessuto fonoassorbente con funzione antipolvere sul retro delle lastre. Lastre con sistema Activ’Air, che consente di assorbire e neutralizzare fino al 70% della formaldeide contenuta nell’aria degli ambienti. | Controsoffitti | Controsoffitti in fibre minerali e acustici
Controsoffitto in pannelli di fibra minerale, tipo Knauf AMF Thermatex Alpha Hygena, dim. 60x60 cm, h 300 cm - nuova fornitura Fornitura e posa di controsoffitto in pannelli di fibra minerale resistente, tipo Knauf AMF Thermatex Alpha Hygena, dim. 60x60 cm, posato ad h 300cm dal pavimento, da campionare per approvazione a cura della D.L.. Compreso realizzazione di compensazioni in cartongesso liscio, come da elaborati di progetto. E’ compresa e compensata la fornitura di tutti i materiali occorrenti, il trasporto in cantiere, l’immagazzinamento e il movimento dal luogo di stoccaggio al luogo d’impiego, la realizzazione di forometrie necessarie all’integrazione d’impianti tecnici, gli eventuali rinforzi strutturali per l'applicazione di carichi pesanti; le eventuali soluzione specifiche in corrispondenza dei giunti strutturali. Il tutto conforme a quanto indicato negli elaborati grafici di progetto, il rispetto della marcatura CE e la Dichiarazione di Produzione di Prodotto DOP per i prodotti di costruzione prevista dal Regolamento n. 305/2011 (UE) e quanto altro necessario per dare il lavoro finito a regola d’arte. | Controsoffitti | Controsoffitti in fibre minerali e acustici
Controsoffitto con pannelli a doghe 1.200x600mm bianchi Fornitura e posa di controsoffitto ispezionabile realizzato con pannelli acustici in lana di roccia Rockfon Blanka sp.20 mm, formato 1.200x600mm. Il bordo dei pannelli è di tipo E15, dunque ribassato in appoggio su struttura seminascosta T15. La faccia a vista è rivestita con velo vetro verniciato extra-bianco, finitura liscia e opaca. La faccia nascosta avrà un velo vetro naturale. | Controsoffitti | Controsoffitti in fibre minerali e acustici
Controsoffitto realizzato con pannelli di fibre minerali componibili, decorati , spess | Controsoffitti | Controsoffitti in fibre minerali e acustici
CS07 - Controsoffitto in baffles fonoassorbenti - Kone Fornitura e posa di sistema a controsoffitto modulare modello Hunter&Douglas HeartFelt Linear | Controsoffitti | Controsoffitti in fibre minerali e acustici
Fornitura e posa in opera controsoffitto in lastre in fibra minerale tipo KNAUF AMF Thermatex Alpha Hygena, colore bianco simile al RAL 9010, compresa sottostruttura ad installazione nascosta con Kit antisismico secondo NTC 2018 con D.M. | Controsoffitti | Controsoffitti in fibre minerali e acustici
CS05 - Controsoffitto effetto cassettonato in cartongesso e lastre forate tipo Gyproc Rigitone Edge 8/18 Q Activ’Air Realizzazione, nell’area consumazione come indicato negli elaborati grafici di progetto, di controsoffitto effetto cassettonato costruito in opera mediante fornitura e posa di lastre tipo Gyproc Rigitone Edge 8/18 Q Activ’Air, in gesso rivestito con decoro costituito da foratura continua regolare quadrata 8mm interasse 18mm, idonei per controsoffitti con elevate prestazioni acustiche; sul retro delle lastre è applicato un tessuto fonoassorbente con funzione antipolvere. Le lastre sono caratterizzate dall’esclusivo sistema Activ’Air, che consente di assorbire e neutralizzare fino al 70% della formaldeide contenuta nell’aria degli ambienti. | Controsoffitti | Controsoffitti in fibre minerali e acustici
Controsoffitto in baffles fonoassorbenti - Kone Fornitura e posa di sistema a controsoffitto modulare modello Hunter&Douglas HeartFelt Linear. DIm. 420x4 cm, h. 5,5 cm posato con distanza 10 cm - colori in scala di grigi da campionare a cura della D.L. Comprensivo di tappi di chiusura laterale baffles. Nel prezzo si intendono compresi e compensati, rilievi, sopraluoghi e misurazioni, la campionatura della finitura, eventuale mock-up se richiesto dalla D.L. gli oneri per la formazione delle opere provvisionali per la esecuzione dell'opere in sicurezza, e successivo smontaggio, eventuale uso di piattaforme di lavoro autosollevanti, le prestazioni di assistenza muraria per movimentazioni, la Certificazione e collaudo Acustico la pulizia ed allontanamento dei materiali di risulta, la cernita e la differenziazione dei materiali, il carico, lo scarico, e il conferimento con trasporto a qualsiasi distanza stradale del materiale di risulta in centro autorizzati per la raccolta di rifiuti speciali non pericolosi, l'indennità di discarica. Il tutto conforme a quanto indicato negli elaborati grafici di progetto, il rispetto della marcatura CE e la Dichiarazione di Produzione di Prodotto DOP per i prodotti di costruzione prevista dal Regolamento n | Controsoffitti | Controsoffitti in fibre minerali e acustici
Controsoffitto in pannelli di fibra minerale, tipo Knauf AMF Thermatex Alpha Hygena, dim. 60x60 cm, h 300 cm - nuova fornitura Fornitura e posa di controsoffitto in pannelli di fibra minerale resistente, tipo Knauf AMF Thermatex Alpha Hygena, dim. 60x60 cm, posato ad h 300cm dal pavimento, da campionare per approvazione a cura della D.L.. Compreso realizzazione di compensazioni in cartongesso liscio, come da elaborati di progetto. | Controsoffitti | Controsoffitti in fibre minerali e acustici
Controsoffitto con pannelli a doghe 1.200x600mm bianchi Fornitura e posa di controsoffitto ispezionabile realizzato con pannelli acustici in lana di roccia Rockfon Blanka sp.20 mm, formato 1.200x600mm. Il bordo dei pannelli è di tipo E15, dunque ribassato in appoggio su struttura seminascosta T15. La faccia a vista è rivestita con velo vetro verniciato extra-bianco, finitura liscia e opaca. La faccia nascosta avrà un velo vetro naturale. La classe di reazione al fuoco dei pannelli è Euroclasse A1. Il peso del sistema è indicativamente 2,8 kg/mq. I pannelli hanno coefficiente di riflessione della luce 87%, resistenza all’umidità relativa 100%, isolamento acustico Dn,f,w=26 dB, assorbimento acustico αw=1,00. | Controsoffitti | Controsoffitti in fibre minerali e acustici
Controsoffitto ispezionabile a quadrotte in fibra minerale con struttura nascosta, dim. | Controsoffitti | Controsoffitti in fibre minerali e acustici
Controsoffitto continuo fonoassorbente in lastre forate di gesso rivestito tipo Gyproc, Rigitone 8/18 Activ’Air Fornitura e posa di controsoffitto continuo fonoassorbente realizzato con lastre forate di gesso rivestito Rigitone 8/18 Activ’Air costituito da Struttura metallica tipo Gyprofile con rivestimento organico privo di cromo, ecologico, anticorrosivo, dielettrico, antifingerprint, composta da profili metallici in lamiera d'acciaio zincato Z100 da 0,6 mm di spessore con profili primari C 27/48 posti ad interasse massimo di 1000 mm; profili secondari C 27/48 posti ad interasse massimo di 400 mm e a non più di 100 mm dalla parete di fondo; Ganci di sospensione posti ad interasse massimo di 900 mm; profili guida perimetrali a U 30/28/30 solidarizzati meccanicamente alle pareti perimetrali mediante accessori di fissaggio posti ad interasse massimo di 500 mm, isolati dalle pareti perimetrali mediante nastro monoadesivo o biadesivo Gyproc in polietilene espanso a cellule chiuse posato su tutto il perimetro della struttura. Rivestimento della sottostruttura in lastre piane tipo Gyproc Rigitone® Activ’Air 8-18 da 12,5mm di spessore in gesso rivestito con decoro costituito da forature continue regolari rotonde, percentuale di superficie forata 15,5% per la realizzazione di controsoffitti di tipo continuo con elevate prestazioni acustiche. Applicazione di tessuto fonoassorbente con funzione antipolvere sul retro delle lastre. Lastre con sistema Activ’Air, che consente di assorbire e neutralizzare fino al 70% della formaldeide contenuta nell’aria degli ambienti. Classe di reazione al fuoco A2-s1,d0. Finitura superficiale da verniciare in opera. | Controsoffitti | Controsoffitti in fibre minerali e acustici
Controsoffitto continuo fonoassorbente in lastre forate di gesso rivestito tipo Gyproc, Rigitone 8/18 Activ’Air Fornitura e posa di controsoffitto continuo fonoassorbente realizzato con lastre forate di gesso rivestito Rigitone 8/18 Activ’Air costituito da Struttura metallica tipo Gyprofile con rivestimento organico privo di cromo, ecologico, anticorrosivo, dielettrico, antifingerprint, composta da profili metallici in lamiera d'acciaio zincato Z100 da 0,6 mm di spessore con profili primari C 27/48 posti ad interasse massimo di 1000 mm; profili secondari C 27/48 posti ad interasse massimo di 400 mm e a non più di 100 mm dalla parete di fondo; Ganci di sospensione posti ad interasse massimo di 900 mm; profili guida perimetrali a U 30/28/30 solidarizzati meccanicamente alle pareti perimetrali mediante accessori di fissaggio posti ad interasse massimo di 500 mm, isolati dalle pareti perimetrali mediante nastro monoadesivo o biadesivo Gyproc in polietilene espanso a cellule chiuse posato su tutto il perimetro della struttura. Rivestimento della sottostruttura in lastre piane tipo Gyproc Rigitone® Activ’Air 8-18 da 12,5mm di spessore in gesso rivestito con decoro costituito da forature continue regolari rotonde, percentuale di superficie forata 15,5% per la realizzazione di controsoffitti di tipo continuo con elevate prestazioni acustiche. Applicazione di tessuto fonoassorbente con funzione antipolvere sul retro delle lastre. Lastre con sistema Activ’Air, che consente di assorbire e neutralizzare fino al 70% della formaldeide contenuta nell’aria degli ambienti. Classe di reazione al fuoco A2-s1,d0. Finitura superficiale da verniciare in opera. Fissate alla struttura metallica di sostegno, mediante viti punta chiodo autofilettanti fosfatate Gyproc. Applicazione di stucchi e nastri di rinforzo Gyproc per la stuccatura dei giunti, degli angoli e delle teste delle viti. Eventuale realizzazione se previsto in progetto di fascia di compensazione perimetrale al controsoffitto sopradescritto mediante applicazione di controsoffitto in lastre piane in cartongesso standard tipo Knauf GKB(A)o similare approvato dalla D.L. È prevista la tinteggiatura del controsoffitto nei colori indicati negli elaborati grafici di progetto, da campionare per approvazione della D.L. | Controsoffitti | Controsoffitti in fibre minerali e acustici
CE13 - Controsoffitto continuo fonoassorbente in lastre forate di gesso rivestito tipo Gyproc, Rigitone 8/18 Activ’Air Fornitura e posa di controsoffitto continuo fonoassorbente realizzato con lastre forate di gesso rivestito Rigitone 8/18 Activ’Air costituito da Struttura metallica tipo Gyprofile con rivestimento organico privo di cromo, ecologico, anticorrosivo, dielettrico, antifingerprint, composta da profili metallici in lamiera d'acciaio zincato Z100 da 0,6 mm di spessore con profili primari C 27/48 posti ad interasse massimo di 1000 mm; profili secondari C 27/48 posti ad interasse massimo di 400 mm e a non più di 100 mm dalla parete di fondo; Ganci di sospensione posti ad interasse massimo di 900 mm; profili guida perimetrali a U 30/28/30 solidarizzati meccanicamente alle pareti perimetrali mediante accessori di fissaggio posti ad interasse massimo di 500 mm, isolati dalle pareti perimetrali mediante nastro monoadesivo o biadesivo Gyproc in polietilene espanso a cellule chiuse posato su tutto il perimetro della struttura. Rivestimento della sottostruttura in lastre piane tipo Gyproc Rigitone® Activ’Air 8-18 da 12,5mm di spessore in gesso rivestito con decoro costituito da forature continue regolari rotonde, percentuale di superficie forata 15,5% per la realizzazione di controsoffitti di tipo continuo con elevate prestazioni acustiche. Applicazione di tessuto fonoassorbente con funzione antipolvere sul retro delle lastre. Lastre con sistema Activ’Air, che consente di assorbire e neutralizzare fino al 70% della formaldeide contenuta nell’aria degli ambienti. Classe di reazione al fuoco A2-s1,d0. Finitura superficiale da verniciare in opera. Fissate alla struttura metallica di sostegno, mediante viti punta chiodo autofilettanti fosfatate Gyproc. Applicazione di stucchi e nastri di rinforzo Gyproc per la stuccatura dei giunti, degli angoli e delle teste delle viti. Eventuale realizzazione se previsto in progetto di fascia di compensazione perimetrale al controsoffitto sopradescritto mediante applicazione di controsoffitto in lastre piane in cartongesso standard tipo Knauf GKB(A)o similare approvato dalla D.L. | Controsoffitti | Controsoffitti in fibre minerali e acustici
CE13 - Controsoffitto continuo fonoassorbente in lastre forate di gesso rivestito tipo Gyproc, Rigitone 8/18 Activ’Air Fornitura e posa di controsoffitto continuo fonoassorbente realizzato con lastre forate di gesso rivestito Rigitone 8/18 Activ’Air costituito da Struttura metallica tipo Gyprofile con rivestimento organico privo di cromo, ecologico, anticorrosivo, dielettrico, antifingerprint, composta da profili metallici in lamiera d'acciaio zincato Z100 da 0,6 mm di spessore con profili primari C 27/48 posti ad interasse massimo di 1000 mm; profili secondari C 27/48 posti ad interasse massimo di 400 mm e a non più di 100 mm dalla parete di fondo; Ganci di sospensione posti ad interasse massimo di 900 mm; profili guida perimetrali a U 30/28/30 solidarizzati meccanicamente alle pareti perimetrali mediante accessori di fissaggio posti ad interasse massimo di 500 mm, isolati dalle pareti perimetrali mediante nastro monoadesivo o biadesivo Gyproc in polietilene espanso a cellule chiuse posato su tutto il perimetro della struttura. Rivestimento della sottostruttura in lastre piane tipo Gyproc Rigitone® Activ’Air 8-18 da 12,5mm di spessore in gesso rivestito con decoro costituito da forature continue regolari rotonde, percentuale di superficie forata 15,5% per la realizzazione di controsoffitti di tipo continuo con elevate prestazioni acustiche. Applicazione di tessuto fonoassorbente con funzione antipolvere sul retro delle lastre. Lastre con sistema Activ’Air, che consente di assorbire e neutralizzare fino al 70% della formaldeide contenuta nell’aria degli ambienti. | Controsoffitti | Controsoffitti in fibre minerali e acustici
CS02 - Controsoffitto ispezionabile a quadrotte in fibra minerale con struttura nascosta, dim. 60x60 cm, colore bianco RAL 9010 - Kone Fornitura e posa in opera di controsoffitto ispezionabile a quadrotte di fibra minerale con struttura nascosta, modello Baustoff+Metall KCS Thermatex Acoustic Tegular 15, Euroclass: A2-s1, d0, dim. 60x60 cm, colore RAL bianco 9010 da campionare a cura della D.L. I pannelli hanno un bordo ribassato e sono installati sull’orditura di sostegno T15. Il pannello ha una superficie liscia composta di un velo acustico permeabile al suono, resistente ai graffi e durevole. Il controsoffitto è installato con l’orditura costituita dai profili portanti T15, situati ad un interasse di 1200 mm e sospesi al di sotto del solaio esistente mediante pendini posizionati ad un interasse massimo di 1200 mm. | Controsoffitti | Controsoffitti in fibre minerali e acustici
Controsoffitto acustico in lastre in gesso rivestito tipo Gyproc Rigitone Edge 8/18 Q Activ’Air Fornitura e posa, nell’area banchi distribuzione come indicato negli elaborati grafici di progetto, di controsoffitto continuo in lastre forate di gesso rivestito Rigitone® Edge 8/18 Q Activ’Air® da 12,5 mm di spessore nel numero di 1 lastra. Le lastre Rigitone® Edge Activ’Air® sono in Euroclasse A2-s1,d0 e hanno resistenza all’umidità RH 70. Le lastre sono dotate della tecnologia Activ’Air® che permette ai pannelli di assorbire e neutralizzare fino al 70% della formaldeide contenuta nell’aria. Le lastre sono fissate su struttura metallica composta da profili metallici a C 27/48 in lamiera d'acciaio zincato Z100 da 0,6 mm di spessore: - profili primari a C 27/48 posti ad interasse 1000 mm; - profili secondari a C 27/48 posti ad interasse 400 mm, raccordati ai profili primari tramite Cav. ortogonale per profilo a C 27/48; - ganci di sospensione posti ad interasse 900 mm lungo la direzione del profilo primario; - profili guida perimetrali a U 30/28/30 solidarizzati meccanicamente alle pareti perimetrali mediante accessori di fissaggio posti ad interasse massimo di 400 mm; - nastro monoadesivo o biadesivo in polietilene espanso a cellule chiuse su tutto il perimetro della struttura al fine di eliminare la possibile presenza di ponti acustici dovuti alle trasmissioni attraverso le strutture dell’edificio. Le lastre saranno fissate alla struttura metallica di sostegno mediante viti punta chiodo autofilettanti poste ad interasse massimo di 170 mm. I giunti fra le lastre, orizzontali e verticali, gli angoli e le teste delle viti saranno trattati con stucchi a base gesso Gyproc EvoPlus Premium, paraspigoli e quanto necessario per dare il lavoro finito a regola d’arte. Sono compresi e compensati gli oneri per la formazione delle opere provvisionali per la esecuzione dell'opere in sicurezza, e successivo smontaggio, la protezione provvisoria di pavimenti e di elementi presenti all’interno dell’area dell’intervento con posa e rimozione finale di appositi teli protettivi, il taglio e lo sfrido delle lastre, la stuccatura dei giunti delle lastre e delle teste delle vite, la formazione di scuretti perimetrali se previsti in progetto, la realizzazione di fori per l'inserimento di eventuali corpi illuminanti o elementi impiantistici, eventuali rinforzi strutturali per l'applicazione di carichi pesanti; eventuali soluzioni specifiche in corrispondenza dei giunti strutturali, gli oneri per la chiusura acustica degli attraversamenti impiantistici di qualsiasi tipo e natura; l'onere di procedere in tempi successivi all'applicazione delle lastre in attesa dell'esecuzione di impianti elettrici e termoidraulici da inserire, l’onere per la verifica ed eventuali lavorazioni aggiuntive riguardanti la posa di elementi non portanti in cartongesso nel rispetto delle NTC 2018, e s.m.i., e delle Norme Sismiche vigenti, la formazione ed il disfacimento dei piani di lavoro interni, così come il rispetto della marcatura CE e la Dichiarazione di Produzione di Prodotto DOP per i prodotti di costruzione prevista dal Regolamento n. 305/2011 (UE) e quanto altro necessario per dare il lavoro finito a regola d'arte. | Controsoffitti | Controsoffitti in fibre minerali e acustici
Controsoffitto acustico pendinato realizzato in lamelle tipo Fantoni AP- 4akustik® con isolante in fibra di poliestere Fornitura e posa in opera, nell’area vip come indicato negli elaborati grafici di progetto, di controsoffitto acustico eseguito con sistema di rivestimento "finito" ad elevate prestazioni acustiche per effetto di fonoassorbenza con risonatori di Helmholtz, tipo Fantoni lamelle AP-4akustik®, in MDF ignifugo F4 stelle, con rivestimento superficiale in nobilitato melaminico con decorativo standard, in finitura superficiale Rovere del Galles 6909, tipologia di fresatura e foratura 14/2 (7%), da campionare per approvazione della D.L. I pannelli a forma di lamelle, dimensioni 2781x128x16mm, sono ottenuti esclusivamente da lavorazione meccanica per asportazione di truciolo di MDF nobilitato a bassissimo contenuto di formaldeide normativa giapponese JIS con certificato CE classe di reazione al fuoco B-s1, d0, secondo Eurocodice vigente e marcatura CE per materiali da costruzione. Le lavorazioni conferiscono caratteristiche geometriche con fresature parallele sulla superficie a vista, direttamente e fisicamente collegate a cavità cilindriche attraverso la sezione del pannello. | Controsoffitti | Controsoffitti in fibre minerali e acustici
CS07 - Controsoffitto in baffles fonoassorbenti Fornitura e posa di sistema a controsoffitto modulare modello Hunter&Douglas HeartFelt Linear. DIm. 420x4 cm, h. 5,5 cm posato con distanza 10 cm - colori in scala di grigi da campionare a cura della D.L. Comprensivo di tappi di chiusura laterale baffles. Nel prezzo si intendono compresi e compensati, rilievi, sopraluoghi e misurazioni, la campionatura della finitura, eventuale mock-up se richiesto dalla D.L | Controsoffitti | Controsoffitti in fibre minerali e acustici
CE13 - Controsoffitto continuo fonoassorbente in lastre forate di gesso rivestito tipo Gyproc, Rigitone 8/18 Activ’Air Fornitura e posa di controsoffitto continuo fonoassorbente realizzato con lastre forate di gesso rivestito Rigitone 8/18 Activ’Air costituito da Struttura metallica tipo Gyprofile con rivestimento organico privo di cromo, ecologico, anticorrosivo, dielettrico, antifingerprint, composta da profili metallici in lamiera d'acciaio zincato Z100 da 0,6 mm di spessore con profili primari C 27/48 posti ad interasse massimo di 1000 mm; profili secondari C 27/48 posti ad interasse massimo di 400 mm e a non più di 100 mm dalla parete di fondo; Ganci di sospensione posti ad interasse massimo di 900 mm; profili guida perimetrali a U 30/28/30 solidarizzati meccanicamente alle pareti perimetrali mediante accessori di fissaggio posti ad interasse massimo di 500 mm, isolati dalle pareti perimetrali mediante nastro monoadesivo o biadesivo Gyproc in polietilene espanso a cellule chiuse posato su tutto il perimetro della struttura. Rivestimento della sottostruttura in lastre piane tipo Gyproc Rigitone® Activ’Air 8-18 da 12,5mm di spessore in gesso rivestito con decoro costituito da forature continue regolari rotonde, percentuale di superficie forata 15,5% per la realizzazione di controsoffitti di tipo continuo con elevate prestazioni acustiche. Applicazione di tessuto fonoassorbente con funzione antipolvere sul retro delle lastre. Lastre con sistema Activ’Air, che consente di assorbire e neutralizzare fino al 70% della formaldeide contenuta nell’aria degli ambienti. Classe di reazione al fuoco A2-s1,d0. | Controsoffitti | Controsoffitti in fibre minerali e acustici
CS03 - Controsoffitto con pannelli a doghe 1.200x600mm bianchi Fornitura e posa di controsoffitto ispezionabile realizzato con pannelli acustici in lana di roccia Rockfon Blanka sp.20 mm, formato 1.200x600mm. Il bordo dei pannelli è di tipo E15, dunque ribassato in appoggio su struttura seminascosta T15. La faccia a vista è rivestita con velo vetro verniciato extra-bianco, finitura liscia e opaca. | Controsoffitti | Controsoffitti in fibre minerali e acustici
Controsoffitto in quadrotte in fibra minerale per locali umidi Fornitura e posa in opera, nelle aree indicate e ad altezza come indicato negli elaborati grafici di progetto, di controsoffitto realizzato con pannelli acustici in lana di roccia tipo Rockfon Blanka, dimensione 600x600mm e spessore 20mm, colore bianco, bordo dei pannelli tipo E15, ribassato in appoggio su struttura seminascosta T15, da campionare e sottoporre all’approvazione della D.L. Il controsoffitto è completamente ispezionabile. | Controsoffitti | Controsoffitti in fibre minerali e acustici
CE01- Fornitura e posa in opera controsoffitto in lastre in fibra minerale tipo KNAUF AMF Thermatex Alpha Hygena, colore bianco simile al RAL 9010, compresa sottostruttura ad installazione nascosta con Kit antisismico secondo NTC 2018 con D.M. del 17.01.2018 utilizzando raccordo a croce che consente di fissare i controventi al profilo U asolato tramite semplici viti autoperforanti, barra asolata fornita nella lunghezza di 4.000 mm, da tagliare in cantiere e da applicare fra raccordo a croce e staffe di ancoraggio; 3. | Controsoffitti | Controsoffitti in fibre minerali e acustici
Controsoffitto acustico pendinato realizzato in lamelle tipo Fantoni AP- 4akustik® con isolante in fibra di poliestere Fornitura e posa in opera, nell’area vip come indicato negli elaborati grafici di progetto, di controsoffitto acustico eseguito con sistema di rivestimento "finito" ad elevate prestazioni acustiche per effetto di fonoassorbenza con risonatori di Helmholtz, tipo Fantoni lamelle AP-4akustik®, in MDF ignifugo F4 stelle, con rivestimento superficiale in nobilitato melaminico con decorativo standard, in finitura superficiale Rovere del Galles 6909, tipologia di fresatura e foratura 14/2 (7%), da campionare per approvazione della D.L. I pannelli a forma di lamelle, dimensioni 2781x128x16mm, sono ottenuti esclusivamente da lavorazione meccanica per asportazione di truciolo di MDF nobilitato a bassissimo contenuto di formaldeide normativa giapponese JIS con certificato CE classe di reazione al fuoco B-s1, d0, secondo Eurocodice vigente e marcatura CE per materiali da costruzione. Le lavorazioni conferiscono caratteristiche geometriche con fresature parallele sulla superficie a vista, direttamente e fisicamente collegate a cavità cilindriche attraverso la sezione del pannello. Sul retro di ogni lamella è applicato Tessuto Non Tessuto fonoassorbente nero ignifugo, spessore 0,25mm, densità superficiale 65g/m2. | Controsoffitti | Controsoffitti in fibre minerali e acustici
Controsoffitto in baffles fonoassorbenti Fornitura e posa di sistema a controsoffitto modulare modello Hunter&Douglas HeartFelt Linear. DIm. 420x4 cm, h. 5,5 cm posato con distanza 10 cm - colori in scala di grigi da campionare a cura della D.L | Controsoffitti | Controsoffitti in fibre minerali e acustici
CS03 - Controsoffitto con pannelli a doghe 1.200x600mm bianchi Fornitura e posa di controsoffitto ispezionabile realizzato con pannelli acustici in lana di roccia Rockfon Blanka sp.20 mm, formato 1.200x600mm. Il bordo dei pannelli è di tipo E15, dunque ribassato in appoggio su struttura seminascosta T15. La faccia a vista è rivestita con velo vetro verniciato extra-bianco, finitura liscia e opaca. La faccia nascosta avrà un velo vetro naturale. La classe di reazione al fuoco dei pannelli è Euroclasse A1. Il peso del sistema è indicativamente 2,8 kg/mq. | Controsoffitti | Controsoffitti in fibre minerali e acustici
CS07 - Controsoffitto in baffles fonoassorbenti Fornitura e posa di sistema a controsoffitto modulare modello Hunter&Douglas HeartFelt Linear. DIm. 420x4 cm, h. 5,5 cm posato con distanza 10 cm - colori in scala di grigi da campionare a cura della D.L. Comprensivo di tappi di chiusura laterale baffles. Nel prezzo si intendono compresi e compensati, rilievi, sopraluoghi e misurazioni, la campionatura della finitura, eventuale mock-up se richiesto dalla D.L. gli oneri per la formazione delle opere provvisionali per la esecuzione dell'opere in sicurezza, e successivo smontaggio, eventuale uso di piattaforme di lavoro autosollevanti, le prestazioni di assistenza muraria per movimentazioni, la Certificazione e collaudo Acustico la pulizia ed allontanamento dei materiali di risulta, la cernita e la differenziazione dei materiali, il carico, lo scarico, e il conferimento con trasporto a qualsiasi distanza stradale del materiale di risulta in centro autorizzati per la raccolta di rifiuti speciali non pericolosi, l'indennità di discarica. Il tutto conforme a quanto indicato negli elaborati grafici di progetto, il rispetto della marcatura CE e la Dichiarazione di Produzione di Prodotto DOP per i prodotti di costruzione prevista dal Regolamento n. 305/2011 (UE) e quanto altro necessario per dare il lavoro finito a regola d'arte. Il prezzo è comprensivo di ogni onere relativo inclusi ponteggi di servizio | Controsoffitti | Controsoffitti in fibre minerali e acustici
Controsoffitto fonoassorbente piano realizzato con pannelli in fibre di legno mineralizzate e cemento, montati su struttura metallica in lamiera di acciaio zincato preverniciato a vista ancorata alla struttura muraria e al soprastante solaio mediante pendinatura regolabile a distanza non maggiore di 60 cm, compresa la stessa struttura metallica, le opere provvisionali, i ponteggi e quanto altro occorre per dare l’opera finita: spessore 3,0 cm | Controsoffitti | Controsoffitti in fibre minerali e acustici
CS02 - Controsoffitto ispezionabile a quadrotte in fibra minerale con struttura nascosta, dim. 60x60 cm, colore bianco RAL 9010 Fornitura e posa in opera di controsoffitto ispezionabile a quadrotte di fibra minerale con struttura nascosta, modello Baustoff+Metall KCS Thermatex Acoustic Tegular 15, Euroclass: A2-s1, d0, dim. 60x60 cm, colore RAL bianco 9010 da campionare a cura della D.L. I pannelli hanno un bordo ribassato e sono installati sull’orditura di sostegno T15. Il pannello ha una superficie liscia composta di un velo acustico permeabile al suono, resistente ai graffi e durevole. Il controsoffitto è installato con l’orditura costituita dai profili portanti T15, situati ad un interasse di 1200 mm e sospesi al di sotto del solaio esistente mediante pendini posizionati ad un interasse massimo di 1200 mm. La cornice è costituita da un profilo di transizione in alluminio estruso, Rockfon TP ALU L8, che riproduce il bordo ribassato anche sul perimetro e garantisce la prefetta planarità tra il controsoffitto modulare ed il controsoffitto in cartongesso. | Controsoffitti | Controsoffitti in fibre minerali e acustici
Controsoffitto in baffles fonoassorbenti - Kone Fornitura e posa di sistema a controsoffitto modulare modello Hunter&Douglas HeartFelt Linear. DIm. 420x4 cm, h. 5,5 cm posato con distanza 10 cm - colori in scala di grigi da campionare a cura della D.L. Comprensivo di tappi di chiusura laterale baffles | Controsoffitti | Controsoffitti in fibre minerali e acustici
CS05b - Controsoffitto in pannelli di fibra minerale, tipo Knauf AMF Thermatex Alpha Hygena, dim. 60x60 cm, h 300 cm - nuova fornitura Fornitura e posa di controsoffitto in pannelli di fibra minerale resistente, tipo Knauf AMF Thermatex Alpha Hygena, dim. 60x60 cm, posato ad h 300cm dal pavimento, da campionare per approvazione a cura della D.L.. | Controsoffitti | Controsoffitti in fibre minerali e acustici
Controsoffitto effetto cassettonato in cartongesso e lastre forate tipo Gyproc Rigitone Edge 8/18 Q Activ’Air Realizzazione, nell’area consumazione come indicato negli elaborati grafici di progetto, di controsoffitto effetto cassettonato costruito in opera mediante fornitura e posa di lastre tipo Gyproc Rigitone Edge 8/18 Q Activ’Air, in gesso rivestito con decoro costituito da foratura continua regolare quadrata 8mm interasse 18mm, idonei per controsoffitti con elevate prestazioni acustiche; sul retro delle lastre è applicato un tessuto fonoassorbente con funzione antipolvere. Le lastre sono caratterizzate dall’esclusivo sistema Activ’Air, che consente di assorbire e neutralizzare fino al 70% della formaldeide contenuta nell’aria degli ambienti. Caratteristiche tecniche: Tipo di bordo: 4 bordi tipo Edge; Peso: 8,3 kg/mq; Resistenza all’umidità relativa: RH 70; Classe di reazione al fuoco (EN 13501-1): A2-s1,d0; Percentuale di superficie forata: 19,8%; Resistenza agli urti: Classe 1°; Coefficiente di assorbimento acustico: αw≥0.80. Le lastre verranno tagliate in opera in formato 600x600mm e verrà realizzato un bordo perimetrale di larghezza pari a 100mm con lastre in cartongesso standard tipo Knauf GKB (A), o similare a scelta della D.L., spessore 12,5mm. L’effetto cassettonato verrà realizzato, sempre in opera, con velette di formato 75x75mm, così da creare una maglia quadrata con interasse pari a 87,5mm. | Controsoffitti | Controsoffitti in fibre minerali e acustici
CS05b - Controsoffitto in pannelli di fibra minerale, tipo Knauf AMF Thermatex Alpha Hygena, dim. 60x60 cm, h 300 cm - nuova fornitura Fornitura e posa di controsoffitto in pannelli di fibra minerale resistente, tipo Knauf AMF Thermatex Alpha Hygena, dim. 60x60 cm, posato ad h 300cm dal pavimento, da campionare per approvazione a cura della D.L.. Compreso realizzazione di compensazioni in cartongesso liscio, come da elaborati di progetto. | Controsoffitti | Controsoffitti in fibre minerali e acustici
CE13 - Controsoffitto continuo fonoassorbente in lastre forate di gesso rivestito tipo Gyproc, Rigitone 8/18 Activ’Air Fornitura e posa di controsoffitto continuo fonoassorbente realizzato con lastre forate di gesso rivestito Rigitone 8/18 Activ’Air costituito da Struttura metallica tipo Gyprofile con rivestimento organico privo di cromo, ecologico, anticorrosivo, dielettrico, antifingerprint, composta da profili metallici in lamiera d'acciaio zincato Z100 da 0,6 mm di spessore con profili primari C 27/48 posti ad interasse massimo di 1000 mm; profili secondari C 27/48 posti ad interasse massimo di 400 mm e a non più di 100 mm dalla parete di fondo; Ganci di sospensione posti ad interasse massimo di 900 mm; profili guida perimetrali a U 30/28/30 solidarizzati meccanicamente alle pareti perimetrali mediante accessori di fissaggio posti ad interasse massimo di 500 mm, isolati dalle pareti perimetrali mediante nastro monoadesivo o biadesivo Gyproc in polietilene espanso a cellule chiuse posato su tutto il perimetro della struttura. | Controsoffitti | Controsoffitti in fibre minerali e acustici
Controsoffitto continuo fonoassorbente in lastre forate di gesso rivestito tipo Gyproc, Rigitone 8/18 Activ’Air Fornitura e posa di controsoffitto continuo fonoassorbente realizzato con lastre forate di gesso rivestito Rigitone 8/18 Activ’Air costituito da Struttura metallica tipo Gyprofile con rivestimento organico privo di cromo, ecologico, anticorrosivo, dielettrico, antifingerprint, composta da profili metallici in lamiera d'acciaio zincato Z100 da 0,6 mm di spessore con profili primari C 27/48 posti ad interasse massimo di 1000 mm; profili secondari C 27/48 posti ad interasse massimo di 400 mm e a non più di 100 mm dalla parete di fondo; Ganci di sospensione posti ad interasse massimo di 900 mm; profili guida perimetrali a U 30/28/30 solidarizzati meccanicamente alle pareti perimetrali mediante accessori di fissaggio posti ad interasse massimo di 500 mm, isolati dalle pareti perimetrali mediante nastro monoadesivo o biadesivo Gyproc in polietilene espanso a cellule chiuse posato su tutto il perimetro della struttura. Rivestimento della sottostruttura in lastre piane tipo Gyproc Rigitone® Activ’Air 8-18 da 12,5mm di spessore in gesso rivestito con decoro costituito da forature continue regolari rotonde, percentuale di superficie forata 15,5% per la realizzazione di controsoffitti di tipo continuo con elevate prestazioni acustiche. Applicazione di tessuto fonoassorbente con funzione antipolvere sul retro delle lastre. Lastre con sistema Activ’Air, che consente di assorbire e neutralizzare fino al 70% della formaldeide contenuta nell’aria degli ambienti. Classe di reazione al fuoco A2-s1,d0. | Controsoffitti | Controsoffitti in fibre minerali e acustici
CS05a - Controsoffitto in pannelli di fibra minerale, dim. 60x60 cm, h 300 cm - recupero Solo posa di controsoffitto in pannelli di fibra minerale resistente simile all'esistente, dim. 60x60 cm, posato ad h 300cm dal pavimento, da campionare per approvazione a cura della D.L.. Compreso realizzazione di compensazioni in cartongesso liscio, come da elaborati di progetto. | Controsoffitti | Controsoffitti in fibre minerali e acustici
CS02 - Controsoffitto in quadrotte in fibra minerale per locali umidi Fornitura e posa in opera, nelle aree indicate e ad altezza come indicato negli elaborati grafici di progetto, di controsoffitto realizzato con pannelli acustici in lana di roccia tipo Rockfon Blanka, dimensione 600x600mm e spessore 20mm, colore bianco, bordo dei pannelli tipo E15, ribassato in appoggio su struttura seminascosta T15, da campionare e sottoporre all’approvazione della D.L. Il controsoffitto è completamente ispezionabile. La faccia a vista è rivestita con velo vetro verniciato extra-bianco, finitura liscia e opaca. La faccia nascosta avrà un velo vetro naturale. La classe di reazione al fuoco dei pannelli è Euroclasse A1. Il peso del sistema è indicativamente 3,4 kg/mq. I pannelli hanno coefficiente di riflessione della luce 87%, resistenza all’umidità relativa 100%, isolamento acustico Dn,f,w=26 dB, assorbimento acustico αw=1,00. | Controsoffitti | Controsoffitti in fibre minerali e acustici
CS02 - Controsoffitto ispezionabile a quadrotte in fibra minerale con struttura nascosta, dim. 60x60 cm, colore bianco RAL 9010 - Kone Fornitura e posa in opera di controsoffitto ispezionabile a quadrotte di fibra minerale con struttura nascosta, modello Baustoff+Metall KCS Thermatex Acoustic Tegular 15, Euroclass: A2-s1, d0, dim. 60x60 cm, colore RAL bianco 9010 da campionare a cura della D.L. I pannelli hanno un bordo ribassato e sono installati sull’orditura di sostegno T15. Il pannello ha una superficie liscia composta di un velo acustico permeabile al suono, resistente ai graffi e durevole. Il controsoffitto è installato con l’orditura costituita dai profili portanti T15, situati ad un interasse di 1200 mm e sospesi al di sotto del solaio esistente mediante pendini posizionati ad un interasse massimo di 1200 mm. La cornice è costituita da un profilo di transizione in alluminio estruso, Rockfon TP ALU L8, che riproduce il bordo ribassato anche sul perimetro e garantisce la prefetta planarità tra il controsoffitto modulare ed il controsoffitto in cartongesso. Sono compresi e compensati il rilievo, il disegno come costruito da sottoporre all’approvazione della D.L., il dimensionamento della sottostruttura, la campionatura dei pannelli, eventuale mock-up se richiesto dalla D.L. o dalla Committenza, eventuali rinforzi strutturali per l'applicazione di carici previsti in progetto, eventuali soluzione specifiche in corrispondenza dei giunti strutturali, la verifica ed eventuali lavorazioni aggiuntive nel rispetto delle Norme antisismiche, l'onere di procedere in tempi successivi all'applicazione dei pannelli in attesa dell'esecuzione di impianti elettrici e termoidraulici da inserire, gli oneri per la realizzazione di qualsiasi altro elemento integrativo al controsoffitto come l’integrazione di corpi illuminanti o elementi impiantistici, gli oneri per la sigillatura acustica in corrispondenza degli attraversamenti impianti, la Certificazione e collaudo acustico se richiesti in progetto, gli oneri per la formazione delle opere provvisionali per la esecuzione dell'opere in sicurezza, e successivo smontaggio, la protezione provvisoria di pavimenti e di elementi presenti all’interno dell’area dell’intervento con posa e relativa rimozione finale di appositi teli protettivi, così come il rispetto della marcatura CE e la Dichiarazione di Produzione di Prodotto DOP per i prodotti di costruzione prevista dal Regolamento n. 305/2011 (UE) e quanto altro necessario per dare il lavoro finito a regola d'arte. | Controsoffitti | Controsoffitti in fibre minerali e acustici
Controsoffitto continuo fonoassorbente in lastre forate di gesso rivestito tipo Gyproc, Rigitone 8/18 Activ’Air Fornitura e posa di controsoffitto continuo fonoassorbente realizzato con lastre forate di gesso rivestito Rigitone 8/18 Activ’Air costituito da Struttura metallica tipo Gyprofile con rivestimento organico privo di cromo, ecologico, anticorrosivo, dielettrico, antifingerprint, composta da profili metallici in lamiera d'acciaio zincato Z100 da 0,6 mm di spessore con profili primari C 27/48 posti ad interasse massimo di 1000 mm; profili secondari C 27/48 posti ad interasse massimo di 400 mm e a non più di 100 mm dalla parete di fondo; Ganci di sospensione posti ad interasse massimo di 900 mm; profili guida perimetrali a U 30/28/30 solidarizzati meccanicamente alle pareti perimetrali mediante accessori di fissaggio posti ad interasse massimo di 500 mm, isolati dalle pareti perimetrali mediante nastro monoadesivo o biadesivo Gyproc in polietilene espanso a cellule chiuse posato su tutto il perimetro della struttura. Rivestimento della sottostruttura in lastre piane tipo Gyproc Rigitone® Activ’Air 8-18 da 12,5mm di spessore in gesso rivestito con decoro costituito da forature continue regolari rotonde, percentuale di superficie forata 15,5% per la realizzazione di controsoffitti di tipo continuo con elevate prestazioni acustiche. | Controsoffitti | Controsoffitti in fibre minerali e acustici
CS06 - Controsoffitto acustico pendinato realizzato in lamelle tipo Fantoni AP- 4akustik® con isolante in fibra di poliestere Fornitura e posa in opera, nell’area vip come indicato negli elaborati grafici di progetto, di controsoffitto acustico eseguito con sistema di rivestimento "finito" ad elevate prestazioni acustiche per effetto di fonoassorbenza con risonatori di Helmholtz, tipo Fantoni lamelle AP-4akustik®, in MDF ignifugo F4 stelle, con rivestimento superficiale in nobilitato melaminico con decorativo standard, in finitura superficiale Rovere del Galles 6909, tipologia di fresatura e foratura 14/2 (7%), da campionare per approvazione della D.L. | Controsoffitti | Controsoffitti in fibre minerali e acustici
CS03 - Controsoffitto con pannelli a doghe 1.200x600mm bianchi Fornitura e posa di controsoffitto ispezionabile realizzato con pannelli acustici in lana di roccia Rockfon Blanka sp.20 mm, formato 1.200x600mm. Il bordo dei pannelli è di tipo E15, dunque ribassato in appoggio su struttura seminascosta T15. La faccia a vista è rivestita con velo vetro verniciato extra-bianco, finitura liscia e opaca. La faccia nascosta avrà un velo vetro naturale. La classe di reazione al fuoco dei pannelli è Euroclasse A1. Il peso del sistema è indicativamente 2,8 kg/mq. I pannelli hanno coefficiente di riflessione della luce 87%, resistenza all’umidità relativa 100%, isolamento acustico Dn,f,w=26 dB, assorbimento acustico αw=1,00. | Controsoffitti | Controsoffitti in fibre minerali e acustici
Fornitura e montaggio di controsoffitto prefabbricato ispezionabile costituito da pannelli di fibra minerale in lana di roccia rispondenti ai CAM (Criteri Ambientali Minimi) di cui al DM Ministero della Transizione Ecologica 23/06/22, marca ROCKFON, mod. BLANKA, dimensioni 600x1200 mm sp. 22 mm bordo nascosto (X). I pannelli hanno un velo verniciato extrabianco con finitura liscia e matt sul lato visibile ed un controvelo sul lato posteriore con bordo idoneo a nascondere la struttura di sospensione denominata Chicago Metallic Click 2890 realizzata con profili portanti a "T" rovesciata di 24 mm, pendini regolabili fissati a soffitto mediante tasselli ad espansione, inclusa sottostruttura di sostegno ROCKFON bordo X, dimensione 600x600 mm. | Controsoffitti | Controsoffitti in fibre minerali e acustici
Controsoffitto acustico in lastre in gesso rivestito tipo Gyproc Rigitone Edge 8/18 Q Activ’Air Fornitura e posa, nell’area banchi distribuzione come indicato negli elaborati grafici di progetto, di controsoffitto continuo in lastre forate di gesso rivestito Rigitone® Edge 8/18 Q Activ’Air® da 12,5 mm di spessore nel numero di 1 lastra. Le lastre Rigitone® Edge Activ’Air® sono in Euroclasse A2-s1,d0 e hanno resistenza all’umidità RH 70. Le lastre sono dotate della tecnologia Activ’Air® che permette ai pannelli di assorbire e neutralizzare fino al 70% della formaldeide contenuta nell’aria. Le lastre sono fissate su struttura metallica composta da profili metallici a C 27/48 in lamiera d'acciaio zincato Z100 da 0,6 mm di spessore: - profili primari a C 27/48 posti ad interasse 1000 mm; - profili secondari a C 27/48 posti ad interasse 400 mm, raccordati ai profili primari tramite Cav. ortogonale per profilo a C 27/48; - ganci di sospensione posti ad interasse 900 mm lungo la direzione del profilo primario; - profili guida perimetrali a U 30/28/30 solidarizzati meccanicamente alle pareti perimetrali mediante accessori di fissaggio posti ad interasse massimo di 400 mm; - nastro monoadesivo o biadesivo in polietilene espanso a cellule chiuse su tutto il perimetro della struttura al fine di eliminare la possibile presenza di ponti acustici dovuti alle trasmissioni attraverso le strutture dell’edificio. Le lastre saranno fissate alla struttura metallica di sostegno mediante viti punta chiodo autofilettanti poste ad interasse massimo di 170 mm. I giunti fra le lastre, orizzontali e verticali, gli angoli e le teste delle viti saranno trattati con stucchi a base gesso Gyproc EvoPlus Premium, paraspigoli e quanto necessario per dare il lavoro finito a regola d’arte. Sono compresi e compensati gli oneri per la formazione delle opere provvisionali per la esecuzione dell'opere in sicurezza, e successivo smontaggio, la protezione provvisoria di pavimenti e di elementi presenti all’interno dell’area dell’intervento con posa e rimozione finale di appositi teli protettivi, il taglio e lo sfrido delle lastre, la stuccatura dei giunti delle lastre e delle teste delle vite, la formazione di scuretti perimetrali se previsti in progetto, la realizzazione di fori per l'inserimento di eventuali corpi illuminanti o elementi impiantistici, eventuali rinforzi strutturali per l'applicazione di carichi pesanti; eventuali soluzioni specifiche in corrispondenza dei giunti strutturali, gli oneri per la chiusura acustica degli attraversamenti impiantistici di qualsiasi tipo e natura; l'onere di procedere in tempi successivi all'applicazione delle lastre in attesa dell'esecuzione di impianti elettrici e termoidraulici da inserire, l’onere per la verifica ed eventuali lavorazioni aggiuntive riguardanti la posa di elementi non portanti in cartongesso nel rispetto delle NTC 2018, e s.m.i., e delle Norme Sismiche vigenti, la formazione ed il disfacimento dei piani di lavoro interni, così come il rispetto della marcatura CE e la Dichiarazione di Produzione di Prodotto DOP per i prodotti di costruzione prevista dal Regolamento n. | Controsoffitti | Controsoffitti in fibre minerali e acustici
CE13 - Controsoffitto continuo fonoassorbente in lastre forate di gesso rivestito tipo Gyproc, Rigitone 8/18 Activ’Air Fornitura e posa di controsoffitto continuo fonoassorbente realizzato con lastre forate di gesso rivestito Rigitone 8/18 Activ’Air costituito da Struttura metallica tipo Gyprofile con rivestimento organico privo di cromo, ecologico, anticorrosivo, dielettrico, antifingerprint, composta da profili metallici in lamiera d'acciaio zincato Z100 da 0,6 mm di spessore con profili primari C 27/48 posti ad interasse massimo di 1000 mm; profili secondari C 27/48 posti ad interasse massimo di 400 mm e a non più di 100 mm dalla parete di fondo; Ganci di sospensione posti ad interasse massimo di 900 mm; profili guida perimetrali a U 30/28/30 solidarizzati meccanicamente alle pareti perimetrali mediante accessori di fissaggio posti ad interasse massimo di 500 mm, isolati dalle pareti perimetrali mediante nastro monoadesivo o biadesivo Gyproc in polietilene espanso a cellule chiuse posato su tutto il perimetro della struttura. | Controsoffitti | Controsoffitti in fibre minerali e acustici
Controsoffitto in pannelli di fibra minerale con struttura per plenum, dim. 60x60 cm, h 300 cm Fornitura e posa di controsoffitto in pannelli di fibra minerale resistente, dim. 60x60 cm, posato ad h 300cm dal pavimento, colore RAL come esistente, da campionare per approvazione a cura della D.L.. Completo di struttura per plenum, kit antisismico a saette e controventi. Compreso realizzazione di compensazioni in cartongesso liscio, come da elaborati di progetto. E’ compresa e compensata la fornitura di tutti i materiali occorrenti, il trasporto in cantiere, l’immagazzinamento e il movimento dal luogo di stoccaggio al luogo d’impiego, la realizzazione di forometrie necessarie all’integrazione d’impianti tecnici, gli eventuali rinforzi strutturali per l'applicazione di carichi pesanti; le eventuali soluzione specifiche in corrispondenza dei giunti strutturali. Il tutto conforme a quanto indicato negli elaborati grafici di progetto, il rispetto della marcatura CE e la Dichiarazione di Produzione di Prodotto DOP per i prodotti di costruzione prevista dal Regolamento n. | Controsoffitti | Controsoffitti in fibre minerali e acustici
Fornitura e posa in opera controsoffitto in lastre in fibra minerale tipo KNAUF AMF Thermatex Alpha Hygena, colore bianco simile al RAL 9010, compresa sottostruttura ad installazione nascosta con Kit antisismico secondo NTC 2018 con D.M. del 17.01.2018 utilizzando raccordo a croce che consente di fissare i controventi al profilo U asolato tramite semplici viti autoperforanti, barra asolata fornita nella lunghezza di 4.000 mm, da tagliare in cantiere e da applicare fra raccordo a croce e staffe di ancoraggio; 3. staffe a solaio (l'incidenza del kit, pari a 1 pz per ogni 6 mq). Sono compresi e compensati gli oneri per la campionatura, il taglio, lo sfrido, gli oneri per l'inserimento di elementi impiantistici, di qualsiasi tipo e natura, la formazione ed il disfacimento dei piani di lavoro interni, così come il rispetto della marcatura CE e la Dichiarazione di Produzione di Prodotto DOP per i prodotti di costruzione prevista dal Regolamento n. 305/2011 (UE), la pulizia finale con allontanamento dei materiali di risulta e ogni altra opera necessaria a dare l'opera finita a regola d'arte. | Controsoffitti | Controsoffitti in fibre minerali e acustici
CE13 - Controsoffitto continuo fonoassorbente in lastre forate di gesso rivestito tipo Gyproc, Rigitone 8/18 Activ’Air Fornitura e posa di controsoffitto continuo fonoassorbente realizzato con lastre forate di gesso rivestito Rigitone 8/18 Activ’Air costituito da Struttura metallica tipo Gyprofile con rivestimento organico privo di cromo, ecologico, anticorrosivo, dielettrico, antifingerprint, composta da profili metallici in lamiera d'acciaio zincato Z100 da 0,6 mm di spessore con profili primari C 27/48 posti ad interasse massimo di 1000 mm; profili secondari C 27/48 posti ad interasse massimo di 400 mm e a non più di 100 mm dalla parete di fondo; Ganci di sospensione posti ad interasse massimo di 900 mm; profili guida perimetrali a U 30/28/30 solidarizzati meccanicamente alle pareti perimetrali mediante accessori di fissaggio posti ad interasse massimo di 500 mm, isolati dalle pareti perimetrali mediante nastro monoadesivo o biadesivo Gyproc in polietilene espanso a cellule chiuse posato su tutto il perimetro della struttura. Rivestimento della sottostruttura in lastre piane tipo Gyproc Rigitone® Activ’Air 8-18 da 12,5mm di spessore in gesso rivestito con decoro costituito da forature continue regolari rotonde, percentuale di superficie forata 15,5% per la realizzazione di controsoffitti di tipo continuo con elevate prestazioni acustiche. Applicazione di tessuto fonoassorbente con funzione antipolvere sul retro delle lastre. Lastre con sistema Activ’Air, che consente di assorbire e neutralizzare fino al 70% della formaldeide contenuta nell’aria degli ambienti. | Controsoffitti | Controsoffitti in fibre minerali e acustici
Controsoffitto fonoisolante e fonoassorbente in pannelli di lana di legno mineralizzata ad alta temperatura con magnesite, ignifughi di classe 1, preverniciati,, spessore 2,5 cm, montati su struttura metallica in lamiera di acciaio zincato preverniciato a vista ancorata alla struttura muraria e al soprastante solaio mediante pendinatura regolabile a distanza non maggiore di 60 cm, compresa la stessa struttura metallica, le opere provvisionali, i ponteggi e quanto altro occorre per dare l’opera finita: dimensioni cm 50x200 | Controsoffitti | Controsoffitti in fibre minerali e acustici
Fornitura e montaggio di controsoffitto prefabbricato ispezionabile costituito da pannelli di fibra minerale in lana di roccia rispondenti ai CAM (Criteri Ambientali Minimi) di cui al DM Ministero della Transizione Ecologica 23/06/22, marca ROCKFON, mod. BLANKA, dimensioni 600x1200 mm sp. 22 mm bordo nascosto (X). I pannelli hanno un velo verniciato extrabianco con finitura liscia e matt sul lato visibile ed un controvelo sul lato posteriore con bordo idoneo a nascondere la struttura di sospensione denominata Chicago Metallic Click 2890 realizzata con profili portanti a "T" rovesciata di 24 mm, pendini regolabili fissati a soffitto mediante tasselli ad espansione, inclusa sottostruttura di sostegno ROCKFON bordo X, dimensione 600x600 mm. Sono compresi e compensati gli oneri per la campionatura, il taglio, lo sfrido, gli oneri per l'inserimento di elementi impiantistici, di qualsiasi tipo e natura, la formazione ed il disfacimento dei piani di lavoro interni, così come il rispetto della marcatura CE e la Dichiarazione di Produzione di Prodotto DOP per i prodotti di costruzione prevista dal Regolamento n. | Controsoffitti | Controsoffitti in fibre minerali e acustici
Fornitura e montaggio di controsoffitto prefabbricato ispezionabile costituito da pannelli di fibra minerale in lana di roccia rispondenti ai CAM (Criteri Ambientali Minimi) di cui al DM Ministero della Transizione Ecologica 23/06/22, marca ROCKFON, mod. | Controsoffitti | Controsoffitti in fibre minerali e acustici
CE13 - Controsoffitto continuo fonoassorbente in lastre forate di gesso rivestito tipo Gyproc, Rigitone 8/18 Activ’Air Fornitura e posa di controsoffitto continuo fonoassorbente realizzato con lastre forate di gesso rivestito Rigitone 8/18 Activ’Air costituito da Struttura metallica tipo Gyprofile con rivestimento organico privo di cromo, ecologico, anticorrosivo, dielettrico, antifingerprint, composta da profili metallici in lamiera d'acciaio zincato Z100 da 0,6 mm di spessore con profili primari C 27/48 posti ad interasse massimo di 1000 mm; profili secondari C 27/48 posti ad interasse massimo di 400 mm e a non più di 100 mm dalla parete di fondo; Ganci di sospensione posti ad interasse massimo di 900 mm; profili guida perimetrali a U 30/28/30 solidarizzati meccanicamente alle pareti perimetrali mediante accessori di fissaggio posti ad interasse massimo di 500 mm, isolati dalle pareti perimetrali mediante nastro monoadesivo o biadesivo Gyproc in polietilene espanso a cellule chiuse posato su tutto il perimetro della struttura. Rivestimento della sottostruttura in lastre piane tipo Gyproc Rigitone® Activ’Air 8-18 da 12,5mm di spessore in gesso rivestito con decoro costituito da forature continue regolari rotonde, percentuale di superficie forata 15,5% per la realizzazione di controsoffitti di tipo continuo con elevate prestazioni acustiche. Applicazione di tessuto fonoassorbente con funzione antipolvere sul retro delle lastre. Lastre con sistema Activ’Air, che consente di assorbire e neutralizzare fino al 70% della formaldeide contenuta nell’aria degli ambienti. Classe di reazione al fuoco A2-s1,d0. Finitura superficiale da verniciare in opera. Fissate alla struttura metallica di sostegno, mediante viti punta chiodo autofilettanti fosfatate Gyproc. Applicazione di stucchi e nastri di rinforzo Gyproc per la stuccatura dei giunti, degli angoli e delle teste delle viti. Eventuale realizzazione se previsto in progetto di fascia di compensazione perimetrale al controsoffitto sopradescritto mediante applicazione di controsoffitto in lastre piane in cartongesso standard tipo Knauf GKB(A)o similare approvato dalla D.L. È prevista la tinteggiatura del controsoffitto nei colori indicati negli elaborati grafici di progetto, da campionare per approvazione della D.L. E' compresa: la stuccatura della testa delle viti di fissaggio nonché la stuccatura e sigillatura dei giunti di accostamento delle lastre, eseguita con idoneo stucco previa applicazione di strisce di supporto armato con rete tessile, le soluzioni particolari in corrispondenza della bordatura perimetrale il taglio e lo sfrido la realizzazione di tagli e fori per l'inserimento di eventuali corpi illuminanti o elementi impiantistici; eventuali rinforzi strutturali per l'applicazione di carici pesanti, la formazione ed il disfacimento dei piani di lavoro interni, così come il rispetto della marcatura CE e la Dichiarazione di Produzione di Prodotto DOP per i prodotti di costruzione prevista dal Regolamento n. 305/2011 (UE) e quanto altro necessario per dare il lavoro finito a regola d'arte. | Controsoffitti | Controsoffitti in fibre minerali e acustici
Controsoffitto acustico pendinato realizzato in lamelle tipo Fantoni AP- 4akustik® con isolante in fibra di poliestere Fornitura e posa in opera, nell’area vip come indicato negli elaborati grafici di progetto, di controsoffitto acustico eseguito con sistema di rivestimento "finito" ad elevate prestazioni acustiche per effetto di fonoassorbenza con risonatori di Helmholtz, tipo Fantoni lamelle AP-4akustik®, in MDF ignifugo F4 stelle, con rivestimento superficiale in nobilitato melaminico con decorativo standard, in finitura superficiale Rovere del Galles 6909, tipologia di fresatura e foratura 14/2 (7%), da campionare per approvazione della D.L. I pannelli a forma di lamelle, dimensioni 2781x128x16mm, sono ottenuti esclusivamente da lavorazione meccanica per asportazione di truciolo di MDF nobilitato a bassissimo contenuto di formaldeide normativa giapponese JIS con certificato CE classe di reazione al fuoco B-s1, d0, secondo Eurocodice vigente e marcatura CE per materiali da costruzione. Le lavorazioni conferiscono caratteristiche geometriche con fresature parallele sulla superficie a vista, direttamente e fisicamente collegate a cavità cilindriche attraverso la sezione del pannello. Sul retro di ogni lamella è applicato Tessuto Non Tessuto fonoassorbente nero ignifugo, spessore 0,25mm, densità superficiale 65g/m2. Il rivestimento superficiale è in nobilitato melaminico con decorativo standard con finitura superficiale alluminio Rovere del Galles 6909. Le fresature a vista sono realizzate secondo una gamma dimensionale di larghezze e passi variabili. A diverse tipologie di fresatura corrispondono diverse prestazioni acustiche. Le caratteristiche dello spettro di fonoassorbenza dipendono inoltre dalle modalità d'installazione e dai materiali applicati nella cavità retrostante al rivestimento 4akustik®. Prestazioni acustiche (UNI EN ISO 354:2003): NRC=0,75; αw=0,65. | Controsoffitti | Controsoffitti in fibre minerali e acustici
CS03 - Controsoffitto con pannelli a doghe 1.200x600mm bianchi Fornitura e posa di controsoffitto ispezionabile realizzato con pannelli acustici in lana di roccia Rockfon Blanka sp.20 mm, formato 1.200x600mm. | Controsoffitti | Controsoffitti in fibre minerali e acustici
CS07 - Controsoffitto in baffles fonoassorbenti - Kone Fornitura e posa di sistema a controsoffitto modulare modello Hunter&Douglas HeartFelt Linear. DIm. 420x4 cm, h. 5,5 cm posato con distanza 10 cm - colori in scala di grigi da campionare a cura della D.L. Comprensivo di tappi di chiusura laterale baffles | Controsoffitti | Controsoffitti in fibre minerali e acustici
CS05a - Controsoffitto in pannelli di fibra minerale, dim. 60x60 cm, h 300 cm - recupero Solo posa di controsoffitto in pannelli di fibra minerale resistente simile all'esistente, dim. 60x60 cm, posato ad h 300cm dal pavimento, da campionare per approvazione a cura della D.L.. Compreso realizzazione di compensazioni in cartongesso liscio, come da elaborati di progetto. E’ compresa e compensata la fornitura di tutti i materiali occorrenti, il trasporto in cantiere, l’immagazzinamento e il movimento dal luogo di stoccaggio al luogo d’impiego, la realizzazione di forometrie necessarie all’integrazione d’impianti tecnici, gli eventuali rinforzi strutturali per l'applicazione di carichi pesanti; le eventuali soluzione specifiche in corrispondenza dei giunti strutturali. Il tutto conforme a quanto indicato negli elaborati grafici di progetto, il rispetto della marcatura CE e la Dichiarazione di Produzione di Prodotto DOP per i prodotti di costruzione prevista dal Regolamento n. 305/2011 (UE) e quanto altro necessario per dare il lavoro finito a regola d’arte. | Controsoffitti | Controsoffitti in fibre minerali e acustici
NUOVE COSTRUZIONI EDILI. Prezzi per una nuova costruzione di edilizia civile. Per lavori con normali difficoltà di esecuzione. PARETI E CONTROSOFFITTI IN CARTONGESSO. Posa di pannelli in cartongesso singoli o accoppiati, a secco o con idonea colla, per pareti, contropareti e controsoffitti retti e o curvilinei. Compreso: - elementi per il fissaggio e la finitura; - calo e sollevamento in alto dei materiali; - ponti di servizio con altezza < 2,00 m e/o trabattelli a norma, anche esterni, mobili o fissi. CONTROSOFFITTO Con pannelli componibili di dimensione 600x600 mm. appoggiati su struttura antisganciamento e antisismica, in acciaio zincato preverniciato Composta da profili portanti e profili intermedi a T, fissati alla struttura muraria tramite pendinatura regolabile; inclusi profili intermedi e perimetrali. Con pannelli con rivestimento vinilico a trattamento antimicotico ed antibatterico 600x600 | Controsoffitti | Controsoffitti in fibre minerali e acustici
CS07 - Controsoffitto acustico in lastre in gesso rivestito tipo Gyproc Rigitone Edge 8/18 Q Activ’Air Fornitura e posa, nell’area banchi distribuzione come indicato negli elaborati grafici di progetto, di controsoffitto continuo in lastre forate di gesso rivestito Rigitone® Edge 8/18 Q Activ’Air® da 12,5 mm di spessore nel numero di 1 lastra. Le lastre Rigitone® Edge Activ’Air® sono in Euroclasse A2-s1,d0 e hanno resistenza all’umidità RH 70. | Controsoffitti | Controsoffitti in fibre minerali e acustici
Controsoffitto con pannelli 600x600mm bianchi Fornitura e posa di controsoffitto ispezionabile realizzato con pannelli acustici in lana di roccia Rockfon Blanka sp.20 mm, formato 600x600mm. Il bordo dei pannelli è di tipo E15, dunque ribassato in appoggio su struttura seminascosta T15. La faccia a vista è rivestita con velo vetro verniciato extra-bianco, finitura liscia e opaca. La faccia nascosta avrà un velo vetro naturale. La classe di reazione al fuoco dei pannelli è Euroclasse A1. Il peso del sistema è indicativamente 3,4 kg/mq. I pannelli hanno coefficiente di riflessione della luce 87%, resistenza all’umidità relativa 100%, isolamento acustico Dn,f,w=26 dB, assorbimento acustico αw=1,00. Struttura di sostegno incrociata costituita da orditura con profili a T in acciaio, sezione 38x15mm. I profili primari di lunghezza 3.600mm saranno installati ad un interasse di 1.200mm. I profili secondari a T di lunghezza 1.200mm saranno installati a un interasse di 6.00mm; i profili secondari a T di lunghezza 600mm saranno installati a un interasse di 1.200mm. Pendinatura regolabile con interasse di 1.200 mm costituito da ganci a doppia molla. Lungo il perimetro i pannelli poggeranno su una cornice perimetrale a doppia L. La lana di roccia, non contiene alcun elemento nutritivo e non favorisce lo sviluppo di microrganismi, è riciclabile non contiene amianto né presenta aggiunta di formaldeide possiede Certificato LEED e marchio EUCEB. Sono compresi e compensati gli oneri per la formazione delle opere provvisionali per la esecuzione dell'opere in sicurezza, e successivo smontaggio, il taglio e lo sfrido, la protezione provvisoria di pavimenti e di elementi presenti all’interno dell’area dell’intervento con posa e relativa rimozione finale di appositi teli protettivi; il taglio e lo sfrido delle lastre, la stuccatura dei giunti delle lastre e delle teste delle vite, la formazioni di scuretti perimetrali se previsti in progetto, la realizzazione di fori per l'inserimento di eventuali corpi illuminanti o elementi impiantistici, eventuali rinforzi strutturali per l'applicazione di carici pesanti; eventuali soluzioni specifiche in corrispondenza dei giunti strutturali, gli oneri per la chiusura acustica degli attraversamenti impiantistici di qualsiasi tipo e natura; l'onere di procedere in tempi successivi all'applicazione delle lastre in attesa dell'esecuzione di impianti elettrici e termoidraulici da inserire, la Certificazione e collaudo acustico se richiesti in progetto, così come il rispetto della marcatura CE e la Dichiarazione di Produzione di Prodotto DOP per i prodotti di costruzione prevista dal Regolamento n. 305/2011 (UE) e quanto altro necessario per dare il lavoro finito a regola d'arte. | Controsoffitti | Controsoffitti in fibre minerali e acustici
Fornitura e posa in opera controsoffitto in lastre in fibra minerale tipo KNAUF AMF Thermatex Alpha Hygena, colore bianco simile al RAL 9010, compresa sottostruttura ad installazione nascosta con Kit antisismico secondo NTC 2018 con D.M. del 17.01.2018 utilizzando raccordo a croce che consente di fissare i controventi al profilo U asolato tramite semplici viti autoperforanti, barra asolata fornita nella lunghezza di 4.000 mm, da tagliare in cantiere e da applicare fra raccordo a croce e staffe di ancoraggio; 3. staffe a solaio (l'incidenza del kit, pari a 1 pz per ogni 6 mq). | Controsoffitti | Controsoffitti in fibre minerali e acustici
CS07 - Controsoffitto in baffles fonoassorbenti Fornitura e posa di sistema a controsoffitto modulare modello Hunter&Douglas HeartFelt Linear. DIm | Controsoffitti | Controsoffitti in fibre minerali e acustici
Controsoffitto effetto cassettonato in cartongesso e lastre forate tipo Gyproc Rigitone Edge 8/18 Q Activ’Air Realizzazione, nell’area consumazione come indicato negli elaborati grafici di progetto, di controsoffitto effetto cassettonato costruito in opera mediante fornitura e posa di lastre tipo Gyproc Rigitone Edge 8/18 Q Activ’Air, in gesso rivestito con decoro costituito da foratura continua regolare quadrata 8mm interasse 18mm, idonei per controsoffitti con elevate prestazioni acustiche; sul retro delle lastre è applicato un tessuto fonoassorbente con funzione antipolvere. Le lastre sono caratterizzate dall’esclusivo sistema Activ’Air, che consente di assorbire e neutralizzare fino al 70% della formaldeide contenuta nell’aria degli ambienti. Caratteristiche tecniche: Tipo di bordo: 4 bordi tipo Edge; Peso: 8,3 kg/mq; Resistenza all’umidità relativa: RH 70; Classe di reazione al fuoco (EN 13501-1): A2-s1,d0; Percentuale di superficie forata: 19,8%; Resistenza agli urti: Classe 1°; Coefficiente di assorbimento acustico: αw≥0.80. Le lastre verranno tagliate in opera in formato 600x600mm e verrà realizzato un bordo perimetrale di larghezza pari a 100mm con lastre in cartongesso standard tipo Knauf GKB (A), o similare a scelta della D.L., spessore 12,5mm. | Controsoffitti | Controsoffitti in fibre minerali e acustici
Controsoffitto acustico in lastre in gesso rivestito tipo Gyproc Rigitone Edge 8/18 Q Activ’Air Fornitura e posa, nell’area banchi distribuzione come indicato negli elaborati grafici di progetto, di controsoffitto continuo in lastre forate di gesso rivestito Rigitone® Edge 8/18 Q Activ’Air® da 12,5 mm di spessore nel numero di 1 lastra. Le lastre Rigitone® Edge Activ’Air® sono in Euroclasse A2-s1,d0 e hanno resistenza all’umidità RH 70. Le lastre sono dotate della tecnologia Activ’Air® che permette ai pannelli di assorbire e neutralizzare fino al 70% della formaldeide contenuta nell’aria. Le lastre sono fissate su struttura metallica composta da profili metallici a C 27/48 in lamiera d'acciaio zincato Z100 da 0,6 mm di spessore: - profili primari a C 27/48 posti ad interasse 1000 mm; - profili secondari a C 27/48 posti ad interasse 400 mm, raccordati ai profili primari tramite Cav. | Controsoffitti | Controsoffitti in fibre minerali e acustici
CS02 - Controsoffitto con pannelli 600x600mm bianchi Fornitura e posa di controsoffitto ispezionabile realizzato con pannelli acustici in lana di roccia Rockfon Blanka sp.20 mm, formato 600x600mm. Il bordo dei pannelli è di tipo E15, dunque ribassato in appoggio su struttura seminascosta T15. La faccia a vista è rivestita con velo vetro verniciato extra-bianco, finitura liscia e opaca. La faccia nascosta avrà un velo vetro naturale. La classe di reazione al fuoco dei pannelli è Euroclasse A1. Il peso del sistema è indicativamente 3,4 kg/mq. I pannelli hanno coefficiente di riflessione della luce 87%, resistenza all’umidità relativa 100%, isolamento acustico Dn,f,w=26 dB, assorbimento acustico αw=1,00. | Controsoffitti | Controsoffitti in fibre minerali e acustici
Profilo perimetrale per controsoffitti a pannelli di fibra minerale in acciaio preverniciato, con bordi interni in opera: satinato | Controsoffitti | Controsoffitti in fibre minerali e acustici
Controsoffitto fonoassorbente piano realizzato con pannelli in fibre di legno mineralizzate e cemento, montati su struttura metallica in lamiera di acciaio zincato preverniciato a vista ancorata alla struttura muraria e al soprastante solaio mediante pendinatura regolabile a distanza non maggiore di 60 cm, compresa la stessa struttura metallica, le opere provvisionali, i ponteggi e quanto altro occorre per dare l’opera finita: spessore 3,0 cm | Controsoffitti | Controsoffitti in fibre minerali e acustici
Controsoffitto in pannelli di fibra minerale, dim. 60x60 cm, h 300 cm - recupero Solo posa di controsoffitto in pannelli di fibra minerale resistente simile all'esistente, dim. 60x60 cm, posato ad h 300cm dal pavimento, da campionare per approvazione a cura della D.L.. Compreso realizzazione di compensazioni in cartongesso liscio, come da elaborati di progetto. E’ compresa e compensata la fornitura di tutti i materiali occorrenti, il trasporto in cantiere, l’immagazzinamento e il movimento dal luogo di stoccaggio al luogo d’impiego, la realizzazione di forometrie necessarie all’integrazione d’impianti tecnici, gli eventuali rinforzi strutturali per l'applicazione di carichi pesanti; le eventuali soluzione specifiche in corrispondenza dei giunti strutturali. Il tutto conforme a quanto indicato negli elaborati grafici di progetto, il rispetto della marcatura CE e la Dichiarazione di Produzione di Prodotto DOP per i prodotti di costruzione prevista dal Regolamento n. 305/2011 (UE) e quanto altro necessario per dare il lavoro finito a regola d’arte. | Controsoffitti | Controsoffitti in fibre minerali e acustici
Controsoffitto ispezionabile a quadrotte in fibra minerale con struttura nascosta, dim. 60x60 cm, colore bianco RAL 9010 Fornitura e posa in opera di controsoffitto ispezionabile a quadrotte di fibra minerale con struttura nascosta, modello Baustoff+Metall KCS Thermatex Acoustic Tegular 15, Euroclass: A2-s1, d0, dim. 60x60 cm, colore RAL bianco 9010 da campionare a cura della D.L. | Controsoffitti | Controsoffitti in fibre minerali e acustici
CS05a - Controsoffitto in pannelli di fibra minerale, dim. 60x60 cm, h 300 cm - recupero Solo posa di controsoffitto in pannelli di fibra minerale resistente simile all'esistente, dim. 60x60 cm, posato ad h 300cm dal pavimento, da campionare per approvazione a cura della D.L.. | Controsoffitti | Controsoffitti in fibre minerali e acustici
Controsoffitto in baffles fonoassorbenti - Kone Fornitura e posa di sistema a controsoffitto modulare modello Hunter&Douglas HeartFelt Linear. DIm. 420x4 cm, h. 5,5 cm posato con distanza 10 cm - colori in scala di grigi da campionare a cura della D.L. Comprensivo di tappi di chiusura laterale baffles. Nel prezzo si intendono compresi e compensati, rilievi, sopraluoghi e misurazioni, la campionatura della finitura, eventuale mock-up se richiesto dalla D.L. gli oneri per la formazione delle opere provvisionali per la esecuzione dell'opere in sicurezza, e successivo smontaggio, eventuale uso di piattaforme di lavoro autosollevanti, le prestazioni di assistenza muraria per movimentazioni, la Certificazione e collaudo Acustico la pulizia ed allontanamento dei materiali di risulta, la cernita e la differenziazione dei materiali, il carico, lo scarico, e il conferimento con trasporto a qualsiasi distanza stradale del materiale di risulta in centro autorizzati per la raccolta di rifiuti speciali non pericolosi, l'indennità di discarica. Il tutto conforme a quanto indicato negli elaborati grafici di progetto, il rispetto della marcatura CE e la Dichiarazione di Produzione di Prodotto DOP per i prodotti di costruzione prevista dal Regolamento n. 305/2011 (UE) e quanto altro necessario per dare il lavoro finito a regola d'arte. Il prezzo è comprensivo di ogni onere relativo inclusi ponteggi di servizio. NIENTE ESCLUSO | Controsoffitti | Controsoffitti in fibre minerali e acustici
CS05 - Controsoffitto effetto cassettonato in cartongesso e lastre forate tipo Gyproc Rigitone Edge 8/18 Q Activ’Air Realizzazione, nell’area consumazione come indicato negli elaborati grafici di progetto, di controsoffitto effetto cassettonato costruito in opera mediante fornitura e posa di lastre tipo Gyproc Rigitone Edge 8/18 Q Activ’Air, in gesso rivestito con decoro costituito da foratura continua regolare quadrata 8mm interasse 18mm, idonei per controsoffitti con elevate prestazioni acustiche; sul retro delle lastre è applicato un tessuto fonoassorbente con funzione antipolvere. Le lastre sono caratterizzate dall’esclusivo sistema Activ’Air, che consente di assorbire e neutralizzare fino al 70% della formaldeide contenuta nell’aria degli ambienti. Caratteristiche tecniche: Tipo di bordo: 4 bordi tipo Edge; Peso: 8,3 kg/mq; Resistenza all’umidità relativa: RH 70; Classe di reazione al fuoco (EN 13501-1): A2-s1,d0; Percentuale di superficie forata: 19,8%; Resistenza agli urti: Classe 1°; Coefficiente di assorbimento acustico: αw≥0.80. Le lastre verranno tagliate in opera in formato 600x600mm e verrà realizzato un bordo perimetrale di larghezza pari a 100mm con lastre in cartongesso standard tipo Knauf GKB (A), o similare a scelta della D.L., spessore 12,5mm. L’effetto cassettonato verrà realizzato, sempre in opera, con velette di formato 75x75mm, così da creare una maglia quadrata con interasse pari a 87,5mm. | Controsoffitti | Controsoffitti in fibre minerali e acustici
CS05a - Controsoffitto in pannelli di fibra minerale, dim. 60x60 cm, h 300 cm - recupero Solo posa di controsoffitto in pannelli di fibra minerale resistente simile all'esistente, dim. 60x60 cm, posato ad h 300cm dal pavimento, da campionare per approvazione a cura della D.L.. Compreso realizzazione di compensazioni in cartongesso liscio, come da elaborati di progetto. E’ compresa e compensata la fornitura di tutti i materiali occorrenti, il trasporto in cantiere, l’immagazzinamento e il movimento dal luogo di stoccaggio al luogo d’impiego, la realizzazione di forometrie necessarie all’integrazione d’impianti tecnici, gli eventuali rinforzi strutturali per l'applicazione di carichi pesanti; le eventuali soluzione specifiche in corrispondenza dei giunti strutturali. Il tutto conforme a quanto indicato negli elaborati grafici di progetto, il rispetto della marcatura CE e la Dichiarazione di Produzione di Prodotto DOP per i prodotti di costruzione prevista dal Regolamento n. | Controsoffitti | Controsoffitti in fibre minerali e acustici
CE13 - Controsoffitto continuo fonoassorbente in lastre forate di gesso rivestito tipo Gyproc, Rigitone 8/18 Activ’Air Fornitura e posa di controsoffitto continuo fonoassorbente realizzato con lastre forate di gesso rivestito Rigitone 8/18 Activ’Air costituito da Struttura metallica tipo Gyprofile con rivestimento organico privo di cromo, ecologico, anticorrosivo, dielettrico, antifingerprint, composta da profili metallici in lamiera d'acciaio zincato Z100 da 0,6 mm di spessore con profili primari C 27/48 posti ad interasse massimo di 1000 mm; profili secondari C 27/48 posti ad interasse massimo di 400 mm e a non più di 100 mm dalla parete di fondo; Ganci di sospensione posti ad interasse massimo di 900 mm; profili guida perimetrali a U 30/28/30 solidarizzati meccanicamente alle pareti perimetrali mediante accessori di fissaggio posti ad interasse massimo di 500 mm, isolati dalle pareti perimetrali mediante nastro monoadesivo o biadesivo Gyproc in polietilene espanso a cellule chiuse posato su tutto il perimetro della struttura. Rivestimento della sottostruttura in lastre piane tipo Gyproc Rigitone® Activ’Air 8-18 da 12,5mm di spessore in gesso rivestito con decoro costituito da forature continue regolari rotonde, percentuale di superficie forata 15,5% per la realizzazione di controsoffitti di tipo continuo con elevate prestazioni acustiche. Applicazione di tessuto fonoassorbente con funzione antipolvere sul retro delle lastre. Lastre con sistema Activ’Air, che consente di assorbire e neutralizzare fino al 70% della formaldeide contenuta nell’aria degli ambienti. Classe di reazione al fuoco A2-s1,d0. Finitura superficiale da verniciare in opera. Fissate alla struttura metallica di sostegno, mediante viti punta chiodo autofilettanti fosfatate Gyproc. Applicazione di stucchi e nastri di rinforzo Gyproc per la stuccatura dei giunti, degli angoli e delle teste delle viti. Eventuale realizzazione se previsto in progetto di fascia di compensazione perimetrale al controsoffitto sopradescritto mediante applicazione di controsoffitto in lastre piane in cartongesso standard tipo Knauf GKB(A)o similare approvato dalla D.L. È prevista la tinteggiatura del controsoffitto nei colori indicati negli elaborati grafici di progetto, da campionare per approvazione della D.L. E' compresa: la stuccatura della testa delle viti di fissaggio nonché la stuccatura e sigillatura dei giunti di accostamento delle lastre, eseguita con idoneo stucco previa applicazione di strisce di supporto armato con rete tessile, le soluzioni particolari in corrispondenza della bordatura perimetrale il taglio e lo sfrido la realizzazione di tagli e fori per l'inserimento di eventuali corpi illuminanti o elementi impiantistici; eventuali rinforzi strutturali per l'applicazione di carici pesanti, la formazione ed il disfacimento dei piani di lavoro interni, così come il rispetto della marcatura CE e la Dichiarazione di Produzione di Prodotto DOP per i prodotti di costruzione prevista dal Regolamento n. 305/2011 (UE) e quanto altro necessario per dare il lavoro finito a regola d'arte. | Controsoffitti | Controsoffitti in fibre minerali e acustici
Controsoffitto in quadrotte in fibra minerale per locali umidi Fornitura e posa in opera, nelle aree indicate e ad altezza come indicato negli elaborati grafici di progetto, di controsoffitto realizzato con pannelli acustici in lana di roccia tipo Rockfon Blanka, dimensione 600x600mm e spessore 20mm, colore bianco, bordo dei pannelli tipo E15, ribassato in appoggio su struttura seminascosta T15, da campionare e sottoporre all’approvazione della D.L. Il controsoffitto è completamente ispezionabile. La faccia a vista è rivestita con velo vetro verniciato extra-bianco, finitura liscia e opaca. La faccia nascosta avrà un velo vetro naturale. La classe di reazione al fuoco dei pannelli è Euroclasse A1. Il peso del sistema è indicativamente 3,4 kg/mq. | Controsoffitti | Controsoffitti in fibre minerali e acustici
Controsoffitto in pannelli di fibra minerale con struttura per plenum, dim. 60x60 cm, h 300 cm Fornitura e posa di controsoffitto in pannelli di fibra minerale resistente, dim. 60x60 cm, posato ad h 300cm dal pavimento, colore RAL come esistente, da campionare per approvazione a cura della D.L.. Completo di struttura per plenum, kit antisismico a saette e controventi. Compreso realizzazione di compensazioni in cartongesso liscio, come da elaborati di progetto. E’ compresa e compensata la fornitura di tutti i materiali occorrenti, il trasporto in cantiere, l’immagazzinamento e il movimento dal luogo di stoccaggio al luogo d’impiego, la realizzazione di forometrie necessarie all’integrazione d’impianti tecnici, gli eventuali rinforzi strutturali per l'applicazione di carichi pesanti; le eventuali soluzione specifiche in corrispondenza dei giunti strutturali. Il tutto conforme a quanto indicato negli elaborati grafici di progetto, il rispetto della marcatura CE e la Dichiarazione di Produzione di Prodotto DOP per i prodotti di costruzione prevista dal Regolamento n. 305/2011 (UE) e quanto altro necessario per dare il lavoro finito a regola d’arte. | Controsoffitti | Controsoffitti in fibre minerali e acustici
CS06 - Controsoffitto in pannelli di fibra minerale con struttura per plenum, dim. 60x60 cm, h 300 cm Fornitura e posa di controsoffitto in pannelli di fibra minerale resistente, dim. 60x60 cm, posato ad h 300cm dal pavimento, colore RAL come esistente, da campionare per approvazione a cura della D.L.. | Controsoffitti | Controsoffitti in fibre minerali e acustici
CE13 - Controsoffitto continuo fonoassorbente in lastre forate di gesso rivestito tipo Gyproc, Rigitone 8/18 Activ’Air Fornitura e posa di controsoffitto continuo fonoassorbente realizzato con lastre forate di gesso rivestito Rigitone 8/18 Activ’Air costituito da Struttura metallica tipo Gyprofile con rivestimento organico privo di cromo, ecologico, anticorrosivo, dielettrico, antifingerprint, composta da profili metallici in lamiera d'acciaio zincato Z100 da 0,6 mm di spessore con profili primari C 27/48 posti ad interasse massimo di 1000 mm; profili secondari C 27/48 posti ad interasse massimo di 400 mm e a non più di 100 mm dalla parete di fondo; Ganci di sospensione posti ad interasse massimo di 900 mm; profili guida perimetrali a U 30/28/30 solidarizzati meccanicamente alle pareti perimetrali mediante accessori di fissaggio posti ad interasse massimo di 500 mm, isolati dalle pareti perimetrali mediante nastro monoadesivo o biadesivo Gyproc in polietilene espanso a cellule chiuse posato su tutto il perimetro della struttura. | Controsoffitti | Controsoffitti in fibre minerali e acustici
Controsoffitto ispezionabile a quadrotte in fibra minerale con struttura nascosta, dim. 60x60 cm, colore bianco RAL 9010 Fornitura e posa in opera di controsoffitto ispezionabile a quadrotte di fibra minerale con struttura nascosta, modello Baustoff+Metall KCS Thermatex Acoustic Tegular 15, Euroclass: A2-s1, d0, dim. 60x60 cm, colore RAL bianco 9010 da campionare a cura della D.L. I pannelli hanno un bordo ribassato e sono installati sull’orditura di sostegno T15. | Controsoffitti | Controsoffitti in fibre minerali e acustici
Controsoffitto continuo fonoassorbente in lastre forate di gesso rivestito tipo Gyproc, Rigitone 8/18 Activ’Air Fornitura e posa di controsoffitto continuo fonoassorbente realizzato con lastre forate di gesso rivestito Rigitone 8/18 Activ’Air costituito da Struttura metallica tipo Gyprofile con rivestimento organico privo di cromo, ecologico, anticorrosivo, dielettrico, antifingerprint, composta da profili metallici in lamiera d'acciaio zincato Z100 da 0,6 mm di spessore con profili primari C 27/48 posti ad interasse massimo di 1000 mm; profili secondari C 27/48 posti ad interasse massimo di 400 mm e a non più di 100 mm dalla parete di fondo; Ganci di sospensione posti ad interasse massimo di 900 mm; profili guida perimetrali a U 30/28/30 solidarizzati meccanicamente alle pareti perimetrali mediante accessori di fissaggio posti ad interasse massimo di 500 mm, isolati dalle pareti perimetrali mediante nastro monoadesivo o biadesivo Gyproc in polietilene espanso a cellule chiuse posato su tutto il perimetro della struttura. Rivestimento della sottostruttura in lastre piane tipo Gyproc Rigitone® Activ’Air 8-18 da 12,5mm di spessore in gesso rivestito con decoro costituito da forature continue regolari rotonde, percentuale di superficie forata 15,5% per la realizzazione di controsoffitti di tipo continuo con elevate prestazioni acustiche. Applicazione di tessuto fonoassorbente con funzione antipolvere sul retro delle lastre. Lastre con sistema Activ’Air, che consente di assorbire e neutralizzare fino al 70% della formaldeide contenuta nell’aria degli ambienti. Classe di reazione al fuoco A2-s1,d0. Finitura superficiale da verniciare in opera. Fissate alla struttura metallica di sostegno, mediante viti punta chiodo autofilettanti fosfatate Gyproc. Applicazione di stucchi e nastri di rinforzo Gyproc per la stuccatura dei giunti, degli angoli e delle teste delle viti. Eventuale realizzazione se previsto in progetto di fascia di compensazione perimetrale al controsoffitto sopradescritto mediante applicazione di controsoffitto in lastre piane in cartongesso standard tipo Knauf GKB(A)o similare approvato dalla D.L. È prevista la tinteggiatura del controsoffitto nei colori indicati negli elaborati grafici di progetto, da campionare per approvazione della D.L. E' compresa: la stuccatura della testa delle viti di fissaggio nonché la stuccatura e sigillatura dei giunti di accostamento delle lastre, eseguita con idoneo stucco previa applicazione di strisce di supporto armato con rete tessile, le soluzioni particolari in corrispondenza della bordatura perimetrale il taglio e lo sfrido la realizzazione di tagli e fori per l'inserimento di eventuali corpi illuminanti o elementi impiantistici; eventuali rinforzi strutturali per l'applicazione di carici pesanti, la formazione ed il disfacimento dei piani di lavoro interni, così come il rispetto della marcatura CE e la Dichiarazione di Produzione di Prodotto DOP per i prodotti di costruzione prevista dal Regolamento n. 305/2011 (UE) e quanto altro necessario per dare il lavoro finito a regola d'arte. | Controsoffitti | Controsoffitti in fibre minerali e acustici
Controsoffitto continuo fonoassorbente in lastre forate di gesso rivestito tipo Gyproc, Rigitone 8/18 Activ’Air Fornitura e posa di controsoffitto continuo fonoassorbente realizzato con lastre forate di gesso rivestito Rigitone 8/18 Activ’Air costituito da Struttura metallica tipo Gyprofile con rivestimento organico privo di cromo, ecologico, anticorrosivo, dielettrico, antifingerprint, composta da profili metallici in lamiera d'acciaio zincato Z100 da 0,6 mm di spessore con profili primari C 27/48 posti ad interasse massimo di 1000 mm; profili secondari C 27/48 posti ad interasse massimo di 400 mm e a non più di 100 mm dalla parete di fondo; Ganci di sospensione posti ad interasse massimo di 900 mm; profili guida perimetrali a U 30/28/30 solidarizzati meccanicamente alle pareti perimetrali mediante accessori di fissaggio posti ad interasse massimo di 500 mm, isolati dalle pareti perimetrali mediante nastro monoadesivo o biadesivo Gyproc in polietilene espanso a cellule chiuse posato su tutto il perimetro della struttura. Rivestimento della sottostruttura in lastre piane tipo Gyproc Rigitone® Activ’Air 8-18 da 12,5mm di spessore in gesso rivestito con decoro costituito da forature continue regolari rotonde, percentuale di superficie forata 15,5% per la realizzazione di controsoffitti di tipo continuo con elevate prestazioni acustiche. Applicazione di tessuto fonoassorbente con funzione antipolvere sul retro delle lastre. Lastre con sistema Activ’Air, che consente di assorbire e neutralizzare fino al 70% della formaldeide contenuta nell’aria degli ambienti. Classe di reazione al fuoco A2-s1,d0. Finitura superficiale da verniciare in opera. Fissate alla struttura metallica di sostegno, mediante viti punta chiodo autofilettanti fosfatate Gyproc. | Controsoffitti | Controsoffitti in fibre minerali e acustici
Controsoffitto con pannelli 600x600mm bianchi Fornitura e posa di controsoffitto ispezionabile realizzato con pannelli acustici in lana di roccia Rockfon Blanka sp.20 mm, formato 600x600mm. Il bordo dei pannelli è di tipo E15, dunque ribassato in appoggio su struttura seminascosta T15. La faccia a vista è rivestita con velo vetro verniciato extra-bianco, finitura liscia e opaca. La faccia nascosta avrà un velo vetro naturale. La classe di reazione al fuoco dei pannelli è Euroclasse A1. | Controsoffitti | Controsoffitti in fibre minerali e acustici
Controsoffitto fonoisolante e fonoassorbente in pannelli di lana di legno mineralizzata ad alta temperatura con magnesite, ignifughi di classe 1, preverniciati,, spessore 2,5 cm, montati su struttura metallica in lamiera di acciaio zincato preverniciato a vista ancorata alla struttura muraria e al soprastante solaio mediante pendinatura regolabile a distanza non maggiore di 60 cm, compresa la stessa struttura metallica, le opere provvisionali, i ponteggi e quanto altro occorre per dare l’opera finita: dimensioni cm 50x200 | Controsoffitti | Controsoffitti in fibre minerali e acustici
CS06 - Controsoffitto acustico pendinato realizzato in lamelle tipo Fantoni AP- 4akustik® con isolante in fibra di poliestere Fornitura e posa in opera, nell’area vip come indicato negli elaborati grafici di progetto, di controsoffitto acustico eseguito con sistema di rivestimento "finito" ad elevate prestazioni acustiche per effetto di fonoassorbenza con risonatori di Helmholtz, tipo Fantoni lamelle AP-4akustik®, in MDF ignifugo F4 stelle, con rivestimento superficiale in nobilitato melaminico con decorativo standard, in finitura superficiale Rovere del Galles 6909, tipologia di fresatura e foratura 14/2 (7%), da campionare per approvazione della D.L. I pannelli a forma di lamelle, dimensioni 2781x128x16mm, sono ottenuti esclusivamente da lavorazione meccanica per asportazione di truciolo di MDF nobilitato a bassissimo contenuto di formaldeide normativa giapponese JIS con certificato CE classe di reazione al fuoco B-s1, d0, secondo Eurocodice vigente e marcatura CE per materiali da costruzione. | Controsoffitti | Controsoffitti in fibre minerali e acustici
CE13 - Controsoffitto continuo fonoassorbente in lastre forate di gesso rivestito tipo Gyproc, Rigitone 8/18 Activ’Air Fornitura e posa di controsoffitto continuo fonoassorbente realizzato con lastre forate di gesso rivestito Rigitone 8/18 Activ’Air costituito da Struttura metallica tipo Gyprofile con rivestimento organico privo di cromo, ecologico, anticorrosivo, dielettrico, antifingerprint, composta da profili metallici in lamiera d'acciaio zincato Z100 da 0,6 mm di spessore con profili primari C 27/48 posti ad interasse massimo di 1000 mm; profili secondari C 27/48 posti ad interasse massimo di 400 mm e a non più di 100 mm dalla parete di fondo; Ganci di sospensione posti ad interasse massimo di 900 mm; profili guida perimetrali a U 30/28/30 solidarizzati meccanicamente alle pareti perimetrali mediante accessori di fissaggio posti ad interasse massimo di 500 mm, isolati dalle pareti perimetrali mediante nastro monoadesivo o biadesivo Gyproc in polietilene espanso a cellule chiuse posato su tutto il perimetro della struttura. Rivestimento della sottostruttura in lastre piane tipo Gyproc Rigitone® Activ’Air 8-18 da 12,5mm di spessore in gesso rivestito con decoro costituito da forature continue regolari rotonde, percentuale di superficie forata 15,5% per la realizzazione di controsoffitti di tipo continuo con elevate prestazioni acustiche. Applicazione di tessuto fonoassorbente con funzione antipolvere sul retro delle lastre. Lastre con sistema Activ’Air, che consente di assorbire e neutralizzare fino al 70% della formaldeide contenuta nell’aria degli ambienti. Classe di reazione al fuoco A2-s1,d0. Finitura superficiale da verniciare in opera. Fissate alla struttura metallica di sostegno, mediante viti punta chiodo autofilettanti fosfatate Gyproc. | Controsoffitti | Controsoffitti in fibre minerali e acustici
Controsoffitto effetto cassettonato in cartongesso e lastre forate tipo Gyproc Rigitone Edge 8/18 Q Activ’Air Realizzazione, nell’area consumazione come indicato negli elaborati grafici di progetto, di controsoffitto effetto cassettonato costruito in opera mediante fornitura e posa di lastre tipo Gyproc Rigitone Edge 8/18 Q Activ’Air, in gesso rivestito con decoro costituito da foratura continua regolare quadrata 8mm interasse 18mm, idonei per controsoffitti con elevate prestazioni acustiche; sul retro delle lastre è applicato un tessuto fonoassorbente con funzione antipolvere. Le lastre sono caratterizzate dall’esclusivo sistema Activ’Air, che consente di assorbire e neutralizzare fino al 70% della formaldeide contenuta nell’aria degli ambienti. Caratteristiche tecniche: Tipo di bordo: 4 bordi tipo Edge; Peso: 8,3 kg/mq; Resistenza all’umidità relativa: RH 70; Classe di reazione al fuoco (EN 13501-1): A2-s1,d0; Percentuale di superficie forata: 19,8%; Resistenza agli urti: Classe 1°; Coefficiente di assorbimento acustico: αw≥0.80. Le lastre verranno tagliate in opera in formato 600x600mm e verrà realizzato un bordo perimetrale di larghezza pari a 100mm con lastre in cartongesso standard tipo Knauf GKB (A), o similare a scelta della D.L., spessore 12,5mm. L’effetto cassettonato verrà realizzato, sempre in opera, con velette di formato 75x75mm, così da creare una maglia quadrata con interasse pari a 87,5mm. Sono compresi e compensati gli oneri per la formazione delle opere provvisionali per la esecuzione dell'opere in sicurezza, e successivo smontaggio, la protezione provvisoria di pavimenti e di elementi presenti all’interno dell’area dell’intervento con posa e relativa rimozione finale di appositi teli protettivi, la campionatura, eventuale mock-up se richiesto dalla D.L. o dalla Committenza, il sistema di sospensione, eventuali rinforzi strutturali per l'applicazione di carichi previsti in progetto, l'onere di procedere in tempi successivi all'applicazione dei pannelli in attesa dell'esecuzione di impianti elettrici e termoidraulici da inserire, l’onere per la verifica ed eventuali lavorazioni aggiuntive riguardanti la posa di elementi non portanti in cartongesso nel rispetto delle NTC 2018, e s.m.i., e delle Norme Sismiche vigenti, la Certificazione e collaudo acustico se richiesti in progetto, così come il rispetto della marcatura CE e la Dichiarazione di Produzione di Prodotto DOP per i prodotti di costruzione prevista dal Regolamento n. 305/2011 (UE) e quanto altro necessario per dare il lavoro finito a regola d'arte. | Controsoffitti | Controsoffitti in fibre minerali e acustici
CS07 - Controsoffitto in baffles fonoassorbenti Fornitura e posa di sistema a controsoffitto modulare modello Hunter&Douglas HeartFelt Linear. DIm. 420x4 cm, h. 5,5 cm posato con distanza 10 cm - colori in scala di grigi da campionare a cura della D.L. Comprensivo di tappi di chiusura laterale baffles. Nel prezzo si intendono compresi e compensati, rilievi, sopraluoghi e misurazioni, la campionatura della finitura, eventuale mock-up se richiesto dalla D.L. gli oneri per la formazione delle opere provvisionali per la esecuzione dell'opere in sicurezza, e successivo smontaggio, eventuale uso di piattaforme di lavoro autosollevanti, le prestazioni di assistenza muraria per movimentazioni, la Certificazione e collaudo Acustico la pulizia ed allontanamento dei materiali di risulta, la cernita e la differenziazione dei materiali, il carico, lo scarico, e il conferimento con trasporto a qualsiasi distanza stradale del materiale di risulta in centro autorizzati per la raccolta di rifiuti speciali non pericolosi, l'indennità di discarica. Il tutto conforme a quanto indicato negli elaborati grafici di progetto, il rispetto della marcatura CE e la Dichiarazione di Produzione di Prodotto DOP per i prodotti di costruzione prevista dal Regolamento n | Controsoffitti | Controsoffitti in fibre minerali e acustici
Controsoffitto continuo fonoassorbente in lastre forate di gesso rivestito tipo Gyproc, Rigitone 8/18 Activ’Air Fornitura e posa di controsoffitto continuo fonoassorbente realizzato con lastre forate di gesso rivestito Rigitone 8/18 Activ’Air costituito da Struttura metallica tipo Gyprofile con rivestimento organico privo di cromo, ecologico, anticorrosivo, dielettrico, antifingerprint, composta da profili metallici in lamiera d'acciaio zincato Z100 da 0,6 mm di spessore con profili primari C 27/48 posti ad interasse massimo di 1000 mm; profili secondari C 27/48 posti ad interasse massimo di 400 mm e a non più di 100 mm dalla parete di fondo; Ganci di sospensione posti ad interasse massimo di 900 mm; profili guida perimetrali a U 30/28/30 solidarizzati meccanicamente alle pareti perimetrali mediante accessori di fissaggio posti ad interasse massimo di 500 mm, isolati dalle pareti perimetrali mediante nastro monoadesivo o biadesivo Gyproc in polietilene espanso a cellule chiuse posato su tutto il perimetro della struttura. Rivestimento della sottostruttura in lastre piane tipo Gyproc Rigitone® Activ’Air 8-18 da 12,5mm di spessore in gesso rivestito con decoro costituito da forature continue regolari rotonde, percentuale di superficie forata 15,5% per la realizzazione di controsoffitti di tipo continuo con elevate prestazioni acustiche. Applicazione di tessuto fonoassorbente con funzione antipolvere sul retro delle lastre. Lastre con sistema Activ’Air, che consente di assorbire e neutralizzare fino al 70% della formaldeide contenuta nell’aria degli ambienti. Classe di reazione al fuoco A2-s1,d0. Finitura superficiale da verniciare in opera. Fissate alla struttura metallica di sostegno, mediante viti punta chiodo autofilettanti fosfatate Gyproc. Applicazione di stucchi e nastri di rinforzo Gyproc per la stuccatura dei giunti, degli angoli e delle teste delle viti. | Controsoffitti | Controsoffitti in fibre minerali e acustici
CE13 - Controsoffitto continuo fonoassorbente in lastre forate di gesso rivestito tipo Gyproc, Rigitone 8/18 Activ’Air Fornitura e posa di controsoffitto continuo fonoassorbente realizzato con lastre forate di gesso rivestito Rigitone 8/18 Activ’Air costituito da Struttura metallica tipo Gyprofile con rivestimento organico privo di cromo, ecologico, anticorrosivo, dielettrico, antifingerprint, composta da profili metallici in lamiera d'acciaio zincato Z100 da 0,6 mm di spessore con profili primari C 27/48 posti ad interasse massimo di 1000 mm; profili secondari C 27/48 posti ad interasse massimo di 400 mm e a non più di 100 mm dalla parete di fondo; Ganci di sospensione posti ad interasse massimo di 900 mm; profili guida perimetrali a U 30/28/30 solidarizzati meccanicamente alle pareti perimetrali mediante accessori di fissaggio posti ad interasse massimo di 500 mm, isolati dalle pareti perimetrali mediante nastro monoadesivo o biadesivo Gyproc in polietilene espanso a cellule chiuse posato su tutto il perimetro della struttura. Rivestimento della sottostruttura in lastre piane tipo Gyproc Rigitone® Activ’Air 8-18 da 12,5mm di spessore in gesso rivestito con decoro costituito da forature continue regolari rotonde, percentuale di superficie forata 15,5% per la realizzazione di controsoffitti di tipo continuo con elevate prestazioni acustiche. Applicazione di tessuto fonoassorbente con funzione antipolvere sul retro delle lastre. Lastre con sistema Activ’Air, che consente di assorbire e neutralizzare fino al 70% della formaldeide contenuta nell’aria degli ambienti. Classe di reazione al fuoco A2-s1,d0. Finitura superficiale da verniciare in opera. Fissate alla struttura metallica di sostegno, mediante viti punta chiodo autofilettanti fosfatate Gyproc. | Controsoffitti | Controsoffitti in fibre minerali e acustici
Controsoffitto in pannelli di fibra minerale con struttura per plenum, dim. 60x60 cm, h 300 cm Fornitura e posa di controsoffitto in pannelli di fibra minerale resistente, dim. 60x60 cm, posato ad h 300cm dal pavimento, colore RAL come esistente, da campionare per approvazione a cura della D.L.. Completo di struttura per plenum, kit antisismico a saette e controventi. Compreso realizzazione di compensazioni in cartongesso liscio, come da elaborati di progetto. | Controsoffitti | Controsoffitti in fibre minerali e acustici
CS02 - Controsoffitto in quadrotte in fibra minerale per locali umidi Fornitura e posa in opera, nelle aree indicate e ad altezza come indicato negli elaborati grafici di progetto, di controsoffitto realizzato con pannelli acustici in lana di roccia tipo Rockfon Blanka, dimensione 600x600mm e spessore 20mm, colore bianco, bordo dei pannelli tipo E15, ribassato in appoggio su struttura seminascosta T15, da campionare e sottoporre all’approvazione della D.L. Il controsoffitto è completamente ispezionabile. La faccia a vista è rivestita con velo vetro verniciato extra-bianco, finitura liscia e opaca. La faccia nascosta avrà un velo vetro naturale. La classe di reazione al fuoco dei pannelli è Euroclasse A1. Il peso del sistema è indicativamente 3,4 kg/mq. I pannelli hanno coefficiente di riflessione della luce 87%, resistenza all’umidità relativa 100%, isolamento acustico Dn,f,w=26 dB, assorbimento acustico αw=1,00. Struttura di sostegno incrociata costituita da orditura con profili a T in acciaio, sezione 38x15mm. I profili primari di lunghezza 3.600mm saranno installati ad un interasse di 1.200mm. I profili secondari a T di lunghezza 1.200mm saranno installati a un interasse di 6.00mm; i profili secondari a T di lunghezza 600mm saranno installati a un interasse di 1.200mm. Pendinatura regolabile con interasse di 1.200 mm costituito da ganci a doppia molla. Lungo il perimetro i pannelli poggeranno su una cornice perimetrale a doppia L. La lana di roccia, non contiene alcun elemento nutritivo e non favorisce lo sviluppo di microrganismi, è riciclabile non contiene amianto né presenta aggiunta di formaldeide possiede Certificato LEED e marchio EUCEB. Ambiente: Lana di roccia 100% riciclabile. Il contenuto riciclato della soluzione Rockfon® Blanka è del 42% secondo ISO 14021. Le soluzioni acustiche Rockfon sono Cradle to Cradle Certified®. Sono compresi e compensati gli oneri per la formazione delle opere provvisionali per la esecuzione dell'opere in sicurezza, e successivo smontaggio, la protezione provvisoria di pavimenti e di elementi presenti all’interno dell’area dell’intervento con posa e relativa rimozione finale di appositi teli protettivi, la campionatura dei pannelli, eventuale mock-up se richiesto dalla D.L. o dalla Committenza, il sistema di sospensione, eventuali rinforzi strutturali per l'applicazione di carichi previsti in progetto, l'onere di procedere in tempi successivi all'applicazione dei pannelli in attesa dell'esecuzione di impianti elettrici e termoidraulici da inserire, l’onere per la verifica ed eventuali lavorazioni aggiuntive riguardanti la posa di elementi non portanti in cartongesso nel rispetto delle NTC 2018, e s.m.i., e delle Norme Sismiche vigenti, la Certificazione e collaudo acustico se richiesti in progetto, così come il rispetto della marcatura CE e la Dichiarazione di Produzione di Prodotto DOP per i prodotti di costruzione prevista dal Regolamento n. 305/2011 (UE) e quanto altro necessario per dare il lavoro finito a regola d'arte. | Controsoffitti | Controsoffitti in fibre minerali e acustici
CS02 - Controsoffitto in quadrotte in fibra minerale per locali umidi Fornitura e posa in opera, nelle aree indicate e ad altezza come indicato negli elaborati grafici di progetto, di controsoffitto realizzato con pannelli acustici in lana di roccia tipo Rockfon Blanka, dimensione 600x600mm e spessore 20mm, colore bianco, bordo dei pannelli tipo E15, ribassato in appoggio su struttura seminascosta T15, da campionare e sottoporre all’approvazione della D.L. Il controsoffitto è completamente ispezionabile. La faccia a vista è rivestita con velo vetro verniciato extra-bianco, finitura liscia e opaca. La faccia nascosta avrà un velo vetro naturale. La classe di reazione al fuoco dei pannelli è Euroclasse A1. Il peso del sistema è indicativamente 3,4 kg/mq. I pannelli hanno coefficiente di riflessione della luce 87%, resistenza all’umidità relativa 100%, isolamento acustico Dn,f,w=26 dB, assorbimento acustico αw=1,00. Struttura di sostegno incrociata costituita da orditura con profili a T in acciaio, sezione 38x15mm. I profili primari di lunghezza 3.600mm saranno installati ad un interasse di 1.200mm. I profili secondari a T di lunghezza 1.200mm saranno installati a un interasse di 6.00mm; i profili secondari a T di lunghezza 600mm saranno installati a un interasse di 1.200mm. | Controsoffitti | Controsoffitti in fibre minerali e acustici
CV11 - Fornitura e posa in opera di rivestimento a parete composto da pannelli fonoisolanti/fonoassorbenti tipo Slalom modello Ecorange W, colore a scelta della DL, a densità variabile, leggeri, performanti e monomaterici, tessuto Trevira CS. | Controsoffitti | Controsoffitti in fibre minerali e acustici
Controsoffitto continuo fonoassorbente in lastre forate di gesso rivestito tipo Gyproc, Rigitone 8/18 Activ’Air Fornitura e posa di controsoffitto continuo fonoassorbente realizzato con lastre forate di gesso rivestito Rigitone 8/18 Activ’Air costituito da Struttura metallica tipo Gyprofile con rivestimento organico privo di cromo, ecologico, anticorrosivo, dielettrico, antifingerprint, composta da profili metallici in lamiera d'acciaio zincato Z100 da 0,6 mm di spessore con profili primari C 27/48 posti ad interasse massimo di 1000 mm; profili secondari C 27/48 posti ad interasse massimo di 400 mm e a non più di 100 mm dalla parete di fondo; Ganci di sospensione posti ad interasse massimo di 900 mm; profili guida perimetrali a U 30/28/30 solidarizzati meccanicamente alle pareti perimetrali mediante accessori di fissaggio posti ad interasse massimo di 500 mm, isolati dalle pareti perimetrali mediante nastro monoadesivo o biadesivo Gyproc in polietilene espanso a cellule chiuse posato su tutto il perimetro della struttura. Rivestimento della sottostruttura in lastre piane tipo Gyproc Rigitone® Activ’Air 8-18 da 12,5mm di spessore in gesso rivestito con decoro costituito da forature continue regolari rotonde, percentuale di superficie forata 15,5% per la realizzazione di controsoffitti di tipo continuo con elevate prestazioni acustiche. Applicazione di tessuto fonoassorbente con funzione antipolvere sul retro delle lastre. | Controsoffitti | Controsoffitti in fibre minerali e acustici
CE13 - Controsoffitto continuo fonoassorbente in lastre forate di gesso rivestito tipo Gyproc, Rigitone 8/18 Activ’Air Fornitura e posa di controsoffitto continuo fonoassorbente realizzato con lastre forate di gesso rivestito Rigitone 8/18 Activ’Air costituito da Struttura metallica tipo Gyprofile con rivestimento organico privo di cromo, ecologico, anticorrosivo, dielettrico, antifingerprint, composta da profili metallici in lamiera d'acciaio zincato Z100 da 0,6 mm di spessore con profili primari C 27/48 posti ad interasse massimo di 1000 mm; profili secondari C 27/48 posti ad interasse massimo di 400 mm e a non più di 100 mm dalla parete di fondo; Ganci di sospensione posti ad interasse massimo di 900 mm; profili guida perimetrali a U 30/28/30 solidarizzati meccanicamente alle pareti perimetrali mediante accessori di fissaggio posti ad interasse massimo di 500 mm, isolati dalle pareti perimetrali mediante nastro monoadesivo o biadesivo Gyproc in polietilene espanso a cellule chiuse posato su tutto il perimetro della struttura. Rivestimento della sottostruttura in lastre piane tipo Gyproc Rigitone® Activ’Air 8-18 da 12,5mm di spessore in gesso rivestito con decoro costituito da forature continue regolari rotonde, percentuale di superficie forata 15,5% per la realizzazione di controsoffitti di tipo continuo con elevate prestazioni acustiche. Applicazione di tessuto fonoassorbente con funzione antipolvere sul retro delle lastre. Lastre con sistema Activ’Air, che consente di assorbire e neutralizzare fino al 70% della formaldeide contenuta nell’aria degli ambienti. Classe di reazione al fuoco A2-s1,d0. | Controsoffitti | Controsoffitti in fibre minerali e acustici
CS07 - Controsoffitto in baffles fonoassorbenti - Kone Fornitura e posa di sistema a controsoffitto modulare modello Hunter&Douglas HeartFelt Linear. DIm. 420x4 cm, h. 5,5 cm posato con distanza 10 cm - colori in scala di grigi da campionare a cura della D.L. Comprensivo di tappi di chiusura laterale baffles. Nel prezzo si intendono compresi e compensati, rilievi, sopraluoghi e misurazioni, la campionatura della finitura, eventuale mock-up se richiesto dalla D.L | Controsoffitti | Controsoffitti in fibre minerali e acustici
CE13 - Controsoffitto continuo fonoassorbente in lastre forate di gesso rivestito tipo Gyproc, Rigitone 8/18 Activ’Air Fornitura e posa di controsoffitto continuo fonoassorbente realizzato con lastre forate di gesso rivestito Rigitone 8/18 Activ’Air costituito da Struttura metallica tipo Gyprofile con rivestimento organico privo di cromo, ecologico, anticorrosivo, dielettrico, antifingerprint, composta da profili metallici in lamiera d'acciaio zincato Z100 da 0,6 mm di spessore con profili primari C 27/48 posti ad interasse massimo di 1000 mm; profili secondari C 27/48 posti ad interasse massimo di 400 mm e a non più di 100 mm dalla parete di fondo; Ganci di sospensione posti ad interasse massimo di 900 mm; profili guida perimetrali a U 30/28/30 solidarizzati meccanicamente alle pareti perimetrali mediante accessori di fissaggio posti ad interasse massimo di 500 mm, isolati dalle pareti perimetrali mediante nastro monoadesivo o biadesivo Gyproc in polietilene espanso a cellule chiuse posato su tutto il perimetro della struttura. Rivestimento della sottostruttura in lastre piane tipo Gyproc Rigitone® Activ’Air 8-18 da 12,5mm di spessore in gesso rivestito con decoro costituito da forature continue regolari rotonde, percentuale di superficie forata 15,5% per la realizzazione di controsoffitti di tipo continuo con elevate prestazioni acustiche. Applicazione di tessuto fonoassorbente con funzione antipolvere sul retro delle lastre. Lastre con sistema Activ’Air, che consente di assorbire e neutralizzare fino al 70% della formaldeide contenuta nell’aria degli ambienti. Classe di reazione al fuoco A2-s1,d0. Finitura superficiale da verniciare in opera. Fissate alla struttura metallica di sostegno, mediante viti punta chiodo autofilettanti fosfatate Gyproc. Applicazione di stucchi e nastri di rinforzo Gyproc per la stuccatura dei giunti, degli angoli e delle teste delle viti. Eventuale realizzazione se previsto in progetto di fascia di compensazione perimetrale al controsoffitto sopradescritto mediante applicazione di controsoffitto in lastre piane in cartongesso standard tipo Knauf GKB(A)o similare approvato dalla D.L. È prevista la tinteggiatura del controsoffitto nei colori indicati negli elaborati grafici di progetto, da campionare per approvazione della D.L. | Controsoffitti | Controsoffitti in fibre minerali e acustici
Profilo perimetrale per controsoffitti a pannelli di fibra minerale in acciaio preverniciato, con bordi interni in opera: metallizzato | Controsoffitti | Controsoffitti in fibre minerali e acustici
CS05b - Controsoffitto in pannelli di fibra minerale, tipo Knauf AMF Thermatex Alpha Hygena, dim. 60x60 cm, h 300 cm - nuova fornitura Fornitura e posa di controsoffitto in pannelli di fibra minerale resistente, tipo Knauf AMF Thermatex Alpha Hygena, dim. 60x60 cm, posato ad h 300cm dal pavimento, da campionare per approvazione a cura della D.L.. Compreso realizzazione di compensazioni in cartongesso liscio, come da elaborati di progetto. E’ compresa e compensata la fornitura di tutti i materiali occorrenti, il trasporto in cantiere, l’immagazzinamento e il movimento dal luogo di stoccaggio al luogo d’impiego, la realizzazione di forometrie necessarie all’integrazione d’impianti tecnici, gli eventuali rinforzi strutturali per l'applicazione di carichi pesanti; le eventuali soluzione specifiche in corrispondenza dei giunti strutturali. Il tutto conforme a quanto indicato negli elaborati grafici di progetto, il rispetto della marcatura CE e la Dichiarazione di Produzione di Prodotto DOP per i prodotti di costruzione prevista dal Regolamento n. | Controsoffitti | Controsoffitti in fibre minerali e acustici
Controsoffitto in pannelli di fibra minerale, tipo Knauf AMF Thermatex Alpha Hygena, dim. 60x60 cm, h 300 cm - nuova fornitura Fornitura e posa di controsoffitto in pannelli di fibra minerale resistente, tipo Knauf AMF Thermatex Alpha Hygena, dim. | Controsoffitti | Controsoffitti in fibre minerali e acustici
CS06 - Controsoffitto in pannelli di fibra minerale con struttura per plenum, dim. 60x60 cm, h 300 cm Fornitura e posa di controsoffitto in pannelli di fibra minerale resistente, dim. | Controsoffitti | Controsoffitti in fibre minerali e acustici
Fornitura e montaggio di controsoffitto prefabbricato ispezionabile costituito da pannelli di fibra minerale in lana di roccia rispondenti ai CAM (Criteri Ambientali Minimi) di cui al DM Ministero della Transizione Ecologica 23/06/22, marca ROCKFON, mod. BLANKA, dimensioni 600x1200 mm sp. 22 mm bordo nascosto (X). I pannelli hanno un velo verniciato extrabianco con finitura liscia e matt sul lato visibile ed un controvelo sul lato posteriore con bordo idoneo a nascondere la struttura di sospensione denominata Chicago Metallic Click 2890 realizzata con profili portanti a "T" rovesciata di 24 mm, pendini regolabili fissati a soffitto mediante tasselli ad espansione, inclusa sottostruttura di sostegno ROCKFON bordo X, dimensione 600x600 mm. Sono compresi e compensati gli oneri per la campionatura, il taglio, lo sfrido, gli oneri per l'inserimento di elementi impiantistici, di qualsiasi tipo e natura, la formazione ed il disfacimento dei piani di lavoro interni, così come il rispetto della marcatura CE e la Dichiarazione di Produzione di Prodotto DOP per i prodotti di costruzione prevista dal Regolamento n. 305/2011 (UE), la pulizia finale con allontanamento dei materiali di risulta e ogni altra opera necessaria a dare l'opera finita a regola d'arte. | Controsoffitti | Controsoffitti in fibre minerali e acustici
Controsoffitto con pannelli 600x600mm bianchi Fornitura e posa di controsoffitto ispezionabile realizzato con pannelli acustici in lana di roccia Rockfon Blanka sp.20 mm, formato 600x600mm. Il bordo dei pannelli è di tipo E15, dunque ribassato in appoggio su struttura seminascosta T15. La faccia a vista è rivestita con velo vetro verniciato extra-bianco, finitura liscia e opaca. La faccia nascosta avrà un velo vetro naturale. La classe di reazione al fuoco dei pannelli è Euroclasse A1. Il peso del sistema è indicativamente 3,4 kg/mq. I pannelli hanno coefficiente di riflessione della luce 87%, resistenza all’umidità relativa 100%, isolamento acustico Dn,f,w=26 dB, assorbimento acustico αw=1,00. Struttura di sostegno incrociata costituita da orditura con profili a T in acciaio, sezione 38x15mm. I profili primari di lunghezza 3.600mm saranno installati ad un interasse di 1.200mm. I profili secondari a T di lunghezza 1.200mm saranno installati a un interasse di 6.00mm; i profili secondari a T di lunghezza 600mm saranno installati a un interasse di 1.200mm. | Controsoffitti | Controsoffitti in fibre minerali e acustici
CE13 - Controsoffitto continuo fonoassorbente in lastre forate di gesso rivestito tipo Gyproc, Rigitone 8/18 Activ’Air Fornitura e posa di controsoffitto continuo fonoassorbente realizzato con lastre forate di gesso rivestito Rigitone 8/18 Activ’Air costituito da Struttura metallica tipo Gyprofile con rivestimento organico privo di cromo, ecologico, anticorrosivo, dielettrico, antifingerprint, composta da profili metallici in lamiera d'acciaio zincato Z100 da 0,6 mm di spessore con profili primari C 27/48 posti ad interasse massimo di 1000 mm; profili secondari C 27/48 posti ad interasse massimo di 400 mm e a non più di 100 mm dalla parete di fondo; Ganci di sospensione posti ad interasse massimo di 900 mm; profili guida perimetrali a U 30/28/30 solidarizzati meccanicamente alle pareti perimetrali mediante accessori di fissaggio posti ad interasse massimo di 500 mm, isolati dalle pareti perimetrali mediante nastro monoadesivo o biadesivo Gyproc in polietilene espanso a cellule chiuse posato su tutto il perimetro della struttura. Rivestimento della sottostruttura in lastre piane tipo Gyproc Rigitone® Activ’Air 8-18 da 12,5mm di spessore in gesso rivestito con decoro costituito da forature continue regolari rotonde, percentuale di superficie forata 15,5% per la realizzazione di controsoffitti di tipo continuo con elevate prestazioni acustiche. Applicazione di tessuto fonoassorbente con funzione antipolvere sul retro delle lastre. | Controsoffitti | Controsoffitti in fibre minerali e acustici
Controsoffitto in baffles fonoassorbenti - Kone Fornitura e posa di sistema a controsoffitto modulare modello Hunter&Douglas HeartFelt Linear | Controsoffitti | Controsoffitti in fibre minerali e acustici
Controsoffitto continuo fonoassorbente in lastre forate di gesso rivestito tipo Gyproc, Rigitone 8/18 Activ’Air Fornitura e posa di controsoffitto continuo fonoassorbente realizzato con lastre forate di gesso rivestito Rigitone 8/18 Activ’Air costituito da Struttura metallica tipo Gyprofile con rivestimento organico privo di cromo, ecologico, anticorrosivo, dielettrico, antifingerprint, composta da profili metallici in lamiera d'acciaio zincato Z100 da 0,6 mm di spessore con profili primari C 27/48 posti ad interasse massimo di 1000 mm; profili secondari C 27/48 posti ad interasse massimo di 400 mm e a non più di 100 mm dalla parete di fondo; Ganci di sospensione posti ad interasse massimo di 900 mm; profili guida perimetrali a U 30/28/30 solidarizzati meccanicamente alle pareti perimetrali mediante accessori di fissaggio posti ad interasse massimo di 500 mm, isolati dalle pareti perimetrali mediante nastro monoadesivo o biadesivo Gyproc in polietilene espanso a cellule chiuse posato su tutto il perimetro della struttura. | Controsoffitti | Controsoffitti in fibre minerali e acustici
CS02 - Controsoffitto ispezionabile a quadrotte in fibra minerale con struttura nascosta, dim. 60x60 cm, colore bianco RAL 9010 - Kone Fornitura e posa in opera di controsoffitto ispezionabile a quadrotte di fibra minerale con struttura nascosta, modello Baustoff+Metall KCS Thermatex Acoustic Tegular 15, Euroclass: A2-s1, d0, dim. 60x60 cm, colore RAL bianco 9010 da campionare a cura della D.L. I pannelli hanno un bordo ribassato e sono installati sull’orditura di sostegno T15. Il pannello ha una superficie liscia composta di un velo acustico permeabile al suono, resistente ai graffi e durevole. Il controsoffitto è installato con l’orditura costituita dai profili portanti T15, situati ad un interasse di 1200 mm e sospesi al di sotto del solaio esistente mediante pendini posizionati ad un interasse massimo di 1200 mm. La cornice è costituita da un profilo di transizione in alluminio estruso, Rockfon TP ALU L8, che riproduce il bordo ribassato anche sul perimetro e garantisce la prefetta planarità tra il controsoffitto modulare ed il controsoffitto in cartongesso. Sono compresi e compensati il rilievo, il disegno come costruito da sottoporre all’approvazione della D.L., il dimensionamento della sottostruttura, la campionatura dei pannelli, eventuale mock-up se richiesto dalla D.L. | Controsoffitti | Controsoffitti in fibre minerali e acustici
Controsoffitto acustico in lastre in gesso rivestito tipo Gyproc Rigitone Edge 8/18 Q Activ’Air Fornitura e posa, nell’area banchi distribuzione come indicato negli elaborati grafici di progetto, di controsoffitto continuo in lastre forate di gesso rivestito Rigitone® Edge 8/18 Q Activ’Air® da 12,5 mm di spessore nel numero di 1 lastra. Le lastre Rigitone® Edge Activ’Air® sono in Euroclasse A2-s1,d0 e hanno resistenza all’umidità RH 70. | Controsoffitti | Controsoffitti in fibre minerali e acustici
Controsoffitto continuo fonoassorbente in lastre forate di gesso rivestito tipo Gyproc, Rigitone 8/18 Activ’Air Fornitura e posa di controsoffitto continuo fonoassorbente realizzato con lastre forate di gesso rivestito Rigitone 8/18 Activ’Air costituito da Struttura metallica tipo Gyprofile con rivestimento organico privo di cromo, ecologico, anticorrosivo, dielettrico, antifingerprint, composta da profili metallici in lamiera d'acciaio zincato Z100 da 0,6 mm di spessore con profili primari C 27/48 posti ad interasse massimo di 1000 mm; profili secondari C 27/48 posti ad interasse massimo di 400 mm e a non più di 100 mm dalla parete di fondo; Ganci di sospensione posti ad interasse massimo di 900 mm; profili guida perimetrali a U 30/28/30 solidarizzati meccanicamente alle pareti perimetrali mediante accessori di fissaggio posti ad interasse massimo di 500 mm, isolati dalle pareti perimetrali mediante nastro monoadesivo o biadesivo Gyproc in polietilene espanso a cellule chiuse posato su tutto il perimetro della struttura. Rivestimento della sottostruttura in lastre piane tipo Gyproc Rigitone® Activ’Air 8-18 da 12,5mm di spessore in gesso rivestito con decoro costituito da forature continue regolari rotonde, percentuale di superficie forata 15,5% per la realizzazione di controsoffitti di tipo continuo con elevate prestazioni acustiche. Applicazione di tessuto fonoassorbente con funzione antipolvere sul retro delle lastre. Lastre con sistema Activ’Air, che consente di assorbire e neutralizzare fino al 70% della formaldeide contenuta nell’aria degli ambienti. Classe di reazione al fuoco A2-s1,d0. Finitura superficiale da verniciare in opera. | Controsoffitti | Controsoffitti in fibre minerali e acustici
CS02 - Controsoffitto in quadrotte in fibra minerale per locali umidi Fornitura e posa in opera, nelle aree indicate e ad altezza come indicato negli elaborati grafici di progetto, di controsoffitto realizzato con pannelli acustici in lana di roccia tipo Rockfon Blanka, dimensione 600x600mm e spessore 20mm, colore bianco, bordo dei pannelli tipo E15, ribassato in appoggio su struttura seminascosta T15, da campionare e sottoporre all’approvazione della D.L. Il controsoffitto è completamente ispezionabile. La faccia a vista è rivestita con velo vetro verniciato extra-bianco, finitura liscia e opaca. La faccia nascosta avrà un velo vetro naturale. | Controsoffitti | Controsoffitti in fibre minerali e acustici
Fornitura e posa in opera di rivestimento a parete composto da pannelli fonoisolanti/fonoassorbenti tipo Slalom modello Ecorange W, colore a scelta della DL, a densità variabile, leggeri, performanti e monomaterici, tessuto Trevira CS. Pannelli applicati a parete con velcro e secondo la conformazione specificata negli elaborati grafici di progetto, dimensioni, colori e finitura da definire a scelta della D.L. Sono compresi e compensati gli oneri per la campionatura, il taglio, lo sfrido, gli oneri per l'inserimento di elementi impiantistici, di qualsiasi tipo e natura, la formazione ed il disfacimento dei piani di lavoro interni, così come il rispetto della marcatura CE e la Dichiarazione di Produzione di Prodotto DOP per i prodotti di costruzione prevista dal Regolamento n. | Controsoffitti | Controsoffitti in fibre minerali e acustici
Controsoffitto ispezionabile a quadrotte in fibra minerale con struttura nascosta, dim. 60x60 cm, colore bianco RAL 9010 - Kone Fornitura e posa in opera di controsoffitto ispezionabile a quadrotte di fibra minerale con struttura nascosta, modello Baustoff+Metall KCS Thermatex Acoustic Tegular 15, Euroclass: A2-s1, d0, dim. 60x60 cm, colore RAL bianco 9010 da campionare a cura della D.L. I pannelli hanno un bordo ribassato e sono installati sull’orditura di sostegno T15. Il pannello ha una superficie liscia composta di un velo acustico permeabile al suono, resistente ai graffi e durevole. Il controsoffitto è installato con l’orditura costituita dai profili portanti T15, situati ad un interasse di 1200 mm e sospesi al di sotto del solaio esistente mediante pendini posizionati ad un interasse massimo di 1200 mm. | Controsoffitti | Controsoffitti in fibre minerali e acustici
Controsoffitto in baffles fonoassorbenti - Kone Fornitura e posa di sistema a controsoffitto modulare modello Hunter&Douglas HeartFelt Linear. DIm | Controsoffitti | Controsoffitti in fibre minerali e acustici
CS02 - Controsoffitto con pannelli 600x600mm bianchi Fornitura e posa di controsoffitto ispezionabile realizzato con pannelli acustici in lana di roccia Rockfon Blanka sp.20 mm, formato 600x600mm. Il bordo dei pannelli è di tipo E15, dunque ribassato in appoggio su struttura seminascosta T15. | Controsoffitti | Controsoffitti in fibre minerali e acustici
CS02 - Controsoffitto in quadrotte in fibra minerale per locali umidi Fornitura e posa in opera, nelle aree indicate e ad altezza come indicato negli elaborati grafici di progetto, di controsoffitto realizzato con pannelli acustici in lana di roccia tipo Rockfon Blanka, dimensione 600x600mm e spessore 20mm, colore bianco, bordo dei pannelli tipo E15, ribassato in appoggio su struttura seminascosta T15, da campionare e sottoporre all’approvazione della D.L. Il controsoffitto è completamente ispezionabile. La faccia a vista è rivestita con velo vetro verniciato extra-bianco, finitura liscia e opaca. La faccia nascosta avrà un velo vetro naturale. La classe di reazione al fuoco dei pannelli è Euroclasse A1. Il peso del sistema è indicativamente 3,4 kg/mq. | Controsoffitti | Controsoffitti in fibre minerali e acustici
Fornitura e posa in opera controsoffitto in lastre in fibra minerale tipo KNAUF AMF Thermatex Alpha Hygena, colore bianco simile al RAL 9010, compresa sottostruttura ad installazione nascosta con Kit antisismico secondo NTC 2018 con D.M. del 17.01.2018 utilizzando raccordo a croce che consente di fissare i controventi al profilo U asolato tramite semplici viti autoperforanti, barra asolata fornita nella lunghezza di 4.000 mm, da tagliare in cantiere e da applicare fra raccordo a croce e staffe di ancoraggio; 3. staffe a solaio (l'incidenza del kit, pari a 1 pz per ogni 6 mq). Sono compresi e compensati gli oneri per la campionatura, il taglio, lo sfrido, gli oneri per l'inserimento di elementi impiantistici, di qualsiasi tipo e natura, la formazione ed il disfacimento dei piani di lavoro interni, così come il rispetto della marcatura CE e la Dichiarazione di Produzione di Prodotto DOP per i prodotti di costruzione prevista dal Regolamento n. 305/2011 (UE), la pulizia finale con allontanamento dei materiali di risulta e ogni altra opera necessaria a dare l'opera finita a regola d'arte. | Controsoffitti | Controsoffitti in fibre minerali e acustici
Controsoffitto in baffles fonoassorbenti - Kone Fornitura e posa di sistema a controsoffitto modulare modello Hunter&Douglas HeartFelt Linear. DIm. 420x4 cm, h. 5,5 cm posato con distanza 10 cm - colori in scala di grigi da campionare a cura della D.L. Comprensivo di tappi di chiusura laterale baffles. Nel prezzo si intendono compresi e compensati, rilievi, sopraluoghi e misurazioni, la campionatura della finitura, eventuale mock-up se richiesto dalla D.L. gli oneri per la formazione delle opere provvisionali per la esecuzione dell'opere in sicurezza, e successivo smontaggio, eventuale uso di piattaforme di lavoro autosollevanti, le prestazioni di assistenza muraria per movimentazioni, la Certificazione e collaudo Acustico la pulizia ed allontanamento dei materiali di risulta, la cernita e la differenziazione dei materiali, il carico, lo scarico, e il conferimento con trasporto a qualsiasi distanza stradale del materiale di risulta in centro autorizzati per la raccolta di rifiuti speciali non pericolosi, l'indennità di discarica. Il tutto conforme a quanto indicato negli elaborati grafici di progetto, il rispetto della marcatura CE e la Dichiarazione di Produzione di Prodotto DOP per i prodotti di costruzione prevista dal Regolamento n. 305/2011 (UE) e quanto altro necessario per dare il lavoro finito a regola d'arte. Il prezzo è comprensivo di ogni onere relativo inclusi ponteggi di servizio | Controsoffitti | Controsoffitti in fibre minerali e acustici
Controsoffitto con pannelli a doghe 1.200x600mm bianchi Fornitura e posa di controsoffitto ispezionabile realizzato con pannelli acustici in lana di roccia Rockfon Blanka sp.20 mm, formato 1.200x600mm. Il bordo dei pannelli è di tipo E15, dunque ribassato in appoggio su struttura seminascosta T15. | Controsoffitti | Controsoffitti in fibre minerali e acustici
CS06 - Controsoffitto acustico pendinato realizzato in lamelle tipo Fantoni AP- 4akustik® con isolante in fibra di poliestere Fornitura e posa in opera, nell’area vip come indicato negli elaborati grafici di progetto, di controsoffitto acustico eseguito con sistema di rivestimento "finito" ad elevate prestazioni acustiche per effetto di fonoassorbenza con risonatori di Helmholtz, tipo Fantoni lamelle AP-4akustik®, in MDF ignifugo F4 stelle, con rivestimento superficiale in nobilitato melaminico con decorativo standard, in finitura superficiale Rovere del Galles 6909, tipologia di fresatura e foratura 14/2 (7%), da campionare per approvazione della D.L. I pannelli a forma di lamelle, dimensioni 2781x128x16mm, sono ottenuti esclusivamente da lavorazione meccanica per asportazione di truciolo di MDF nobilitato a bassissimo contenuto di formaldeide normativa giapponese JIS con certificato CE classe di reazione al fuoco B-s1, d0, secondo Eurocodice vigente e marcatura CE per materiali da costruzione. Le lavorazioni conferiscono caratteristiche geometriche con fresature parallele sulla superficie a vista, direttamente e fisicamente collegate a cavità cilindriche attraverso la sezione del pannello. Sul retro di ogni lamella è applicato Tessuto Non Tessuto fonoassorbente nero ignifugo, spessore 0,25mm, densità superficiale 65g/m2. Il rivestimento superficiale è in nobilitato melaminico con decorativo standard con finitura superficiale alluminio Rovere del Galles 6909. | Controsoffitti | Controsoffitti in fibre minerali e acustici
Controsoffitto in pannelli di fibra minerale con struttura per plenum, dim. 60x60 cm, h 300 cm Fornitura e posa di controsoffitto in pannelli di fibra minerale resistente, dim. 60x60 cm, posato ad h 300cm dal pavimento, colore RAL come esistente, da campionare per approvazione a cura della D.L.. | Controsoffitti | Controsoffitti in fibre minerali e acustici
Controsoffitto in pannelli di fibra minerale con struttura per plenum, dim. | Controsoffitti | Controsoffitti in fibre minerali e acustici
Controsoffitto continuo fonoassorbente in lastre forate di gesso rivestito tipo Gyproc, Rigitone 8/18 Activ’Air Fornitura e posa di controsoffitto continuo fonoassorbente realizzato con lastre forate di gesso rivestito Rigitone 8/18 Activ’Air costituito da Struttura metallica tipo Gyprofile con rivestimento organico privo di cromo, ecologico, anticorrosivo, dielettrico, antifingerprint, composta da profili metallici in lamiera d'acciaio zincato Z100 da 0,6 mm di spessore con profili primari C 27/48 posti ad interasse massimo di 1000 mm; profili secondari C 27/48 posti ad interasse massimo di 400 mm e a non più di 100 mm dalla parete di fondo; Ganci di sospensione posti ad interasse massimo di 900 mm; profili guida perimetrali a U 30/28/30 solidarizzati meccanicamente alle pareti perimetrali mediante accessori di fissaggio posti ad interasse massimo di 500 mm, isolati dalle pareti perimetrali mediante nastro monoadesivo o biadesivo Gyproc in polietilene espanso a cellule chiuse posato su tutto il perimetro della struttura. Rivestimento della sottostruttura in lastre piane tipo Gyproc Rigitone® Activ’Air 8-18 da 12,5mm di spessore in gesso rivestito con decoro costituito da forature continue regolari rotonde, percentuale di superficie forata 15,5% per la realizzazione di controsoffitti di tipo continuo con elevate prestazioni acustiche. Applicazione di tessuto fonoassorbente con funzione antipolvere sul retro delle lastre. | Controsoffitti | Controsoffitti in fibre minerali e acustici
Controsoffitto continuo fonoassorbente in lastre forate di gesso rivestito tipo Gyproc, Rigitone 8/18 Activ’Air Fornitura e posa di controsoffitto continuo fonoassorbente realizzato con lastre forate di gesso rivestito Rigitone 8/18 Activ’Air costituito da Struttura metallica tipo Gyprofile con rivestimento organico privo di cromo, ecologico, anticorrosivo, dielettrico, antifingerprint, composta da profili metallici in lamiera d'acciaio zincato Z100 da 0,6 mm di spessore con profili primari C 27/48 posti ad interasse massimo di 1000 mm; profili secondari C 27/48 posti ad interasse massimo di 400 mm e a non più di 100 mm dalla parete di fondo; Ganci di sospensione posti ad interasse massimo di 900 mm; profili guida perimetrali a U 30/28/30 solidarizzati meccanicamente alle pareti perimetrali mediante accessori di fissaggio posti ad interasse massimo di 500 mm, isolati dalle pareti perimetrali mediante nastro monoadesivo o biadesivo Gyproc in polietilene espanso a cellule chiuse posato su tutto il perimetro della struttura. Rivestimento della sottostruttura in lastre piane tipo Gyproc Rigitone® Activ’Air 8-18 da 12,5mm di spessore in gesso rivestito con decoro costituito da forature continue regolari rotonde, percentuale di superficie forata 15,5% per la realizzazione di controsoffitti di tipo continuo con elevate prestazioni acustiche. | Controsoffitti | Controsoffitti in fibre minerali e acustici
CE13 - Controsoffitto continuo fonoassorbente in lastre forate di gesso rivestito tipo Gyproc, Rigitone 8/18 Activ’Air Fornitura e posa di controsoffitto continuo fonoassorbente realizzato con lastre forate di gesso rivestito Rigitone 8/18 Activ’Air costituito da Struttura metallica tipo Gyprofile con rivestimento organico privo di cromo, ecologico, anticorrosivo, dielettrico, antifingerprint, composta da profili metallici in lamiera d'acciaio zincato Z100 da 0,6 mm di spessore con profili primari C 27/48 posti ad interasse massimo di 1000 mm; profili secondari C 27/48 posti ad interasse massimo di 400 mm e a non più di 100 mm dalla parete di fondo; Ganci di sospensione posti ad interasse massimo di 900 mm; profili guida perimetrali a U 30/28/30 solidarizzati meccanicamente alle pareti perimetrali mediante accessori di fissaggio posti ad interasse massimo di 500 mm, isolati dalle pareti perimetrali mediante nastro monoadesivo o biadesivo Gyproc in polietilene espanso a cellule chiuse posato su tutto il perimetro della struttura. | Controsoffitti | Controsoffitti in fibre minerali e acustici
Controsoffitto con pannelli a doghe 1.200x600mm bianchi Fornitura e posa di controsoffitto ispezionabile realizzato con pannelli acustici in lana di roccia Rockfon Blanka sp.20 mm, formato 1.200x600mm. Il bordo dei pannelli è di tipo E15, dunque ribassato in appoggio su struttura seminascosta T15. La faccia a vista è rivestita con velo vetro verniciato extra-bianco, finitura liscia e opaca. La faccia nascosta avrà un velo vetro naturale. La classe di reazione al fuoco dei pannelli è Euroclasse A1. Il peso del sistema è indicativamente 2,8 kg/mq. I pannelli hanno coefficiente di riflessione della luce 87%, resistenza all’umidità relativa 100%, isolamento acustico Dn,f,w=26 dB, assorbimento acustico αw=1,00. Struttura di sostegno incrociata costituita da orditura con profili a T in acciaio, sezione 38x15mm. I profili primari di lunghezza 3.600mm saranno installati ad un interasse di 1.200mm. I profili secondari a T di lunghezza 1.200mm saranno installati a un interasse di 6.00mm. | Controsoffitti | Controsoffitti in fibre minerali e acustici
Controsoffitto in quadrotte in fibra minerale per locali umidi Fornitura e posa in opera, nelle aree indicate e ad altezza come indicato negli elaborati grafici di progetto, di controsoffitto realizzato con pannelli acustici in lana di roccia tipo Rockfon Blanka, dimensione 600x600mm e spessore 20mm, colore bianco, bordo dei pannelli tipo E15, ribassato in appoggio su struttura seminascosta T15, da campionare e sottoporre all’approvazione della D.L. Il controsoffitto è completamente ispezionabile. La faccia a vista è rivestita con velo vetro verniciato extra-bianco, finitura liscia e opaca. La faccia nascosta avrà un velo vetro naturale. | Controsoffitti | Controsoffitti in fibre minerali e acustici
CS06 - Controsoffitto acustico pendinato realizzato in lamelle tipo Fantoni AP- 4akustik® con isolante in fibra di poliestere Fornitura e posa in opera, nell’area vip come indicato negli elaborati grafici di progetto, di controsoffitto acustico eseguito con sistema di rivestimento "finito" ad elevate prestazioni acustiche per effetto di fonoassorbenza con risonatori di Helmholtz, tipo Fantoni lamelle AP-4akustik®, in MDF ignifugo F4 stelle, con rivestimento superficiale in nobilitato melaminico con decorativo standard, in finitura superficiale Rovere del Galles 6909, tipologia di fresatura e foratura 14/2 (7%), da campionare per approvazione della D.L. I pannelli a forma di lamelle, dimensioni 2781x128x16mm, sono ottenuti esclusivamente da lavorazione meccanica per asportazione di truciolo di MDF nobilitato a bassissimo contenuto di formaldeide normativa giapponese JIS con certificato CE classe di reazione al fuoco B-s1, d0, secondo Eurocodice vigente e marcatura CE per materiali da costruzione. Le lavorazioni conferiscono caratteristiche geometriche con fresature parallele sulla superficie a vista, direttamente e fisicamente collegate a cavità cilindriche attraverso la sezione del pannello. Sul retro di ogni lamella è applicato Tessuto Non Tessuto fonoassorbente nero ignifugo, spessore 0,25mm, densità superficiale 65g/m2. Il rivestimento superficiale è in nobilitato melaminico con decorativo standard con finitura superficiale alluminio Rovere del Galles 6909. Le fresature a vista sono realizzate secondo una gamma dimensionale di larghezze e passi variabili. A diverse tipologie di fresatura corrispondono diverse prestazioni acustiche. | Controsoffitti | Controsoffitti in fibre minerali e acustici
CS06 - Controsoffitto acustico pendinato realizzato in lamelle tipo Fantoni AP- 4akustik® con isolante in fibra di poliestere Fornitura e posa in opera, nell’area vip come indicato negli elaborati grafici di progetto, di controsoffitto acustico eseguito con sistema di rivestimento "finito" ad elevate prestazioni acustiche per effetto di fonoassorbenza con risonatori di Helmholtz, tipo Fantoni lamelle AP-4akustik®, in MDF ignifugo F4 stelle, con rivestimento superficiale in nobilitato melaminico con decorativo standard, in finitura superficiale Rovere del Galles 6909, tipologia di fresatura e foratura 14/2 (7%), da campionare per approvazione della D.L. I pannelli a forma di lamelle, dimensioni 2781x128x16mm, sono ottenuti esclusivamente da lavorazione meccanica per asportazione di truciolo di MDF nobilitato a bassissimo contenuto di formaldeide normativa giapponese JIS con certificato CE classe di reazione al fuoco B-s1, d0, secondo Eurocodice vigente e marcatura CE per materiali da costruzione. Le lavorazioni conferiscono caratteristiche geometriche con fresature parallele sulla superficie a vista, direttamente e fisicamente collegate a cavità cilindriche attraverso la sezione del pannello. Sul retro di ogni lamella è applicato Tessuto Non Tessuto fonoassorbente nero ignifugo, spessore 0,25mm, densità superficiale 65g/m2. Il rivestimento superficiale è in nobilitato melaminico con decorativo standard con finitura superficiale alluminio Rovere del Galles 6909. Le fresature a vista sono realizzate secondo una gamma dimensionale di larghezze e passi variabili. | Controsoffitti | Controsoffitti in fibre minerali e acustici
CS07 - Controsoffitto in baffles fonoassorbenti - Kone Fornitura e posa di sistema a controsoffitto modulare modello Hunter&Douglas HeartFelt Linear. DIm. 420x4 cm, h. 5,5 cm posato con distanza 10 cm - colori in scala di grigi da campionare a cura della D.L. Comprensivo di tappi di chiusura laterale baffles. Nel prezzo si intendono compresi e compensati, rilievi, sopraluoghi e misurazioni, la campionatura della finitura, eventuale mock-up se richiesto dalla D.L. gli oneri per la formazione delle opere provvisionali per la esecuzione dell'opere in sicurezza, e successivo smontaggio, eventuale uso di piattaforme di lavoro autosollevanti, le prestazioni di assistenza muraria per movimentazioni, la Certificazione e collaudo Acustico la pulizia ed allontanamento dei materiali di risulta, la cernita e la differenziazione dei materiali, il carico, lo scarico, e il conferimento con trasporto a qualsiasi distanza stradale del materiale di risulta in centro autorizzati per la raccolta di rifiuti speciali non pericolosi, l'indennità di discarica. Il tutto conforme a quanto indicato negli elaborati grafici di progetto, il rispetto della marcatura CE e la Dichiarazione di Produzione di Prodotto DOP per i prodotti di costruzione prevista dal Regolamento n. 305/2011 (UE) e quanto altro necessario per dare il lavoro finito a regola d'arte. Il prezzo è comprensivo di ogni onere relativo inclusi ponteggi di servizio | Controsoffitti | Controsoffitti in fibre minerali e acustici
CS07 - Controsoffitto in baffles fonoassorbenti - Kone Fornitura e posa di sistema a controsoffitto modulare modello Hunter&Douglas HeartFelt Linear. DIm. 420x4 cm, h. 5,5 cm posato con distanza 10 cm - colori in scala di grigi da campionare a cura della D.L. Comprensivo di tappi di chiusura laterale baffles. Nel prezzo si intendono compresi e compensati, rilievi, sopraluoghi e misurazioni, la campionatura della finitura, eventuale mock-up se richiesto dalla D.L. gli oneri per la formazione delle opere provvisionali per la esecuzione dell'opere in sicurezza, e successivo smontaggio, eventuale uso di piattaforme di lavoro autosollevanti, le prestazioni di assistenza muraria per movimentazioni, la Certificazione e collaudo Acustico la pulizia ed allontanamento dei materiali di risulta, la cernita e la differenziazione dei materiali, il carico, lo scarico, e il conferimento con trasporto a qualsiasi distanza stradale del materiale di risulta in centro autorizzati per la raccolta di rifiuti speciali non pericolosi, l'indennità di discarica. Il tutto conforme a quanto indicato negli elaborati grafici di progetto, il rispetto della marcatura CE e la Dichiarazione di Produzione di Prodotto DOP per i prodotti di costruzione prevista dal Regolamento n. 305/2011 (UE) e quanto altro necessario per dare il lavoro finito a regola d'arte | Controsoffitti | Controsoffitti in fibre minerali e acustici
Profilo perimetrale per controsoffitti a pannelli di fibra minerale in acciaio preverniciato, con bordi interni in opera: bianco | Controsoffitti | Controsoffitti in fibre minerali e acustici
CS01 - Fornitura e montaggio di controsoffitto prefabbricato ispezionabile costituito da pannelli di fibra minerale in lana di roccia rispondenti ai CAM (Criteri Ambientali Minimi) di cui al DM Ministero della Transizione Ecologica 23/06/22, marca ROCKFON, mod. BLANKA, dimensioni 600x1200 mm sp. | Controsoffitti | Controsoffitti in fibre minerali e acustici
CE13 - Controsoffitto continuo fonoassorbente in lastre forate di gesso rivestito tipo Gyproc, Rigitone 8/18 Activ’Air Fornitura e posa di controsoffitto continuo fonoassorbente realizzato con lastre forate di gesso rivestito Rigitone 8/18 Activ’Air costituito da Struttura metallica tipo Gyprofile con rivestimento organico privo di cromo, ecologico, anticorrosivo, dielettrico, antifingerprint, composta da profili metallici in lamiera d'acciaio zincato Z100 da 0,6 mm di spessore con profili primari C 27/48 posti ad interasse massimo di 1000 mm; profili secondari C 27/48 posti ad interasse massimo di 400 mm e a non più di 100 mm dalla parete di fondo; Ganci di sospensione posti ad interasse massimo di 900 mm; profili guida perimetrali a U 30/28/30 solidarizzati meccanicamente alle pareti perimetrali mediante accessori di fissaggio posti ad interasse massimo di 500 mm, isolati dalle pareti perimetrali mediante nastro monoadesivo o biadesivo Gyproc in polietilene espanso a cellule chiuse posato su tutto il perimetro della struttura. Rivestimento della sottostruttura in lastre piane tipo Gyproc Rigitone® Activ’Air 8-18 da 12,5mm di spessore in gesso rivestito con decoro costituito da forature continue regolari rotonde, percentuale di superficie forata 15,5% per la realizzazione di controsoffitti di tipo continuo con elevate prestazioni acustiche. Applicazione di tessuto fonoassorbente con funzione antipolvere sul retro delle lastre. Lastre con sistema Activ’Air, che consente di assorbire e neutralizzare fino al 70% della formaldeide contenuta nell’aria degli ambienti. Classe di reazione al fuoco A2-s1,d0. Finitura superficiale da verniciare in opera. Fissate alla struttura metallica di sostegno, mediante viti punta chiodo autofilettanti fosfatate Gyproc. Applicazione di stucchi e nastri di rinforzo Gyproc per la stuccatura dei giunti, degli angoli e delle teste delle viti. Eventuale realizzazione se previsto in progetto di fascia di compensazione perimetrale al controsoffitto sopradescritto mediante applicazione di controsoffitto in lastre piane in cartongesso standard tipo Knauf GKB(A)o similare approvato dalla D.L. È prevista la tinteggiatura del controsoffitto nei colori indicati negli elaborati grafici di progetto, da campionare per approvazione della D.L. | Controsoffitti | Controsoffitti in fibre minerali e acustici
CE13 - Controsoffitto continuo fonoassorbente in lastre forate di gesso rivestito tipo Gyproc, Rigitone 8/18 Activ’Air Fornitura e posa di controsoffitto continuo fonoassorbente realizzato con lastre forate di gesso rivestito Rigitone 8/18 Activ’Air costituito da Struttura metallica tipo Gyprofile con rivestimento organico privo di cromo, ecologico, anticorrosivo, dielettrico, antifingerprint, composta da profili metallici in lamiera d'acciaio zincato Z100 da 0,6 mm di spessore con profili primari C 27/48 posti ad interasse massimo di 1000 mm; profili secondari C 27/48 posti ad interasse massimo di 400 mm e a non più di 100 mm dalla parete di fondo; Ganci di sospensione posti ad interasse massimo di 900 mm; profili guida perimetrali a U 30/28/30 solidarizzati meccanicamente alle pareti perimetrali mediante accessori di fissaggio posti ad interasse massimo di 500 mm, isolati dalle pareti perimetrali mediante nastro monoadesivo o biadesivo Gyproc in polietilene espanso a cellule chiuse posato su tutto il perimetro della struttura. Rivestimento della sottostruttura in lastre piane tipo Gyproc Rigitone® Activ’Air 8-18 da 12,5mm di spessore in gesso rivestito con decoro costituito da forature continue regolari rotonde, percentuale di superficie forata 15,5% per la realizzazione di controsoffitti di tipo continuo con elevate prestazioni acustiche. Applicazione di tessuto fonoassorbente con funzione antipolvere sul retro delle lastre. Lastre con sistema Activ’Air, che consente di assorbire e neutralizzare fino al 70% della formaldeide contenuta nell’aria degli ambienti. Classe di reazione al fuoco A2-s1,d0. | Controsoffitti | Controsoffitti in fibre minerali e acustici
Controsoffitto in pannelli di fibra minerale, dim. | Controsoffitti | Controsoffitti in fibre minerali e acustici
Controsoffitto continuo fonoassorbente in lastre forate di gesso rivestito tipo Gyproc, Rigitone 8/18 Activ’Air Fornitura e posa di controsoffitto continuo fonoassorbente realizzato con lastre forate di gesso rivestito Rigitone 8/18 Activ’Air costituito da Struttura metallica tipo Gyprofile con rivestimento organico privo di cromo, ecologico, anticorrosivo, dielettrico, antifingerprint, composta da profili metallici in lamiera d'acciaio zincato Z100 da 0,6 mm di spessore con profili primari C 27/48 posti ad interasse massimo di 1000 mm; profili secondari C 27/48 posti ad interasse massimo di 400 mm e a non più di 100 mm dalla parete di fondo; Ganci di sospensione posti ad interasse massimo di 900 mm; profili guida perimetrali a U 30/28/30 solidarizzati meccanicamente alle pareti perimetrali mediante accessori di fissaggio posti ad interasse massimo di 500 mm, isolati dalle pareti perimetrali mediante nastro monoadesivo o biadesivo Gyproc in polietilene espanso a cellule chiuse posato su tutto il perimetro della struttura. | Controsoffitti | Controsoffitti in fibre minerali e acustici
CS07 - Controsoffitto acustico in lastre in gesso rivestito tipo Gyproc Rigitone Edge 8/18 Q Activ’Air Fornitura e posa, nell’area banchi distribuzione come indicato negli elaborati grafici di progetto, di controsoffitto continuo in lastre forate di gesso rivestito Rigitone® Edge 8/18 Q Activ’Air® da 12,5 mm di spessore nel numero di 1 lastra. Le lastre Rigitone® Edge Activ’Air® sono in Euroclasse A2-s1,d0 e hanno resistenza all’umidità RH 70. Le lastre sono dotate della tecnologia Activ’Air® che permette ai pannelli di assorbire e neutralizzare fino al 70% della formaldeide contenuta nell’aria. Le lastre sono fissate su struttura metallica composta da profili metallici a C 27/48 in lamiera d'acciaio zincato Z100 da 0,6 mm di spessore: - profili primari a C 27/48 posti ad interasse 1000 mm; - profili secondari a C 27/48 posti ad interasse 400 mm, raccordati ai profili primari tramite Cav. | Controsoffitti | Controsoffitti in fibre minerali e acustici
CE13 - Controsoffitto continuo fonoassorbente in lastre forate di gesso rivestito tipo Gyproc, Rigitone 8/18 Activ’Air Fornitura e posa di controsoffitto continuo fonoassorbente realizzato con lastre forate di gesso rivestito Rigitone 8/18 Activ’Air costituito da Struttura metallica tipo Gyprofile con rivestimento organico privo di cromo, ecologico, anticorrosivo, dielettrico, antifingerprint, composta da profili metallici in lamiera d'acciaio zincato Z100 da 0,6 mm di spessore con profili primari C 27/48 posti ad interasse massimo di 1000 mm; profili secondari C 27/48 posti ad interasse massimo di 400 mm e a non più di 100 mm dalla parete di fondo; Ganci di sospensione posti ad interasse massimo di 900 mm; profili guida perimetrali a U 30/28/30 solidarizzati meccanicamente alle pareti perimetrali mediante accessori di fissaggio posti ad interasse massimo di 500 mm, isolati dalle pareti perimetrali mediante nastro monoadesivo o biadesivo Gyproc in polietilene espanso a cellule chiuse posato su tutto il perimetro della struttura. Rivestimento della sottostruttura in lastre piane tipo Gyproc Rigitone® Activ’Air 8-18 da 12,5mm di spessore in gesso rivestito con decoro costituito da forature continue regolari rotonde, percentuale di superficie forata 15,5% per la realizzazione di controsoffitti di tipo continuo con elevate prestazioni acustiche. Applicazione di tessuto fonoassorbente con funzione antipolvere sul retro delle lastre. | Controsoffitti | Controsoffitti in fibre minerali e acustici
CS02 - Controsoffitto in quadrotte in fibra minerale per locali umidi Fornitura e posa in opera, nelle aree indicate e ad altezza come indicato negli elaborati grafici di progetto, di controsoffitto realizzato con pannelli acustici in lana di roccia tipo Rockfon Blanka, dimensione 600x600mm e spessore 20mm, colore bianco, bordo dei pannelli tipo E15, ribassato in appoggio su struttura seminascosta T15, da campionare e sottoporre all’approvazione della D.L. Il controsoffitto è completamente ispezionabile. La faccia a vista è rivestita con velo vetro verniciato extra-bianco, finitura liscia e opaca. La faccia nascosta avrà un velo vetro naturale. La classe di reazione al fuoco dei pannelli è Euroclasse A1. Il peso del sistema è indicativamente 3,4 kg/mq. I pannelli hanno coefficiente di riflessione della luce 87%, resistenza all’umidità relativa 100%, isolamento acustico Dn,f,w=26 dB, assorbimento acustico αw=1,00. Struttura di sostegno incrociata costituita da orditura con profili a T in acciaio, sezione 38x15mm. I profili primari di lunghezza 3.600mm saranno installati ad un interasse di 1.200mm. | Controsoffitti | Controsoffitti in fibre minerali e acustici
CS06 - Controsoffitto acustico pendinato realizzato in lamelle tipo Fantoni AP- 4akustik® con isolante in fibra di poliestere Fornitura e posa in opera, nell’area vip come indicato negli elaborati grafici di progetto, di controsoffitto acustico eseguito con sistema di rivestimento "finito" ad elevate prestazioni acustiche per effetto di fonoassorbenza con risonatori di Helmholtz, tipo Fantoni lamelle AP-4akustik®, in MDF ignifugo F4 stelle, con rivestimento superficiale in nobilitato melaminico con decorativo standard, in finitura superficiale Rovere del Galles 6909, tipologia di fresatura e foratura 14/2 (7%), da campionare per approvazione della D.L. I pannelli a forma di lamelle, dimensioni 2781x128x16mm, sono ottenuti esclusivamente da lavorazione meccanica per asportazione di truciolo di MDF nobilitato a bassissimo contenuto di formaldeide normativa giapponese JIS con certificato CE classe di reazione al fuoco B-s1, d0, secondo Eurocodice vigente e marcatura CE per materiali da costruzione. Le lavorazioni conferiscono caratteristiche geometriche con fresature parallele sulla superficie a vista, direttamente e fisicamente collegate a cavità cilindriche attraverso la sezione del pannello. Sul retro di ogni lamella è applicato Tessuto Non Tessuto fonoassorbente nero ignifugo, spessore 0,25mm, densità superficiale 65g/m2. Il rivestimento superficiale è in nobilitato melaminico con decorativo standard con finitura superficiale alluminio Rovere del Galles 6909. Le fresature a vista sono realizzate secondo una gamma dimensionale di larghezze e passi variabili. A diverse tipologie di fresatura corrispondono diverse prestazioni acustiche. Le caratteristiche dello spettro di fonoassorbenza dipendono inoltre dalle modalità d'installazione e dai materiali applicati nella cavità retrostante al rivestimento 4akustik®. Prestazioni acustiche (UNI EN ISO 354:2003): NRC=0,75; αw=0,65. La lamella sarà posta in opera mediante sottostruttura in profilo metallico C 49x27 mm, incrociato con il profilo omega posato a passo 600mm, squadrette di aggancio a scomparsa in acciaio stampato da 44x38 mm e viti per clips. | Controsoffitti | Controsoffitti in fibre minerali e acustici
Controsoffitto in baffles fonoassorbenti - Kone Fornitura e posa di sistema a controsoffitto modulare modello Hunter&Douglas HeartFelt Linear. DIm. 420x4 cm, h. 5,5 cm posato con distanza 10 cm - colori in scala di grigi da campionare a cura della D.L. Comprensivo di tappi di chiusura laterale baffles. Nel prezzo si intendono compresi e compensati, rilievi, sopraluoghi e misurazioni, la campionatura della finitura, eventuale mock-up se richiesto dalla D.L. gli oneri per la formazione delle opere provvisionali per la esecuzione dell'opere in sicurezza, e successivo smontaggio, eventuale uso di piattaforme di lavoro autosollevanti, le prestazioni di assistenza muraria per movimentazioni, la Certificazione e collaudo Acustico la pulizia ed allontanamento dei materiali di risulta, la cernita e la differenziazione dei materiali, il carico, lo scarico, e il conferimento con trasporto a qualsiasi distanza stradale del materiale di risulta in centro autorizzati per la raccolta di rifiuti speciali non pericolosi, l'indennità di discarica. Il tutto conforme a quanto indicato negli elaborati grafici di progetto, il rispetto della marcatura CE e la Dichiarazione di Produzione di Prodotto DOP per i prodotti di costruzione prevista dal Regolamento n. 305/2011 (UE) e quanto altro necessario per dare il lavoro finito a regola d'arte | Controsoffitti | Controsoffitti in fibre minerali e acustici
CS06 - Controsoffitto in pannelli di fibra minerale con struttura per plenum, dim. 60x60 cm, h 300 cm Fornitura e posa di controsoffitto in pannelli di fibra minerale resistente, dim. 60x60 cm, posato ad h 300cm dal pavimento, colore RAL come esistente, da campionare per approvazione a cura della D.L.. Completo di struttura per plenum, kit antisismico a saette e controventi. Compreso realizzazione di compensazioni in cartongesso liscio, come da elaborati di progetto. E’ compresa e compensata la fornitura di tutti i materiali occorrenti, il trasporto in cantiere, l’immagazzinamento e il movimento dal luogo di stoccaggio al luogo d’impiego, la realizzazione di forometrie necessarie all’integrazione d’impianti tecnici, gli eventuali rinforzi strutturali per l'applicazione di carichi pesanti; le eventuali soluzione specifiche in corrispondenza dei giunti strutturali. Il tutto conforme a quanto indicato negli elaborati grafici di progetto, il rispetto della marcatura CE e la Dichiarazione di Produzione di Prodotto DOP per i prodotti di costruzione prevista dal Regolamento n. | Controsoffitti | Controsoffitti in fibre minerali e acustici
Controsoffitto in baffles fonoassorbenti Fornitura e posa di sistema a controsoffitto modulare modello Hunter&Douglas HeartFelt Linear. DIm. 420x4 cm, h. 5,5 cm posato con distanza 10 cm - colori in scala di grigi da campionare a cura della D.L. Comprensivo di tappi di chiusura laterale baffles. Nel prezzo si intendono compresi e compensati, rilievi, sopraluoghi e misurazioni, la campionatura della finitura, eventuale mock-up se richiesto dalla D.L | Controsoffitti | Controsoffitti in fibre minerali e acustici
Controsoffitto continuo fonoassorbente in lastre forate di gesso rivestito tipo Gyproc, Rigitone 8/18 Activ’Air Fornitura e posa di controsoffitto continuo fonoassorbente realizzato con lastre forate di gesso rivestito Rigitone 8/18 Activ’Air costituito da Struttura metallica tipo Gyprofile con rivestimento organico privo di cromo, ecologico, anticorrosivo, dielettrico, antifingerprint, composta da profili metallici in lamiera d'acciaio zincato Z100 da 0,6 mm di spessore con profili primari C 27/48 posti ad interasse massimo di 1000 mm; profili secondari C 27/48 posti ad interasse massimo di 400 mm e a non più di 100 mm dalla parete di fondo; Ganci di sospensione posti ad interasse massimo di 900 mm; profili guida perimetrali a U 30/28/30 solidarizzati meccanicamente alle pareti perimetrali mediante accessori di fissaggio posti ad interasse massimo di 500 mm, isolati dalle pareti perimetrali mediante nastro monoadesivo o biadesivo Gyproc in polietilene espanso a cellule chiuse posato su tutto il perimetro della struttura. Rivestimento della sottostruttura in lastre piane tipo Gyproc Rigitone® Activ’Air 8-18 da 12,5mm di spessore in gesso rivestito con decoro costituito da forature continue regolari rotonde, percentuale di superficie forata 15,5% per la realizzazione di controsoffitti di tipo continuo con elevate prestazioni acustiche. Applicazione di tessuto fonoassorbente con funzione antipolvere sul retro delle lastre. Lastre con sistema Activ’Air, che consente di assorbire e neutralizzare fino al 70% della formaldeide contenuta nell’aria degli ambienti. Classe di reazione al fuoco A2-s1,d0. Finitura superficiale da verniciare in opera. Fissate alla struttura metallica di sostegno, mediante viti punta chiodo autofilettanti fosfatate Gyproc. Applicazione di stucchi e nastri di rinforzo Gyproc per la stuccatura dei giunti, degli angoli e delle teste delle viti. Eventuale realizzazione se previsto in progetto di fascia di compensazione perimetrale al controsoffitto sopradescritto mediante applicazione di controsoffitto in lastre piane in cartongesso standard tipo Knauf GKB(A)o similare approvato dalla D.L. È prevista la tinteggiatura del controsoffitto nei colori indicati negli elaborati grafici di progetto, da campionare per approvazione della D.L. | Controsoffitti | Controsoffitti in fibre minerali e acustici
Controsoffitto con pannelli a doghe 1.200x600mm bianchi Fornitura e posa di controsoffitto ispezionabile realizzato con pannelli acustici in lana di roccia Rockfon Blanka sp.20 mm, formato 1.200x600mm. Il bordo dei pannelli è di tipo E15, dunque ribassato in appoggio su struttura seminascosta T15. La faccia a vista è rivestita con velo vetro verniciato extra-bianco, finitura liscia e opaca. | Controsoffitti | Controsoffitti in fibre minerali e acustici
CE13 - Controsoffitto continuo fonoassorbente in lastre forate di gesso rivestito tipo Gyproc, Rigitone 8/18 Activ’Air Fornitura e posa di controsoffitto continuo fonoassorbente realizzato con lastre forate di gesso rivestito Rigitone 8/18 Activ’Air costituito da Struttura metallica tipo Gyprofile con rivestimento organico privo di cromo, ecologico, anticorrosivo, dielettrico, antifingerprint, composta da profili metallici in lamiera d'acciaio zincato Z100 da 0,6 mm di spessore con profili primari C 27/48 posti ad interasse massimo di 1000 mm; profili secondari C 27/48 posti ad interasse massimo di 400 mm e a non più di 100 mm dalla parete di fondo; Ganci di sospensione posti ad interasse massimo di 900 mm; profili guida perimetrali a U 30/28/30 solidarizzati meccanicamente alle pareti perimetrali mediante accessori di fissaggio posti ad interasse massimo di 500 mm, isolati dalle pareti perimetrali mediante nastro monoadesivo o biadesivo Gyproc in polietilene espanso a cellule chiuse posato su tutto il perimetro della struttura. Rivestimento della sottostruttura in lastre piane tipo Gyproc Rigitone® Activ’Air 8-18 da 12,5mm di spessore in gesso rivestito con decoro costituito da forature continue regolari rotonde, percentuale di superficie forata 15,5% per la realizzazione di controsoffitti di tipo continuo con elevate prestazioni acustiche. Applicazione di tessuto fonoassorbente con funzione antipolvere sul retro delle lastre. Lastre con sistema Activ’Air, che consente di assorbire e neutralizzare fino al 70% della formaldeide contenuta nell’aria degli ambienti. | Controsoffitti | Controsoffitti in fibre minerali e acustici
CE01- Fornitura e posa in opera controsoffitto in lastre in fibra minerale tipo KNAUF AMF Thermatex Alpha Hygena, colore bianco simile al RAL 9010, compresa sottostruttura ad installazione nascosta con Kit antisismico secondo NTC 2018 con D.M. del 17.01.2018 utilizzando raccordo a croce che consente di fissare i controventi al profilo U asolato tramite semplici viti autoperforanti, barra asolata fornita nella lunghezza di 4.000 mm, da tagliare in cantiere e da applicare fra raccordo a croce e staffe di ancoraggio; 3. staffe a solaio (l'incidenza del kit, pari a 1 pz per ogni 6 mq). Sono compresi e compensati gli oneri per la campionatura, il taglio, lo sfrido, gli oneri per l'inserimento di elementi impiantistici, di qualsiasi tipo e natura, la formazione ed il disfacimento dei piani di lavoro interni, così come il rispetto della marcatura CE e la Dichiarazione di Produzione di Prodotto DOP per i prodotti di costruzione prevista dal Regolamento n. 305/2011 (UE), la pulizia finale con allontanamento dei materiali di risulta e ogni altra opera necessaria a dare l'opera finita a regola d'arte. | Controsoffitti | Controsoffitti in fibre minerali e acustici
CS01 - Fornitura e montaggio di controsoffitto prefabbricato ispezionabile costituito da pannelli di fibra minerale in lana di roccia rispondenti ai CAM (Criteri Ambientali Minimi) di cui al DM Ministero della Transizione Ecologica 23/06/22, marca ROCKFON, mod. BLANKA, dimensioni 600x1200 mm sp. 22 mm bordo nascosto (X). I pannelli hanno un velo verniciato extrabianco con finitura liscia e matt sul lato visibile ed un controvelo sul lato posteriore con bordo idoneo a nascondere la struttura di sospensione denominata Chicago Metallic Click 2890 realizzata con profili portanti a "T" rovesciata di 24 mm, pendini regolabili fissati a soffitto mediante tasselli ad espansione, inclusa sottostruttura di sostegno ROCKFON bordo X, dimensione 600x600 mm. Sono compresi e compensati gli oneri per la campionatura, il taglio, lo sfrido, gli oneri per l'inserimento di elementi impiantistici, di qualsiasi tipo e natura, la formazione ed il disfacimento dei piani di lavoro interni, così come il rispetto della marcatura CE e la Dichiarazione di Produzione di Prodotto DOP per i prodotti di costruzione prevista dal Regolamento n. | Controsoffitti | Controsoffitti in fibre minerali e acustici
Controsoffitto in pannelli di fibra minerale, dim. 60x60 cm, h 300 cm - recupero Solo posa di controsoffitto in pannelli di fibra minerale resistente simile all'esistente, dim. | Controsoffitti | Controsoffitti in fibre minerali e acustici
Controsoffitto acustico in lastre in gesso rivestito tipo Gyproc Rigitone Edge 8/18 Q Activ’Air Fornitura e posa, nell’area banchi distribuzione come indicato negli elaborati grafici di progetto, di controsoffitto continuo in lastre forate di gesso rivestito Rigitone® Edge 8/18 Q Activ’Air® da 12,5 mm di spessore nel numero di 1 lastra. Le lastre Rigitone® Edge Activ’Air® sono in Euroclasse A2-s1,d0 e hanno resistenza all’umidità RH 70. Le lastre sono dotate della tecnologia Activ’Air® che permette ai pannelli di assorbire e neutralizzare fino al 70% della formaldeide contenuta nell’aria. Le lastre sono fissate su struttura metallica composta da profili metallici a C 27/48 in lamiera d'acciaio zincato Z100 da 0,6 mm di spessore: - profili primari a C 27/48 posti ad interasse 1000 mm; - profili secondari a C 27/48 posti ad interasse 400 mm, raccordati ai profili primari tramite Cav. ortogonale per profilo a C 27/48; - ganci di sospensione posti ad interasse 900 mm lungo la direzione del profilo primario; - profili guida perimetrali a U 30/28/30 solidarizzati meccanicamente alle pareti perimetrali mediante accessori di fissaggio posti ad interasse massimo di 400 mm; - nastro monoadesivo o biadesivo in polietilene espanso a cellule chiuse su tutto il perimetro della struttura al fine di eliminare la possibile presenza di ponti acustici dovuti alle trasmissioni attraverso le strutture dell’edificio. Le lastre saranno fissate alla struttura metallica di sostegno mediante viti punta chiodo autofilettanti poste ad interasse massimo di 170 mm. I giunti fra le lastre, orizzontali e verticali, gli angoli e le teste delle viti saranno trattati con stucchi a base gesso Gyproc EvoPlus Premium, paraspigoli e quanto necessario per dare il lavoro finito a regola d’arte. | Controsoffitti | Controsoffitti in fibre minerali e acustici
CS07 - Controsoffitto in baffles fonoassorbenti Fornitura e posa di sistema a controsoffitto modulare modello Hunter&Douglas HeartFelt Linear | Controsoffitti | Controsoffitti in fibre minerali e acustici
Controsoffitto continuo fonoassorbente in lastre forate di gesso rivestito tipo Gyproc, Rigitone 8/18 Activ’Air Fornitura e posa di controsoffitto continuo fonoassorbente realizzato con lastre forate di gesso rivestito Rigitone 8/18 Activ’Air costituito da Struttura metallica tipo Gyprofile con rivestimento organico privo di cromo, ecologico, anticorrosivo, dielettrico, antifingerprint, composta da profili metallici in lamiera d'acciaio zincato Z100 da 0,6 mm di spessore con profili primari C 27/48 posti ad interasse massimo di 1000 mm; profili secondari C 27/48 posti ad interasse massimo di 400 mm e a non più di 100 mm dalla parete di fondo; Ganci di sospensione posti ad interasse massimo di 900 mm; profili guida perimetrali a U 30/28/30 solidarizzati meccanicamente alle pareti perimetrali mediante accessori di fissaggio posti ad interasse massimo di 500 mm, isolati dalle pareti perimetrali mediante nastro monoadesivo o biadesivo Gyproc in polietilene espanso a cellule chiuse posato su tutto il perimetro della struttura. Rivestimento della sottostruttura in lastre piane tipo Gyproc Rigitone® Activ’Air 8-18 da 12,5mm di spessore in gesso rivestito con decoro costituito da forature continue regolari rotonde, percentuale di superficie forata 15,5% per la realizzazione di controsoffitti di tipo continuo con elevate prestazioni acustiche. Applicazione di tessuto fonoassorbente con funzione antipolvere sul retro delle lastre. Lastre con sistema Activ’Air, che consente di assorbire e neutralizzare fino al 70% della formaldeide contenuta nell’aria degli ambienti. Classe di reazione al fuoco A2-s1,d0. Finitura superficiale da verniciare in opera. Fissate alla struttura metallica di sostegno, mediante viti punta chiodo autofilettanti fosfatate Gyproc. Applicazione di stucchi e nastri di rinforzo Gyproc per la stuccatura dei giunti, degli angoli e delle teste delle viti. | Controsoffitti | Controsoffitti in fibre minerali e acustici
Controsoffitto in baffles fonoassorbenti - Kone Fornitura e posa di sistema a controsoffitto modulare modello Hunter&Douglas HeartFelt Linear. DIm. 420x4 cm, h | Controsoffitti | Controsoffitti in fibre minerali e acustici
Controsoffitto realizzato con pannelli di fibre minerali componibili, decorati , spess | Controsoffitti | Controsoffitti in fibre minerali e acustici
CS02 - Controsoffitto ispezionabile a quadrotte in fibra minerale con struttura nascosta, dim. 60x60 cm, colore bianco RAL 9010 - Kone Fornitura e posa in opera di controsoffitto ispezionabile a quadrotte di fibra minerale con struttura nascosta, modello Baustoff+Metall KCS Thermatex Acoustic Tegular 15, Euroclass: A2-s1, d0, dim. 60x60 cm, colore RAL bianco 9010 da campionare a cura della D.L. I pannelli hanno un bordo ribassato e sono installati sull’orditura di sostegno T15. Il pannello ha una superficie liscia composta di un velo acustico permeabile al suono, resistente ai graffi e durevole. | Controsoffitti | Controsoffitti in fibre minerali e acustici
CE13 - Controsoffitto continuo fonoassorbente in lastre forate di gesso rivestito tipo Gyproc, Rigitone 8/18 Activ’Air Fornitura e posa di controsoffitto continuo fonoassorbente realizzato con lastre forate di gesso rivestito Rigitone 8/18 Activ’Air costituito da Struttura metallica tipo Gyprofile con rivestimento organico privo di cromo, ecologico, anticorrosivo, dielettrico, antifingerprint, composta da profili metallici in lamiera d'acciaio zincato Z100 da 0,6 mm di spessore con profili primari C 27/48 posti ad interasse massimo di 1000 mm; profili secondari C 27/48 posti ad interasse massimo di 400 mm e a non più di 100 mm dalla parete di fondo; Ganci di sospensione posti ad interasse massimo di 900 mm; profili guida perimetrali a U 30/28/30 solidarizzati meccanicamente alle pareti perimetrali mediante accessori di fissaggio posti ad interasse massimo di 500 mm, isolati dalle pareti perimetrali mediante nastro monoadesivo o biadesivo Gyproc in polietilene espanso a cellule chiuse posato su tutto il perimetro della struttura. Rivestimento della sottostruttura in lastre piane tipo Gyproc Rigitone® Activ’Air 8-18 da 12,5mm di spessore in gesso rivestito con decoro costituito da forature continue regolari rotonde, percentuale di superficie forata 15,5% per la realizzazione di controsoffitti di tipo continuo con elevate prestazioni acustiche. Applicazione di tessuto fonoassorbente con funzione antipolvere sul retro delle lastre. Lastre con sistema Activ’Air, che consente di assorbire e neutralizzare fino al 70% della formaldeide contenuta nell’aria degli ambienti. Classe di reazione al fuoco A2-s1,d0. Finitura superficiale da verniciare in opera. Fissate alla struttura metallica di sostegno, mediante viti punta chiodo autofilettanti fosfatate Gyproc. Applicazione di stucchi e nastri di rinforzo Gyproc per la stuccatura dei giunti, degli angoli e delle teste delle viti. | Controsoffitti | Controsoffitti in fibre minerali e acustici
Controsoffitto in pannelli di fibra minerale, tipo Knauf AMF Thermatex Alpha Hygena, dim. 60x60 cm, h 300 cm - nuova fornitura Fornitura e posa di controsoffitto in pannelli di fibra minerale resistente, tipo Knauf AMF Thermatex Alpha Hygena, dim. 60x60 cm, posato ad h 300cm dal pavimento, da campionare per approvazione a cura della D.L.. Compreso realizzazione di compensazioni in cartongesso liscio, come da elaborati di progetto. E’ compresa e compensata la fornitura di tutti i materiali occorrenti, il trasporto in cantiere, l’immagazzinamento e il movimento dal luogo di stoccaggio al luogo d’impiego, la realizzazione di forometrie necessarie all’integrazione d’impianti tecnici, gli eventuali rinforzi strutturali per l'applicazione di carichi pesanti; le eventuali soluzione specifiche in corrispondenza dei giunti strutturali. Il tutto conforme a quanto indicato negli elaborati grafici di progetto, il rispetto della marcatura CE e la Dichiarazione di Produzione di Prodotto DOP per i prodotti di costruzione prevista dal Regolamento n. | Controsoffitti | Controsoffitti in fibre minerali e acustici
CS03 - Controsoffitto con pannelli a doghe 1.200x600mm bianchi Fornitura e posa di controsoffitto ispezionabile realizzato con pannelli acustici in lana di roccia Rockfon Blanka sp.20 mm, formato 1.200x600mm. Il bordo dei pannelli è di tipo E15, dunque ribassato in appoggio su struttura seminascosta T15. La faccia a vista è rivestita con velo vetro verniciato extra-bianco, finitura liscia e opaca. La faccia nascosta avrà un velo vetro naturale. La classe di reazione al fuoco dei pannelli è Euroclasse A1. Il peso del sistema è indicativamente 2,8 kg/mq. I pannelli hanno coefficiente di riflessione della luce 87%, resistenza all’umidità relativa 100%, isolamento acustico Dn,f,w=26 dB, assorbimento acustico αw=1,00. Struttura di sostegno incrociata costituita da orditura con profili a T in acciaio, sezione 38x15mm. | Controsoffitti | Controsoffitti in fibre minerali e acustici
Controsoffitto con pannelli a doghe 1.200x600mm bianchi Fornitura e posa di controsoffitto ispezionabile realizzato con pannelli acustici in lana di roccia Rockfon Blanka sp.20 mm, formato 1.200x600mm. | Controsoffitti | Controsoffitti in fibre minerali e acustici
Controsoffitto continuo fonoassorbente in lastre forate di gesso rivestito tipo Gyproc, Rigitone 8/18 Activ’Air Fornitura e posa di controsoffitto continuo fonoassorbente realizzato con lastre forate di gesso rivestito Rigitone 8/18 Activ’Air costituito da Struttura metallica tipo Gyprofile con rivestimento organico privo di cromo, ecologico, anticorrosivo, dielettrico, antifingerprint, composta da profili metallici in lamiera d'acciaio zincato Z100 da 0,6 mm di spessore con profili primari C 27/48 posti ad interasse massimo di 1000 mm; profili secondari C 27/48 posti ad interasse massimo di 400 mm e a non più di 100 mm dalla parete di fondo; Ganci di sospensione posti ad interasse massimo di 900 mm; profili guida perimetrali a U 30/28/30 solidarizzati meccanicamente alle pareti perimetrali mediante accessori di fissaggio posti ad interasse massimo di 500 mm, isolati dalle pareti perimetrali mediante nastro monoadesivo o biadesivo Gyproc in polietilene espanso a cellule chiuse posato su tutto il perimetro della struttura. Rivestimento della sottostruttura in lastre piane tipo Gyproc Rigitone® Activ’Air 8-18 da 12,5mm di spessore in gesso rivestito con decoro costituito da forature continue regolari rotonde, percentuale di superficie forata 15,5% per la realizzazione di controsoffitti di tipo continuo con elevate prestazioni acustiche. Applicazione di tessuto fonoassorbente con funzione antipolvere sul retro delle lastre. Lastre con sistema Activ’Air, che consente di assorbire e neutralizzare fino al 70% della formaldeide contenuta nell’aria degli ambienti. Classe di reazione al fuoco A2-s1,d0. | Controsoffitti | Controsoffitti in fibre minerali e acustici
Fornitura e posa in opera di rivestimento a parete composto da pannelli fonoisolanti/fonoassorbenti tipo Slalom modello Ecorange W, colore a scelta della DL, a densità variabile, leggeri, performanti e monomaterici, tessuto Trevira CS. Pannelli applicati a parete con velcro e secondo la conformazione specificata negli elaborati grafici di progetto, dimensioni, colori e finitura da definire a scelta della D.L. | Controsoffitti | Controsoffitti in fibre minerali e acustici
Controsoffitto acustico pendinato realizzato in lamelle tipo Fantoni AP- 4akustik® con isolante in fibra di poliestere Fornitura e posa in opera, nell’area vip come indicato negli elaborati grafici di progetto, di controsoffitto acustico eseguito con sistema di rivestimento "finito" ad elevate prestazioni acustiche per effetto di fonoassorbenza con risonatori di Helmholtz, tipo Fantoni lamelle AP-4akustik®, in MDF ignifugo F4 stelle, con rivestimento superficiale in nobilitato melaminico con decorativo standard, in finitura superficiale Rovere del Galles 6909, tipologia di fresatura e foratura 14/2 (7%), da campionare per approvazione della D.L. I pannelli a forma di lamelle, dimensioni 2781x128x16mm, sono ottenuti esclusivamente da lavorazione meccanica per asportazione di truciolo di MDF nobilitato a bassissimo contenuto di formaldeide normativa giapponese JIS con certificato CE classe di reazione al fuoco B-s1, d0, secondo Eurocodice vigente e marcatura CE per materiali da costruzione. Le lavorazioni conferiscono caratteristiche geometriche con fresature parallele sulla superficie a vista, direttamente e fisicamente collegate a cavità cilindriche attraverso la sezione del pannello. Sul retro di ogni lamella è applicato Tessuto Non Tessuto fonoassorbente nero ignifugo, spessore 0,25mm, densità superficiale 65g/m2. Il rivestimento superficiale è in nobilitato melaminico con decorativo standard con finitura superficiale alluminio Rovere del Galles 6909. | Controsoffitti | Controsoffitti in fibre minerali e acustici
Controsoffitto continuo fonoassorbente in lastre forate di gesso rivestito tipo Gyproc, Rigitone 8/18 Activ’Air Fornitura e posa di controsoffitto continuo fonoassorbente realizzato con lastre forate di gesso rivestito Rigitone 8/18 Activ’Air costituito da Struttura metallica tipo Gyprofile con rivestimento organico privo di cromo, ecologico, anticorrosivo, dielettrico, antifingerprint, composta da profili metallici in lamiera d'acciaio zincato Z100 da 0,6 mm di spessore con profili primari C 27/48 posti ad interasse massimo di 1000 mm; profili secondari C 27/48 posti ad interasse massimo di 400 mm e a non più di 100 mm dalla parete di fondo; Ganci di sospensione posti ad interasse massimo di 900 mm; profili guida perimetrali a U 30/28/30 solidarizzati meccanicamente alle pareti perimetrali mediante accessori di fissaggio posti ad interasse massimo di 500 mm, isolati dalle pareti perimetrali mediante nastro monoadesivo o biadesivo Gyproc in polietilene espanso a cellule chiuse posato su tutto il perimetro della struttura. Rivestimento della sottostruttura in lastre piane tipo Gyproc Rigitone® Activ’Air 8-18 da 12,5mm di spessore in gesso rivestito con decoro costituito da forature continue regolari rotonde, percentuale di superficie forata 15,5% per la realizzazione di controsoffitti di tipo continuo con elevate prestazioni acustiche. Applicazione di tessuto fonoassorbente con funzione antipolvere sul retro delle lastre. Lastre con sistema Activ’Air, che consente di assorbire e neutralizzare fino al 70% della formaldeide contenuta nell’aria degli ambienti. | Controsoffitti | Controsoffitti in fibre minerali e acustici
CS06 - Controsoffitto acustico pendinato realizzato in lamelle tipo Fantoni AP- 4akustik® con isolante in fibra di poliestere Fornitura e posa in opera, nell’area vip come indicato negli elaborati grafici di progetto, di controsoffitto acustico eseguito con sistema di rivestimento "finito" ad elevate prestazioni acustiche per effetto di fonoassorbenza con risonatori di Helmholtz, tipo Fantoni lamelle AP-4akustik®, in MDF ignifugo F4 stelle, con rivestimento superficiale in nobilitato melaminico con decorativo standard, in finitura superficiale Rovere del Galles 6909, tipologia di fresatura e foratura 14/2 (7%), da campionare per approvazione della D.L. I pannelli a forma di lamelle, dimensioni 2781x128x16mm, sono ottenuti esclusivamente da lavorazione meccanica per asportazione di truciolo di MDF nobilitato a bassissimo contenuto di formaldeide normativa giapponese JIS con certificato CE classe di reazione al fuoco B-s1, d0, secondo Eurocodice vigente e marcatura CE per materiali da costruzione. Le lavorazioni conferiscono caratteristiche geometriche con fresature parallele sulla superficie a vista, direttamente e fisicamente collegate a cavità cilindriche attraverso la sezione del pannello. Sul retro di ogni lamella è applicato Tessuto Non Tessuto fonoassorbente nero ignifugo, spessore 0,25mm, densità superficiale 65g/m2. Il rivestimento superficiale è in nobilitato melaminico con decorativo standard con finitura superficiale alluminio Rovere del Galles 6909. Le fresature a vista sono realizzate secondo una gamma dimensionale di larghezze e passi variabili. A diverse tipologie di fresatura corrispondono diverse prestazioni acustiche. Le caratteristiche dello spettro di fonoassorbenza dipendono inoltre dalle modalità d'installazione e dai materiali applicati nella cavità retrostante al rivestimento 4akustik®. Prestazioni acustiche (UNI EN ISO 354:2003): NRC=0,75; αw=0,65. | Controsoffitti | Controsoffitti in fibre minerali e acustici
CS02 - Controsoffitto ispezionabile a quadrotte in fibra minerale con struttura nascosta, dim. | Controsoffitti | Controsoffitti in fibre minerali e acustici
CS05b - Controsoffitto in pannelli di fibra minerale, tipo Knauf AMF Thermatex Alpha Hygena, dim. | Controsoffitti | Controsoffitti in fibre minerali e acustici
CS05 - Controsoffitto effetto cassettonato in cartongesso e lastre forate tipo Gyproc Rigitone Edge 8/18 Q Activ’Air Realizzazione, nell’area consumazione come indicato negli elaborati grafici di progetto, di controsoffitto effetto cassettonato costruito in opera mediante fornitura e posa di lastre tipo Gyproc Rigitone Edge 8/18 Q Activ’Air, in gesso rivestito con decoro costituito da foratura continua regolare quadrata 8mm interasse 18mm, idonei per controsoffitti con elevate prestazioni acustiche; sul retro delle lastre è applicato un tessuto fonoassorbente con funzione antipolvere. Le lastre sono caratterizzate dall’esclusivo sistema Activ’Air, che consente di assorbire e neutralizzare fino al 70% della formaldeide contenuta nell’aria degli ambienti. Caratteristiche tecniche: Tipo di bordo: 4 bordi tipo Edge; Peso: 8,3 kg/mq; Resistenza all’umidità relativa: RH 70; Classe di reazione al fuoco (EN 13501-1): A2-s1,d0; Percentuale di superficie forata: 19,8%; Resistenza agli urti: Classe 1°; Coefficiente di assorbimento acustico: αw≥0.80. | Controsoffitti | Controsoffitti in fibre minerali e acustici
Controsoffitto ispezionabile a quadrotte in fibra minerale con struttura nascosta, dim. 60x60 cm, colore bianco RAL 9010 Fornitura e posa in opera di controsoffitto ispezionabile a quadrotte di fibra minerale con struttura nascosta, modello Baustoff+Metall KCS Thermatex Acoustic Tegular 15, Euroclass: A2-s1, d0, dim. 60x60 cm, colore RAL bianco 9010 da campionare a cura della D.L. I pannelli hanno un bordo ribassato e sono installati sull’orditura di sostegno T15. Il pannello ha una superficie liscia composta di un velo acustico permeabile al suono, resistente ai graffi e durevole. | Controsoffitti | Controsoffitti in fibre minerali e acustici
Controsoffitto continuo fonoassorbente in lastre forate di gesso rivestito tipo Gyproc, Rigitone 8/18 Activ’Air Fornitura e posa di controsoffitto continuo fonoassorbente realizzato con lastre forate di gesso rivestito Rigitone 8/18 Activ’Air costituito da Struttura metallica tipo Gyprofile con rivestimento organico privo di cromo, ecologico, anticorrosivo, dielettrico, antifingerprint, composta da profili metallici in lamiera d'acciaio zincato Z100 da 0,6 mm di spessore con profili primari C 27/48 posti ad interasse massimo di 1000 mm; profili secondari C 27/48 posti ad interasse massimo di 400 mm e a non più di 100 mm dalla parete di fondo; Ganci di sospensione posti ad interasse massimo di 900 mm; profili guida perimetrali a U 30/28/30 solidarizzati meccanicamente alle pareti perimetrali mediante accessori di fissaggio posti ad interasse massimo di 500 mm, isolati dalle pareti perimetrali mediante nastro monoadesivo o biadesivo Gyproc in polietilene espanso a cellule chiuse posato su tutto il perimetro della struttura. Rivestimento della sottostruttura in lastre piane tipo Gyproc Rigitone® Activ’Air 8-18 da 12,5mm di spessore in gesso rivestito con decoro costituito da forature continue regolari rotonde, percentuale di superficie forata 15,5% per la realizzazione di controsoffitti di tipo continuo con elevate prestazioni acustiche. Applicazione di tessuto fonoassorbente con funzione antipolvere sul retro delle lastre. Lastre con sistema Activ’Air, che consente di assorbire e neutralizzare fino al 70% della formaldeide contenuta nell’aria degli ambienti. Classe di reazione al fuoco A2-s1,d0. Finitura superficiale da verniciare in opera. Fissate alla struttura metallica di sostegno, mediante viti punta chiodo autofilettanti fosfatate Gyproc. | Controsoffitti | Controsoffitti in fibre minerali e acustici
CS02 - Controsoffitto in quadrotte in fibra minerale per locali umidi Fornitura e posa in opera, nelle aree indicate e ad altezza come indicato negli elaborati grafici di progetto, di controsoffitto realizzato con pannelli acustici in lana di roccia tipo Rockfon Blanka, dimensione 600x600mm e spessore 20mm, colore bianco, bordo dei pannelli tipo E15, ribassato in appoggio su struttura seminascosta T15, da campionare e sottoporre all’approvazione della D.L. Il controsoffitto è completamente ispezionabile. La faccia a vista è rivestita con velo vetro verniciato extra-bianco, finitura liscia e opaca. | Controsoffitti | Controsoffitti in fibre minerali e acustici
Controsoffitto continuo fonoassorbente in lastre forate di gesso rivestito tipo Gyproc, Rigitone 8/18 Activ’Air Fornitura e posa di controsoffitto continuo fonoassorbente realizzato con lastre forate di gesso rivestito Rigitone 8/18 Activ’Air costituito da Struttura metallica tipo Gyprofile con rivestimento organico privo di cromo, ecologico, anticorrosivo, dielettrico, antifingerprint, composta da profili metallici in lamiera d'acciaio zincato Z100 da 0,6 mm di spessore con profili primari C 27/48 posti ad interasse massimo di 1000 mm; profili secondari C 27/48 posti ad interasse massimo di 400 mm e a non più di 100 mm dalla parete di fondo; Ganci di sospensione posti ad interasse massimo di 900 mm; profili guida perimetrali a U 30/28/30 solidarizzati meccanicamente alle pareti perimetrali mediante accessori di fissaggio posti ad interasse massimo di 500 mm, isolati dalle pareti perimetrali mediante nastro monoadesivo o biadesivo Gyproc in polietilene espanso a cellule chiuse posato su tutto il perimetro della struttura. Rivestimento della sottostruttura in lastre piane tipo Gyproc Rigitone® Activ’Air 8-18 da 12,5mm di spessore in gesso rivestito con decoro costituito da forature continue regolari rotonde, percentuale di superficie forata 15,5% per la realizzazione di controsoffitti di tipo continuo con elevate prestazioni acustiche. Applicazione di tessuto fonoassorbente con funzione antipolvere sul retro delle lastre. Lastre con sistema Activ’Air, che consente di assorbire e neutralizzare fino al 70% della formaldeide contenuta nell’aria degli ambienti. Classe di reazione al fuoco A2-s1,d0. Finitura superficiale da verniciare in opera. Fissate alla struttura metallica di sostegno, mediante viti punta chiodo autofilettanti fosfatate Gyproc. Applicazione di stucchi e nastri di rinforzo Gyproc per la stuccatura dei giunti, degli angoli e delle teste delle viti. Eventuale realizzazione se previsto in progetto di fascia di compensazione perimetrale al controsoffitto sopradescritto mediante applicazione di controsoffitto in lastre piane in cartongesso standard tipo Knauf GKB(A)o similare approvato dalla D.L. È prevista la tinteggiatura del controsoffitto nei colori indicati negli elaborati grafici di progetto, da campionare per approvazione della D.L. | Controsoffitti | Controsoffitti in fibre minerali e acustici
Controsoffitto continuo fonoassorbente in lastre forate di gesso rivestito tipo Gyproc, Rigitone 8/18 Activ’Air Fornitura e posa di controsoffitto continuo fonoassorbente realizzato con lastre forate di gesso rivestito Rigitone 8/18 Activ’Air costituito da Struttura metallica tipo Gyprofile con rivestimento organico privo di cromo, ecologico, anticorrosivo, dielettrico, antifingerprint, composta da profili metallici in lamiera d'acciaio zincato Z100 da 0,6 mm di spessore con profili primari C 27/48 posti ad interasse massimo di 1000 mm; profili secondari C 27/48 posti ad interasse massimo di 400 mm e a non più di 100 mm dalla parete di fondo; Ganci di sospensione posti ad interasse massimo di 900 mm; profili guida perimetrali a U 30/28/30 solidarizzati meccanicamente alle pareti perimetrali mediante accessori di fissaggio posti ad interasse massimo di 500 mm, isolati dalle pareti perimetrali mediante nastro monoadesivo o biadesivo Gyproc in polietilene espanso a cellule chiuse posato su tutto il perimetro della struttura. Rivestimento della sottostruttura in lastre piane tipo Gyproc Rigitone® Activ’Air 8-18 da 12,5mm di spessore in gesso rivestito con decoro costituito da forature continue regolari rotonde, percentuale di superficie forata 15,5% per la realizzazione di controsoffitti di tipo continuo con elevate prestazioni acustiche. Applicazione di tessuto fonoassorbente con funzione antipolvere sul retro delle lastre. Lastre con sistema Activ’Air, che consente di assorbire e neutralizzare fino al 70% della formaldeide contenuta nell’aria degli ambienti. Classe di reazione al fuoco A2-s1,d0. | Controsoffitti | Controsoffitti in fibre minerali e acustici
Controsoffitto ispezionabile a quadrotte in fibra minerale con struttura nascosta, dim. 60x60 cm, colore bianco RAL 9010 Fornitura e posa in opera di controsoffitto ispezionabile a quadrotte di fibra minerale con struttura nascosta, modello Baustoff+Metall KCS Thermatex Acoustic Tegular 15, Euroclass: A2-s1, d0, dim. 60x60 cm, colore RAL bianco 9010 da campionare a cura della D.L. I pannelli hanno un bordo ribassato e sono installati sull’orditura di sostegno T15. Il pannello ha una superficie liscia composta di un velo acustico permeabile al suono, resistente ai graffi e durevole. Il controsoffitto è installato con l’orditura costituita dai profili portanti T15, situati ad un interasse di 1200 mm e sospesi al di sotto del solaio esistente mediante pendini posizionati ad un interasse massimo di 1200 mm. La cornice è costituita da un profilo di transizione in alluminio estruso, Rockfon TP ALU L8, che riproduce il bordo ribassato anche sul perimetro e garantisce la prefetta planarità tra il controsoffitto modulare ed il controsoffitto in cartongesso. | Controsoffitti | Controsoffitti in fibre minerali e acustici
Controsoffitto ispezionabile a quadrotte in fibra minerale con struttura nascosta, dim. 60x60 cm, colore bianco RAL 9010 - Kone Fornitura e posa in opera di controsoffitto ispezionabile a quadrotte di fibra minerale con struttura nascosta, modello Baustoff+Metall KCS Thermatex Acoustic Tegular 15, Euroclass: A2-s1, d0, dim. 60x60 cm, colore RAL bianco 9010 da campionare a cura della D.L. I pannelli hanno un bordo ribassato e sono installati sull’orditura di sostegno T15. Il pannello ha una superficie liscia composta di un velo acustico permeabile al suono, resistente ai graffi e durevole. Il controsoffitto è installato con l’orditura costituita dai profili portanti T15, situati ad un interasse di 1200 mm e sospesi al di sotto del solaio esistente mediante pendini posizionati ad un interasse massimo di 1200 mm. La cornice è costituita da un profilo di transizione in alluminio estruso, Rockfon TP ALU L8, che riproduce il bordo ribassato anche sul perimetro e garantisce la prefetta planarità tra il controsoffitto modulare ed il controsoffitto in cartongesso. Sono compresi e compensati il rilievo, il disegno come costruito da sottoporre all’approvazione della D.L., il dimensionamento della sottostruttura, la campionatura dei pannelli, eventuale mock-up se richiesto dalla D.L. o dalla Committenza, eventuali rinforzi strutturali per l'applicazione di carici previsti in progetto, eventuali soluzione specifiche in corrispondenza dei giunti strutturali, la verifica ed eventuali lavorazioni aggiuntive nel rispetto delle Norme antisismiche, l'onere di procedere in tempi successivi all'applicazione dei pannelli in attesa dell'esecuzione di impianti elettrici e termoidraulici da inserire, gli oneri per la realizzazione di qualsiasi altro elemento integrativo al controsoffitto come l’integrazione di corpi illuminanti o elementi impiantistici, gli oneri per la sigillatura acustica in corrispondenza degli attraversamenti impianti, la Certificazione e collaudo acustico se richiesti in progetto, gli oneri per la formazione delle opere provvisionali per la esecuzione dell'opere in sicurezza, e successivo smontaggio, la protezione provvisoria di pavimenti e di elementi presenti all’interno dell’area dell’intervento con posa e relativa rimozione finale di appositi teli protettivi, così come il rispetto della marcatura CE e la Dichiarazione di Produzione di Prodotto DOP per i prodotti di costruzione prevista dal Regolamento n. 305/2011 (UE) e quanto altro necessario per dare il lavoro finito a regola d'arte. | Controsoffitti | Controsoffitti in fibre minerali e acustici
CS06 - Controsoffitto in pannelli di fibra minerale con struttura per plenum, dim. | Controsoffitti | Controsoffitti in fibre minerali e acustici
Controsoffitto in quadrotte in fibra minerale per locali umidi Fornitura e posa in opera, nelle aree indicate e ad altezza come indicato negli elaborati grafici di progetto, di controsoffitto realizzato con pannelli acustici in lana di roccia tipo Rockfon Blanka, dimensione 600x600mm e spessore 20mm, colore bianco, bordo dei pannelli tipo E15, ribassato in appoggio su struttura seminascosta T15, da campionare e sottoporre all’approvazione della D.L. Il controsoffitto è completamente ispezionabile. La faccia a vista è rivestita con velo vetro verniciato extra-bianco, finitura liscia e opaca. La faccia nascosta avrà un velo vetro naturale. La classe di reazione al fuoco dei pannelli è Euroclasse A1. Il peso del sistema è indicativamente 3,4 kg/mq. I pannelli hanno coefficiente di riflessione della luce 87%, resistenza all’umidità relativa 100%, isolamento acustico Dn,f,w=26 dB, assorbimento acustico αw=1,00. Struttura di sostegno incrociata costituita da orditura con profili a T in acciaio, sezione 38x15mm. | Controsoffitti | Controsoffitti in fibre minerali e acustici
CS07 - Controsoffitto in baffles fonoassorbenti Fornitura e posa di sistema a controsoffitto modulare modello Hunter&Douglas HeartFelt Linear. DIm. 420x4 cm, h. 5,5 cm posato con distanza 10 cm - colori in scala di grigi da campionare a cura della D.L. Comprensivo di tappi di chiusura laterale baffles. Nel prezzo si intendono compresi e compensati, rilievi, sopraluoghi e misurazioni, la campionatura della finitura, eventuale mock-up se richiesto dalla D.L. gli oneri per la formazione delle opere provvisionali per la esecuzione dell'opere in sicurezza, e successivo smontaggio, eventuale uso di piattaforme di lavoro autosollevanti, le prestazioni di assistenza muraria per movimentazioni, la Certificazione e collaudo Acustico la pulizia ed allontanamento dei materiali di risulta, la cernita e la differenziazione dei materiali, il carico, lo scarico, e il conferimento con trasporto a qualsiasi distanza stradale del materiale di risulta in centro autorizzati per la raccolta di rifiuti speciali non pericolosi, l'indennità di discarica. Il tutto conforme a quanto indicato negli elaborati grafici di progetto, il rispetto della marcatura CE e la Dichiarazione di Produzione di Prodotto DOP per i prodotti di costruzione prevista dal Regolamento n. 305/2011 (UE) e quanto altro necessario per dare il lavoro finito a regola d'arte. Il prezzo è comprensivo di ogni onere relativo inclusi ponteggi di servizio. NIENTE ESCLUSO | Controsoffitti | Controsoffitti in fibre minerali e acustici
Fornitura e montaggio di controsoffitto prefabbricato ispezionabile costituito da pannelli di fibra minerale in lana di roccia rispondenti ai CAM (Criteri Ambientali Minimi) di cui al DM Ministero della Transizione Ecologica 23/06/22, marca ROCKFON, mod. BLANKA, dimensioni 600x1200 mm sp. 22 mm bordo nascosto (X). I pannelli hanno un velo verniciato extrabianco con finitura liscia e matt sul lato visibile ed un controvelo sul lato posteriore con bordo idoneo a nascondere la struttura di sospensione denominata Chicago Metallic Click 2890 realizzata con profili portanti a "T" rovesciata di 24 mm, pendini regolabili fissati a soffitto mediante tasselli ad espansione, inclusa sottostruttura di sostegno ROCKFON bordo X, dimensione 600x600 mm. Sono compresi e compensati gli oneri per la campionatura, il taglio, lo sfrido, gli oneri per l'inserimento di elementi impiantistici, di qualsiasi tipo e natura, la formazione ed il disfacimento dei piani di lavoro interni, così come il rispetto della marcatura CE e la Dichiarazione di Produzione di Prodotto DOP per i prodotti di costruzione prevista dal Regolamento n. 305/2011 (UE), la pulizia finale con allontanamento dei materiali di risulta e ogni altra opera necessaria a dare l'opera finita a regola d'arte. | Controsoffitti | Controsoffitti in fibre minerali e acustici
CS02 - Controsoffitto ispezionabile a quadrotte in fibra minerale con struttura nascosta, dim. 60x60 cm, colore bianco RAL 9010 Fornitura e posa in opera di controsoffitto ispezionabile a quadrotte di fibra minerale con struttura nascosta, modello Baustoff+Metall KCS Thermatex Acoustic Tegular 15, Euroclass: A2-s1, d0, dim. 60x60 cm, colore RAL bianco 9010 da campionare a cura della D.L. I pannelli hanno un bordo ribassato e sono installati sull’orditura di sostegno T15. Il pannello ha una superficie liscia composta di un velo acustico permeabile al suono, resistente ai graffi e durevole. Il controsoffitto è installato con l’orditura costituita dai profili portanti T15, situati ad un interasse di 1200 mm e sospesi al di sotto del solaio esistente mediante pendini posizionati ad un interasse massimo di 1200 mm. La cornice è costituita da un profilo di transizione in alluminio estruso, Rockfon TP ALU L8, che riproduce il bordo ribassato anche sul perimetro e garantisce la prefetta planarità tra il controsoffitto modulare ed il controsoffitto in cartongesso. Sono compresi e compensati il rilievo, il disegno come costruito da sottoporre all’approvazione della D.L., il dimensionamento della sottostruttura, la campionatura dei pannelli, eventuale mock-up se richiesto dalla D.L. o dalla Committenza, eventuali rinforzi strutturali per l'applicazione di carici previsti in progetto, eventuali soluzione specifiche in corrispondenza dei giunti strutturali, la verifica ed eventuali lavorazioni aggiuntive nel rispetto delle Norme antisismiche, l'onere di procedere in tempi successivi all'applicazione dei pannelli in attesa dell'esecuzione di impianti elettrici e termoidraulici da inserire, gli oneri per la realizzazione di qualsiasi altro elemento integrativo al controsoffitto come l’integrazione di corpi illuminanti o elementi impiantistici, gli oneri per la sigillatura acustica in corrispondenza degli attraversamenti impianti, la Certificazione e collaudo acustico se richiesti in progetto, gli oneri per la formazione delle opere provvisionali per la esecuzione dell'opere in sicurezza, e successivo smontaggio, la protezione provvisoria di pavimenti e di elementi presenti all’interno dell’area dell’intervento con posa e relativa rimozione finale di appositi teli protettivi, così come il rispetto della marcatura CE e la Dichiarazione di Produzione di Prodotto DOP per i prodotti di costruzione prevista dal Regolamento n. 305/2011 (UE) e quanto altro necessario per dare il lavoro finito a regola d'arte. | Controsoffitti | Controsoffitti in fibre minerali e acustici
Controsoffitto continuo fonoassorbente in lastre forate di gesso rivestito tipo Gyproc, Rigitone 8/18 Activ’Air Fornitura e posa di controsoffitto continuo fonoassorbente realizzato con lastre forate di gesso rivestito Rigitone 8/18 Activ’Air costituito da Struttura metallica tipo Gyprofile con rivestimento organico privo di cromo, ecologico, anticorrosivo, dielettrico, antifingerprint, composta da profili metallici in lamiera d'acciaio zincato Z100 da 0,6 mm di spessore con profili primari C 27/48 posti ad interasse massimo di 1000 mm; profili secondari C 27/48 posti ad interasse massimo di 400 mm e a non più di 100 mm dalla parete di fondo; Ganci di sospensione posti ad interasse massimo di 900 mm; profili guida perimetrali a U 30/28/30 solidarizzati meccanicamente alle pareti perimetrali mediante accessori di fissaggio posti ad interasse massimo di 500 mm, isolati dalle pareti perimetrali mediante nastro monoadesivo o biadesivo Gyproc in polietilene espanso a cellule chiuse posato su tutto il perimetro della struttura. Rivestimento della sottostruttura in lastre piane tipo Gyproc Rigitone® Activ’Air 8-18 da 12,5mm di spessore in gesso rivestito con decoro costituito da forature continue regolari rotonde, percentuale di superficie forata 15,5% per la realizzazione di controsoffitti di tipo continuo con elevate prestazioni acustiche. Applicazione di tessuto fonoassorbente con funzione antipolvere sul retro delle lastre. Lastre con sistema Activ’Air, che consente di assorbire e neutralizzare fino al 70% della formaldeide contenuta nell’aria degli ambienti. Classe di reazione al fuoco A2-s1,d0. | Controsoffitti | Controsoffitti in fibre minerali e acustici
CS02 - Controsoffitto in quadrotte in fibra minerale per locali umidi Fornitura e posa in opera, nelle aree indicate e ad altezza come indicato negli elaborati grafici di progetto, di controsoffitto realizzato con pannelli acustici in lana di roccia tipo Rockfon Blanka, dimensione 600x600mm e spessore 20mm, colore bianco, bordo dei pannelli tipo E15, ribassato in appoggio su struttura seminascosta T15, da campionare e sottoporre all’approvazione della D.L. Il controsoffitto è completamente ispezionabile. | Controsoffitti | Controsoffitti in fibre minerali e acustici
CS01 - Fornitura e montaggio di controsoffitto prefabbricato ispezionabile costituito da pannelli di fibra minerale in lana di roccia rispondenti ai CAM (Criteri Ambientali Minimi) di cui al DM Ministero della Transizione Ecologica 23/06/22, marca ROCKFON, mod. | Controsoffitti | Controsoffitti in fibre minerali e acustici
CS07 - Controsoffitto in baffles fonoassorbenti Fornitura e posa di sistema a controsoffitto modulare modello Hunter&Douglas HeartFelt Linear. DIm. 420x4 cm, h. 5,5 cm posato con distanza 10 cm - colori in scala di grigi da campionare a cura della D.L | Controsoffitti | Controsoffitti in fibre minerali e acustici
CE13 - Controsoffitto continuo fonoassorbente in lastre forate di gesso rivestito tipo Gyproc, Rigitone 8/18 Activ’Air Fornitura e posa di controsoffitto continuo fonoassorbente realizzato con lastre forate di gesso rivestito Rigitone 8/18 Activ’Air costituito da Struttura metallica tipo Gyprofile con rivestimento organico privo di cromo, ecologico, anticorrosivo, dielettrico, antifingerprint, composta da profili metallici in lamiera d'acciaio zincato Z100 da 0,6 mm di spessore con profili primari C 27/48 posti ad interasse massimo di 1000 mm; profili secondari C 27/48 posti ad interasse massimo di 400 mm e a non più di 100 mm dalla parete di fondo; Ganci di sospensione posti ad interasse massimo di 900 mm; profili guida perimetrali a U 30/28/30 solidarizzati meccanicamente alle pareti perimetrali mediante accessori di fissaggio posti ad interasse massimo di 500 mm, isolati dalle pareti perimetrali mediante nastro monoadesivo o biadesivo Gyproc in polietilene espanso a cellule chiuse posato su tutto il perimetro della struttura. Rivestimento della sottostruttura in lastre piane tipo Gyproc Rigitone® Activ’Air 8-18 da 12,5mm di spessore in gesso rivestito con decoro costituito da forature continue regolari rotonde, percentuale di superficie forata 15,5% per la realizzazione di controsoffitti di tipo continuo con elevate prestazioni acustiche. Applicazione di tessuto fonoassorbente con funzione antipolvere sul retro delle lastre. Lastre con sistema Activ’Air, che consente di assorbire e neutralizzare fino al 70% della formaldeide contenuta nell’aria degli ambienti. Classe di reazione al fuoco A2-s1,d0. Finitura superficiale da verniciare in opera. Fissate alla struttura metallica di sostegno, mediante viti punta chiodo autofilettanti fosfatate Gyproc. | Controsoffitti | Controsoffitti in fibre minerali e acustici
CS07 - Controsoffitto in baffles fonoassorbenti - Kone Fornitura e posa di sistema a controsoffitto modulare modello Hunter&Douglas HeartFelt Linear. DIm. 420x4 cm, h. 5,5 cm posato con distanza 10 cm - colori in scala di grigi da campionare a cura della D.L | Controsoffitti | Controsoffitti in fibre minerali e acustici
Controsoffitto in baffles fonoassorbenti Fornitura e posa di sistema a controsoffitto modulare modello Hunter&Douglas HeartFelt Linear. DIm. 420x4 cm, h. 5,5 cm posato con distanza 10 cm - colori in scala di grigi da campionare a cura della D.L. Comprensivo di tappi di chiusura laterale baffles. Nel prezzo si intendono compresi e compensati, rilievi, sopraluoghi e misurazioni, la campionatura della finitura, eventuale mock-up se richiesto dalla D.L. gli oneri per la formazione delle opere provvisionali per la esecuzione dell'opere in sicurezza, e successivo smontaggio, eventuale uso di piattaforme di lavoro autosollevanti, le prestazioni di assistenza muraria per movimentazioni, la Certificazione e collaudo Acustico la pulizia ed allontanamento dei materiali di risulta, la cernita e la differenziazione dei materiali, il carico, lo scarico, e il conferimento con trasporto a qualsiasi distanza stradale del materiale di risulta in centro autorizzati per la raccolta di rifiuti speciali non pericolosi, l'indennità di discarica. Il tutto conforme a quanto indicato negli elaborati grafici di progetto, il rispetto della marcatura CE e la Dichiarazione di Produzione di Prodotto DOP per i prodotti di costruzione prevista dal Regolamento n. 305/2011 (UE) e quanto altro necessario per dare il lavoro finito a regola d'arte. Il prezzo è comprensivo di ogni onere relativo inclusi ponteggi di servizio. NIENTE ESCLUSO | Controsoffitti | Controsoffitti in fibre minerali e acustici
Controsoffitto ispezionabile a quadrotte in fibra minerale con struttura nascosta, dim. 60x60 cm, colore bianco RAL 9010 - Kone Fornitura e posa in opera di controsoffitto ispezionabile a quadrotte di fibra minerale con struttura nascosta, modello Baustoff+Metall KCS Thermatex Acoustic Tegular 15, Euroclass: A2-s1, d0, dim. 60x60 cm, colore RAL bianco 9010 da campionare a cura della D.L. I pannelli hanno un bordo ribassato e sono installati sull’orditura di sostegno T15. | Controsoffitti | Controsoffitti in fibre minerali e acustici
CS03 - Controsoffitto con pannelli a doghe 1.200x600mm bianchi Fornitura e posa di controsoffitto ispezionabile realizzato con pannelli acustici in lana di roccia Rockfon Blanka sp.20 mm, formato 1.200x600mm. Il bordo dei pannelli è di tipo E15, dunque ribassato in appoggio su struttura seminascosta T15. | Controsoffitti | Controsoffitti in fibre minerali e acustici
CE13 - Controsoffitto continuo fonoassorbente in lastre forate di gesso rivestito tipo Gyproc, Rigitone 8/18 Activ’Air Fornitura e posa di controsoffitto continuo fonoassorbente realizzato con lastre forate di gesso rivestito Rigitone 8/18 Activ’Air costituito da Struttura metallica tipo Gyprofile con rivestimento organico privo di cromo, ecologico, anticorrosivo, dielettrico, antifingerprint, composta da profili metallici in lamiera d'acciaio zincato Z100 da 0,6 mm di spessore con profili primari C 27/48 posti ad interasse massimo di 1000 mm; profili secondari C 27/48 posti ad interasse massimo di 400 mm e a non più di 100 mm dalla parete di fondo; Ganci di sospensione posti ad interasse massimo di 900 mm; profili guida perimetrali a U 30/28/30 solidarizzati meccanicamente alle pareti perimetrali mediante accessori di fissaggio posti ad interasse massimo di 500 mm, isolati dalle pareti perimetrali mediante nastro monoadesivo o biadesivo Gyproc in polietilene espanso a cellule chiuse posato su tutto il perimetro della struttura. Rivestimento della sottostruttura in lastre piane tipo Gyproc Rigitone® Activ’Air 8-18 da 12,5mm di spessore in gesso rivestito con decoro costituito da forature continue regolari rotonde, percentuale di superficie forata 15,5% per la realizzazione di controsoffitti di tipo continuo con elevate prestazioni acustiche. Applicazione di tessuto fonoassorbente con funzione antipolvere sul retro delle lastre. Lastre con sistema Activ’Air, che consente di assorbire e neutralizzare fino al 70% della formaldeide contenuta nell’aria degli ambienti. Classe di reazione al fuoco A2-s1,d0. Finitura superficiale da verniciare in opera. | Controsoffitti | Controsoffitti in fibre minerali e acustici
CS06 - Controsoffitto in pannelli di fibra minerale con struttura per plenum, dim. 60x60 cm, h 300 cm Fornitura e posa di controsoffitto in pannelli di fibra minerale resistente, dim. 60x60 cm, posato ad h 300cm dal pavimento, colore RAL come esistente, da campionare per approvazione a cura della D.L.. Completo di struttura per plenum, kit antisismico a saette e controventi. Compreso realizzazione di compensazioni in cartongesso liscio, come da elaborati di progetto. | Controsoffitti | Controsoffitti in fibre minerali e acustici
CS07 - Controsoffitto acustico in lastre in gesso rivestito tipo Gyproc Rigitone Edge 8/18 Q Activ’Air Fornitura e posa, nell’area banchi distribuzione come indicato negli elaborati grafici di progetto, di controsoffitto continuo in lastre forate di gesso rivestito Rigitone® Edge 8/18 Q Activ’Air® da 12,5 mm di spessore nel numero di 1 lastra. Le lastre Rigitone® Edge Activ’Air® sono in Euroclasse A2-s1,d0 e hanno resistenza all’umidità RH 70. Le lastre sono dotate della tecnologia Activ’Air® che permette ai pannelli di assorbire e neutralizzare fino al 70% della formaldeide contenuta nell’aria. Le lastre sono fissate su struttura metallica composta da profili metallici a C 27/48 in lamiera d'acciaio zincato Z100 da 0,6 mm di spessore: - profili primari a C 27/48 posti ad interasse 1000 mm; - profili secondari a C 27/48 posti ad interasse 400 mm, raccordati ai profili primari tramite Cav. ortogonale per profilo a C 27/48; - ganci di sospensione posti ad interasse 900 mm lungo la direzione del profilo primario; - profili guida perimetrali a U 30/28/30 solidarizzati meccanicamente alle pareti perimetrali mediante accessori di fissaggio posti ad interasse massimo di 400 mm; - nastro monoadesivo o biadesivo in polietilene espanso a cellule chiuse su tutto il perimetro della struttura al fine di eliminare la possibile presenza di ponti acustici dovuti alle trasmissioni attraverso le strutture dell’edificio. | Controsoffitti | Controsoffitti in fibre minerali e acustici
CS07 - Controsoffitto acustico in lastre in gesso rivestito tipo Gyproc Rigitone Edge 8/18 Q Activ’Air Fornitura e posa, nell’area banchi distribuzione come indicato negli elaborati grafici di progetto, di controsoffitto continuo in lastre forate di gesso rivestito Rigitone® Edge 8/18 Q Activ’Air® da 12,5 mm di spessore nel numero di 1 lastra. Le lastre Rigitone® Edge Activ’Air® sono in Euroclasse A2-s1,d0 e hanno resistenza all’umidità RH 70. Le lastre sono dotate della tecnologia Activ’Air® che permette ai pannelli di assorbire e neutralizzare fino al 70% della formaldeide contenuta nell’aria. Le lastre sono fissate su struttura metallica composta da profili metallici a C 27/48 in lamiera d'acciaio zincato Z100 da 0,6 mm di spessore: - profili primari a C 27/48 posti ad interasse 1000 mm; - profili secondari a C 27/48 posti ad interasse 400 mm, raccordati ai profili primari tramite Cav. ortogonale per profilo a C 27/48; - ganci di sospensione posti ad interasse 900 mm lungo la direzione del profilo primario; - profili guida perimetrali a U 30/28/30 solidarizzati meccanicamente alle pareti perimetrali mediante accessori di fissaggio posti ad interasse massimo di 400 mm; - nastro monoadesivo o biadesivo in polietilene espanso a cellule chiuse su tutto il perimetro della struttura al fine di eliminare la possibile presenza di ponti acustici dovuti alle trasmissioni attraverso le strutture dell’edificio. Le lastre saranno fissate alla struttura metallica di sostegno mediante viti punta chiodo autofilettanti poste ad interasse massimo di 170 mm. I giunti fra le lastre, orizzontali e verticali, gli angoli e le teste delle viti saranno trattati con stucchi a base gesso Gyproc EvoPlus Premium, paraspigoli e quanto necessario per dare il lavoro finito a regola d’arte. | Controsoffitti | Controsoffitti in fibre minerali e acustici
Controsoffitto fonoisolante e fonoassorbente in pannelli di lana di legno mineralizzata ad alta temperatura con magnesite, ignifughi di classe 1, preverniciati,, spessore 2,5 cm, montati su struttura metallica in lamiera di acciaio zincato preverniciato a vista ancorata alla struttura muraria e al soprastante solaio mediante pendinatura regolabile a distanza non maggiore di 60 cm, compresa la stessa struttura metallica, le opere provvisionali, i ponteggi e quanto altro occorre per dare l’opera finita: dimensioni cm 60x60 | Controsoffitti | Controsoffitti in fibre minerali e acustici
Controsoffitto effetto cassettonato in cartongesso e lastre forate tipo Gyproc Rigitone Edge 8/18 Q Activ’Air Realizzazione, nell’area consumazione come indicato negli elaborati grafici di progetto, di controsoffitto effetto cassettonato costruito in opera mediante fornitura e posa di lastre tipo Gyproc Rigitone Edge 8/18 Q Activ’Air, in gesso rivestito con decoro costituito da foratura continua regolare quadrata 8mm interasse 18mm, idonei per controsoffitti con elevate prestazioni acustiche; sul retro delle lastre è applicato un tessuto fonoassorbente con funzione antipolvere. | Controsoffitti | Controsoffitti in fibre minerali e acustici
Controsoffitto continuo fonoassorbente in lastre forate di gesso rivestito tipo Gyproc, Rigitone 8/18 Activ’Air Fornitura e posa di controsoffitto continuo fonoassorbente realizzato con lastre forate di gesso rivestito Rigitone 8/18 Activ’Air costituito da Struttura metallica tipo Gyprofile con rivestimento organico privo di cromo, ecologico, anticorrosivo, dielettrico, antifingerprint, composta da profili metallici in lamiera d'acciaio zincato Z100 da 0,6 mm di spessore con profili primari C 27/48 posti ad interasse massimo di 1000 mm; profili secondari C 27/48 posti ad interasse massimo di 400 mm e a non più di 100 mm dalla parete di fondo; Ganci di sospensione posti ad interasse massimo di 900 mm; profili guida perimetrali a U 30/28/30 solidarizzati meccanicamente alle pareti perimetrali mediante accessori di fissaggio posti ad interasse massimo di 500 mm, isolati dalle pareti perimetrali mediante nastro monoadesivo o biadesivo Gyproc in polietilene espanso a cellule chiuse posato su tutto il perimetro della struttura. Rivestimento della sottostruttura in lastre piane tipo Gyproc Rigitone® Activ’Air 8-18 da 12,5mm di spessore in gesso rivestito con decoro costituito da forature continue regolari rotonde, percentuale di superficie forata 15,5% per la realizzazione di controsoffitti di tipo continuo con elevate prestazioni acustiche. Applicazione di tessuto fonoassorbente con funzione antipolvere sul retro delle lastre. Lastre con sistema Activ’Air, che consente di assorbire e neutralizzare fino al 70% della formaldeide contenuta nell’aria degli ambienti. | Controsoffitti | Controsoffitti in fibre minerali e acustici
Controsoffitto ispezionabile a quadrotte in fibra minerale con struttura nascosta, dim. 60x60 cm, colore bianco RAL 9010 - Kone Fornitura e posa in opera di controsoffitto ispezionabile a quadrotte di fibra minerale con struttura nascosta, modello Baustoff+Metall KCS Thermatex Acoustic Tegular 15, Euroclass: A2-s1, d0, dim. 60x60 cm, colore RAL bianco 9010 da campionare a cura della D.L. | Controsoffitti | Controsoffitti in fibre minerali e acustici
NUOVE COSTRUZIONI EDILI - CAM Prezzi relativi ad una nuova costruzione di edilizia civile. Per lavori con normali difficoltà di esecuzione. Conformi ai decreti del Ministero della Transizione Ecologica (M.I.T.E.) aventi ad oggetto i Criteri Ambientali Minimi (C.A.M.). PARETI E CONTROSOFFITTI IN CARTONGESSO - CAM Eseguiti con pannelli in cartongesso singoli o accoppiati, posati a secco o con idonea colla, per pareti, contropareti e controsoffitti retti e o curvilinei. Conforme ai decreti del Ministero della Transizione ecologica (M.I.T.E.) aventi ad oggetto i criteri ambientali minimi (C.A.M.). Controsoffitto realizzato con pannelli componibili di dimensione 600x600 mm rispondente ai CAM, di cui al decreto M.I.T.E 23-06-2022 (Criteri ambientali minimi per l’affidamento del servizio di progettazione di interventi edilizi, per l’affidamento dei lavori per interventi edilizi e per l’affidamento congiunto di progettazione e lavori per interventi edilizi) e appoggiati su struttura antisganciamento e antisismica, in acciaio zincato preverniciato, composta da profili portanti e profili intermedi a T, fissati alla struttura muraria tramite pendinatura regolabile; inclusi profili intermedi e perimetrali Con pannelli in lana di legno mineralizzata 600x600 mm | Controsoffitti | Controsoffitti in fibre minerali e acustici
Controsoffitto in baffles fonoassorbenti Fornitura e posa di sistema a controsoffitto modulare modello Hunter&Douglas HeartFelt Linear. DIm | Controsoffitti | Controsoffitti in fibre minerali e acustici
CS06 - Controsoffitto in pannelli di fibra minerale con struttura per plenum, dim. 60x60 cm, h 300 cm Fornitura e posa di controsoffitto in pannelli di fibra minerale resistente, dim. 60x60 cm, posato ad h 300cm dal pavimento, colore RAL come esistente, da campionare per approvazione a cura della D.L.. Completo di struttura per plenum, kit antisismico a saette e controventi. | Controsoffitti | Controsoffitti in fibre minerali e acustici
CS07 - Controsoffitto in baffles fonoassorbenti Fornitura e posa di sistema a controsoffitto modulare modello Hunter&Douglas HeartFelt Linear. DIm. 420x4 cm, h. 5,5 cm posato con distanza 10 cm - colori in scala di grigi da campionare a cura della D.L. Comprensivo di tappi di chiusura laterale baffles. Nel prezzo si intendono compresi e compensati, rilievi, sopraluoghi e misurazioni, la campionatura della finitura, eventuale mock-up se richiesto dalla D.L. gli oneri per la formazione delle opere provvisionali per la esecuzione dell'opere in sicurezza, e successivo smontaggio, eventuale uso di piattaforme di lavoro autosollevanti, le prestazioni di assistenza muraria per movimentazioni, la Certificazione e collaudo Acustico la pulizia ed allontanamento dei materiali di risulta, la cernita e la differenziazione dei materiali, il carico, lo scarico, e il conferimento con trasporto a qualsiasi distanza stradale del materiale di risulta in centro autorizzati per la raccolta di rifiuti speciali non pericolosi, l'indennità di discarica. Il tutto conforme a quanto indicato negli elaborati grafici di progetto, il rispetto della marcatura CE e la Dichiarazione di Produzione di Prodotto DOP per i prodotti di costruzione prevista dal Regolamento n. 305/2011 (UE) e quanto altro necessario per dare il lavoro finito a regola d'arte | Controsoffitti | Controsoffitti in fibre minerali e acustici
Controsoffitto in pannelli di fibra minerale, dim. 60x60 cm, h 300 cm - recupero Solo posa di controsoffitto in pannelli di fibra minerale resistente simile all'esistente, dim. 60x60 cm, posato ad h 300cm dal pavimento, da campionare per approvazione a cura della D.L.. Compreso realizzazione di compensazioni in cartongesso liscio, come da elaborati di progetto. E’ compresa e compensata la fornitura di tutti i materiali occorrenti, il trasporto in cantiere, l’immagazzinamento e il movimento dal luogo di stoccaggio al luogo d’impiego, la realizzazione di forometrie necessarie all’integrazione d’impianti tecnici, gli eventuali rinforzi strutturali per l'applicazione di carichi pesanti; le eventuali soluzione specifiche in corrispondenza dei giunti strutturali. Il tutto conforme a quanto indicato negli elaborati grafici di progetto, il rispetto della marcatura CE e la Dichiarazione di Produzione di Prodotto DOP per i prodotti di costruzione prevista dal Regolamento n. | Controsoffitti | Controsoffitti in fibre minerali e acustici
CS02 - Controsoffitto con pannelli 600x600mm bianchi Fornitura e posa di controsoffitto ispezionabile realizzato con pannelli acustici in lana di roccia Rockfon Blanka sp.20 mm, formato 600x600mm. Il bordo dei pannelli è di tipo E15, dunque ribassato in appoggio su struttura seminascosta T15. La faccia a vista è rivestita con velo vetro verniciato extra-bianco, finitura liscia e opaca. La faccia nascosta avrà un velo vetro naturale. La classe di reazione al fuoco dei pannelli è Euroclasse A1. | Controsoffitti | Controsoffitti in fibre minerali e acustici
Controsoffitto in pannelli di fibra minerale con struttura per plenum, dim. 60x60 cm, h 300 cm Fornitura e posa di controsoffitto in pannelli di fibra minerale resistente, dim. 60x60 cm, posato ad h 300cm dal pavimento, colore RAL come esistente, da campionare per approvazione a cura della D.L.. Completo di struttura per plenum, kit antisismico a saette e controventi. Compreso realizzazione di compensazioni in cartongesso liscio, come da elaborati di progetto. E’ compresa e compensata la fornitura di tutti i materiali occorrenti, il trasporto in cantiere, l’immagazzinamento e il movimento dal luogo di stoccaggio al luogo d’impiego, la realizzazione di forometrie necessarie all’integrazione d’impianti tecnici, gli eventuali rinforzi strutturali per l'applicazione di carichi pesanti; le eventuali soluzione specifiche in corrispondenza dei giunti strutturali. | Controsoffitti | Controsoffitti in fibre minerali e acustici
Controsoffitto fonoassorbente realizzato con pannelli di fibre minerali incombustibili agglomerate con leganti sintetici resinosi, preverniciati con pittura lavabile bianca su imprimitura ad olio, di spessore non superiore a 20 mm, ignifughi di classe 1, montati su struttura metallica in lamiera di acciaio zincato preverniciato a vista ancorata alla struttura muraria e al soprastante solaio mediante pendinatura regolabile a distanza non maggiore di 60 cm, compresa la stessa struttura metallica, le opere provvisionali, i ponteggi e quanto altro occorre per dare l’opera finita | Controsoffitti | Controsoffitti in fibre minerali e acustici
Controsoffitto in baffles fonoassorbenti Fornitura e posa di sistema a controsoffitto modulare modello Hunter&Douglas HeartFelt Linear. DIm. 420x4 cm, h. 5,5 cm posato con distanza 10 cm - colori in scala di grigi da campionare a cura della D.L. Comprensivo di tappi di chiusura laterale baffles. Nel prezzo si intendono compresi e compensati, rilievi, sopraluoghi e misurazioni, la campionatura della finitura, eventuale mock-up se richiesto dalla D.L. gli oneri per la formazione delle opere provvisionali per la esecuzione dell'opere in sicurezza, e successivo smontaggio, eventuale uso di piattaforme di lavoro autosollevanti, le prestazioni di assistenza muraria per movimentazioni, la Certificazione e collaudo Acustico la pulizia ed allontanamento dei materiali di risulta, la cernita e la differenziazione dei materiali, il carico, lo scarico, e il conferimento con trasporto a qualsiasi distanza stradale del materiale di risulta in centro autorizzati per la raccolta di rifiuti speciali non pericolosi, l'indennità di discarica. Il tutto conforme a quanto indicato negli elaborati grafici di progetto, il rispetto della marcatura CE e la Dichiarazione di Produzione di Prodotto DOP per i prodotti di costruzione prevista dal Regolamento n | Controsoffitti | Controsoffitti in fibre minerali e acustici
Controsoffitto realizzato con pannelli di fibre minerali componibili, decorati , spess. 15-17 mm, ignifighi di classe 1, appoggiati su struttura in acciaio zincato preverniciata composta da profili portanti e profili intermedi a T fissati alla struttura muraria sovrastante ad una distanza non maggiore di cm 60 tramite pendinatura regolabile: con struttura metallica a vista 60x120 cm | Controsoffitti | Controsoffitti in fibre minerali e acustici
CS02 - Controsoffitto ispezionabile a quadrotte in fibra minerale con struttura nascosta, dim. 60x60 cm, colore bianco RAL 9010 Fornitura e posa in opera di controsoffitto ispezionabile a quadrotte di fibra minerale con struttura nascosta, modello Baustoff+Metall KCS Thermatex Acoustic Tegular 15, Euroclass: A2-s1, d0, dim. 60x60 cm, colore RAL bianco 9010 da campionare a cura della D.L. I pannelli hanno un bordo ribassato e sono installati sull’orditura di sostegno T15. Il pannello ha una superficie liscia composta di un velo acustico permeabile al suono, resistente ai graffi e durevole. Il controsoffitto è installato con l’orditura costituita dai profili portanti T15, situati ad un interasse di 1200 mm e sospesi al di sotto del solaio esistente mediante pendini posizionati ad un interasse massimo di 1200 mm. La cornice è costituita da un profilo di transizione in alluminio estruso, Rockfon TP ALU L8, che riproduce il bordo ribassato anche sul perimetro e garantisce la prefetta planarità tra il controsoffitto modulare ed il controsoffitto in cartongesso. Sono compresi e compensati il rilievo, il disegno come costruito da sottoporre all’approvazione della D.L., il dimensionamento della sottostruttura, la campionatura dei pannelli, eventuale mock-up se richiesto dalla D.L. o dalla Committenza, eventuali rinforzi strutturali per l'applicazione di carici previsti in progetto, eventuali soluzione specifiche in corrispondenza dei giunti strutturali, la verifica ed eventuali lavorazioni aggiuntive nel rispetto delle Norme antisismiche, l'onere di procedere in tempi successivi all'applicazione dei pannelli in attesa dell'esecuzione di impianti elettrici e termoidraulici da inserire, gli oneri per la realizzazione di qualsiasi altro elemento integrativo al controsoffitto come l’integrazione di corpi illuminanti o elementi impiantistici, gli oneri per la sigillatura acustica in corrispondenza degli attraversamenti impianti, la Certificazione e collaudo acustico se richiesti in progetto, gli oneri per la formazione delle opere provvisionali per la esecuzione dell'opere in sicurezza, e successivo smontaggio, la protezione provvisoria di pavimenti e di elementi presenti all’interno dell’area dell’intervento con posa e relativa rimozione finale di appositi teli protettivi, così come il rispetto della marcatura CE e la Dichiarazione di Produzione di Prodotto DOP per i prodotti di costruzione prevista dal Regolamento n. | Controsoffitti | Controsoffitti in fibre minerali e acustici
Controsoffitto ispezionabile a quadrotte in fibra minerale con struttura nascosta, dim. 60x60 cm, colore bianco RAL 9010 Fornitura e posa in opera di controsoffitto ispezionabile a quadrotte di fibra minerale con struttura nascosta, modello Baustoff+Metall KCS Thermatex Acoustic Tegular 15, Euroclass: A2-s1, d0, dim. 60x60 cm, colore RAL bianco 9010 da campionare a cura della D.L. I pannelli hanno un bordo ribassato e sono installati sull’orditura di sostegno T15. Il pannello ha una superficie liscia composta di un velo acustico permeabile al suono, resistente ai graffi e durevole. Il controsoffitto è installato con l’orditura costituita dai profili portanti T15, situati ad un interasse di 1200 mm e sospesi al di sotto del solaio esistente mediante pendini posizionati ad un interasse massimo di 1200 mm. La cornice è costituita da un profilo di transizione in alluminio estruso, Rockfon TP ALU L8, che riproduce il bordo ribassato anche sul perimetro e garantisce la prefetta planarità tra il controsoffitto modulare ed il controsoffitto in cartongesso. Sono compresi e compensati il rilievo, il disegno come costruito da sottoporre all’approvazione della D.L., il dimensionamento della sottostruttura, la campionatura dei pannelli, eventuale mock-up se richiesto dalla D.L. o dalla Committenza, eventuali rinforzi strutturali per l'applicazione di carici previsti in progetto, eventuali soluzione specifiche in corrispondenza dei giunti strutturali, la verifica ed eventuali lavorazioni aggiuntive nel rispetto delle Norme antisismiche, l'onere di procedere in tempi successivi all'applicazione dei pannelli in attesa dell'esecuzione di impianti elettrici e termoidraulici da inserire, gli oneri per la realizzazione di qualsiasi altro elemento integrativo al controsoffitto come l’integrazione di corpi illuminanti o elementi impiantistici, gli oneri per la sigillatura acustica in corrispondenza degli attraversamenti impianti, la Certificazione e collaudo acustico se richiesti in progetto, gli oneri per la formazione delle opere provvisionali per la esecuzione dell'opere in sicurezza, e successivo smontaggio, la protezione provvisoria di pavimenti e di elementi presenti all’interno dell’area dell’intervento con posa e relativa rimozione finale di appositi teli protettivi, così come il rispetto della marcatura CE e la Dichiarazione di Produzione di Prodotto DOP per i prodotti di costruzione prevista dal Regolamento n. 305/2011 (UE) e quanto altro necessario per dare il lavoro finito a regola d'arte. | Controsoffitti | Controsoffitti in fibre minerali e acustici
CS02 - Controsoffitto in quadrotte in fibra minerale per locali umidi Fornitura e posa in opera, nelle aree indicate e ad altezza come indicato negli elaborati grafici di progetto, di controsoffitto realizzato con pannelli acustici in lana di roccia tipo Rockfon Blanka, dimensione 600x600mm e spessore 20mm, colore bianco, bordo dei pannelli tipo E15, ribassato in appoggio su struttura seminascosta T15, da campionare e sottoporre all’approvazione della D.L. Il controsoffitto è completamente ispezionabile. La faccia a vista è rivestita con velo vetro verniciato extra-bianco, finitura liscia e opaca. La faccia nascosta avrà un velo vetro naturale. La classe di reazione al fuoco dei pannelli è Euroclasse A1. Il peso del sistema è indicativamente 3,4 kg/mq. I pannelli hanno coefficiente di riflessione della luce 87%, resistenza all’umidità relativa 100%, isolamento acustico Dn,f,w=26 dB, assorbimento acustico αw=1,00. Struttura di sostegno incrociata costituita da orditura con profili a T in acciaio, sezione 38x15mm. | Controsoffitti | Controsoffitti in fibre minerali e acustici
Controsoffitto ispezionabile a quadrotte in fibra minerale con struttura nascosta, dim. 60x60 cm, colore bianco RAL 9010 - Kone Fornitura e posa in opera di controsoffitto ispezionabile a quadrotte di fibra minerale con struttura nascosta, modello Baustoff+Metall KCS Thermatex Acoustic Tegular 15, Euroclass: A2-s1, d0, dim. 60x60 cm, colore RAL bianco 9010 da campionare a cura della D.L. I pannelli hanno un bordo ribassato e sono installati sull’orditura di sostegno T15. Il pannello ha una superficie liscia composta di un velo acustico permeabile al suono, resistente ai graffi e durevole. | Controsoffitti | Controsoffitti in fibre minerali e acustici
Controsoffitto ispezionabile a quadrotte in fibra minerale con struttura nascosta, dim. 60x60 cm, colore bianco RAL 9010 - Kone Fornitura e posa in opera di controsoffitto ispezionabile a quadrotte di fibra minerale con struttura nascosta, modello Baustoff+Metall KCS Thermatex Acoustic Tegular 15, Euroclass: A2-s1, d0, dim. 60x60 cm, colore RAL bianco 9010 da campionare a cura della D.L. I pannelli hanno un bordo ribassato e sono installati sull’orditura di sostegno T15. Il pannello ha una superficie liscia composta di un velo acustico permeabile al suono, resistente ai graffi e durevole. Il controsoffitto è installato con l’orditura costituita dai profili portanti T15, situati ad un interasse di 1200 mm e sospesi al di sotto del solaio esistente mediante pendini posizionati ad un interasse massimo di 1200 mm. La cornice è costituita da un profilo di transizione in alluminio estruso, Rockfon TP ALU L8, che riproduce il bordo ribassato anche sul perimetro e garantisce la prefetta planarità tra il controsoffitto modulare ed il controsoffitto in cartongesso. Sono compresi e compensati il rilievo, il disegno come costruito da sottoporre all’approvazione della D.L., il dimensionamento della sottostruttura, la campionatura dei pannelli, eventuale mock-up se richiesto dalla D.L. o dalla Committenza, eventuali rinforzi strutturali per l'applicazione di carici previsti in progetto, eventuali soluzione specifiche in corrispondenza dei giunti strutturali, la verifica ed eventuali lavorazioni aggiuntive nel rispetto delle Norme antisismiche, l'onere di procedere in tempi successivi all'applicazione dei pannelli in attesa dell'esecuzione di impianti elettrici e termoidraulici da inserire, gli oneri per la realizzazione di qualsiasi altro elemento integrativo al controsoffitto come l’integrazione di corpi illuminanti o elementi impiantistici, gli oneri per la sigillatura acustica in corrispondenza degli attraversamenti impianti, la Certificazione e collaudo acustico se richiesti in progetto, gli oneri per la formazione delle opere provvisionali per la esecuzione dell'opere in sicurezza, e successivo smontaggio, la protezione provvisoria di pavimenti e di elementi presenti all’interno dell’area dell’intervento con posa e relativa rimozione finale di appositi teli protettivi, così come il rispetto della marcatura CE e la Dichiarazione di Produzione di Prodotto DOP per i prodotti di costruzione prevista dal Regolamento n. 305/2011 (UE) e quanto altro necessario per dare il lavoro finito a regola d'arte. | Controsoffitti | Controsoffitti in fibre minerali e acustici
Controsoffitto continuo fonoassorbente in lastre forate di gesso rivestito tipo Gyproc, Rigitone 8/18 Activ’Air Fornitura e posa di controsoffitto continuo fonoassorbente realizzato con lastre forate di gesso rivestito Rigitone 8/18 Activ’Air costituito da Struttura metallica tipo Gyprofile con rivestimento organico privo di cromo, ecologico, anticorrosivo, dielettrico, antifingerprint, composta da profili metallici in lamiera d'acciaio zincato Z100 da 0,6 mm di spessore con profili primari C 27/48 posti ad interasse massimo di 1000 mm; profili secondari C 27/48 posti ad interasse massimo di 400 mm e a non più di 100 mm dalla parete di fondo; Ganci di sospensione posti ad interasse massimo di 900 mm; profili guida perimetrali a U 30/28/30 solidarizzati meccanicamente alle pareti perimetrali mediante accessori di fissaggio posti ad interasse massimo di 500 mm, isolati dalle pareti perimetrali mediante nastro monoadesivo o biadesivo Gyproc in polietilene espanso a cellule chiuse posato su tutto il perimetro della struttura. Rivestimento della sottostruttura in lastre piane tipo Gyproc Rigitone® Activ’Air 8-18 da 12,5mm di spessore in gesso rivestito con decoro costituito da forature continue regolari rotonde, percentuale di superficie forata 15,5% per la realizzazione di controsoffitti di tipo continuo con elevate prestazioni acustiche. Applicazione di tessuto fonoassorbente con funzione antipolvere sul retro delle lastre. Lastre con sistema Activ’Air, che consente di assorbire e neutralizzare fino al 70% della formaldeide contenuta nell’aria degli ambienti. Classe di reazione al fuoco A2-s1,d0. Finitura superficiale da verniciare in opera. Fissate alla struttura metallica di sostegno, mediante viti punta chiodo autofilettanti fosfatate Gyproc. Applicazione di stucchi e nastri di rinforzo Gyproc per la stuccatura dei giunti, degli angoli e delle teste delle viti. Eventuale realizzazione se previsto in progetto di fascia di compensazione perimetrale al controsoffitto sopradescritto mediante applicazione di controsoffitto in lastre piane in cartongesso standard tipo Knauf GKB(A)o similare approvato dalla D.L. | Controsoffitti | Controsoffitti in fibre minerali e acustici
CS03 - Controsoffitto con pannelli a doghe 1.200x600mm bianchi Fornitura e posa di controsoffitto ispezionabile realizzato con pannelli acustici in lana di roccia Rockfon Blanka sp.20 mm, formato 1.200x600mm. Il bordo dei pannelli è di tipo E15, dunque ribassato in appoggio su struttura seminascosta T15. La faccia a vista è rivestita con velo vetro verniciato extra-bianco, finitura liscia e opaca. La faccia nascosta avrà un velo vetro naturale. La classe di reazione al fuoco dei pannelli è Euroclasse A1. Il peso del sistema è indicativamente 2,8 kg/mq. I pannelli hanno coefficiente di riflessione della luce 87%, resistenza all’umidità relativa 100%, isolamento acustico Dn,f,w=26 dB, assorbimento acustico αw=1,00. Struttura di sostegno incrociata costituita da orditura con profili a T in acciaio, sezione 38x15mm. I profili primari di lunghezza 3.600mm saranno installati ad un interasse di 1.200mm. I profili secondari a T di lunghezza 1.200mm saranno installati a un interasse di 6.00mm. | Controsoffitti | Controsoffitti in fibre minerali e acustici
CS02 - Controsoffitto con pannelli 600x600mm bianchi Fornitura e posa di controsoffitto ispezionabile realizzato con pannelli acustici in lana di roccia Rockfon Blanka sp.20 mm, formato 600x600mm. | Controsoffitti | Controsoffitti in fibre minerali e acustici
CS05b - Controsoffitto in pannelli di fibra minerale, tipo Knauf AMF Thermatex Alpha Hygena, dim. 60x60 cm, h 300 cm - nuova fornitura Fornitura e posa di controsoffitto in pannelli di fibra minerale resistente, tipo Knauf AMF Thermatex Alpha Hygena, dim. | Controsoffitti | Controsoffitti in fibre minerali e acustici
CE13 - Controsoffitto continuo fonoassorbente in lastre forate di gesso rivestito tipo Gyproc, Rigitone 8/18 Activ’Air Fornitura e posa di controsoffitto continuo fonoassorbente realizzato con lastre forate di gesso rivestito Rigitone 8/18 Activ’Air costituito da Struttura metallica tipo Gyprofile con rivestimento organico privo di cromo, ecologico, anticorrosivo, dielettrico, antifingerprint, composta da profili metallici in lamiera d'acciaio zincato Z100 da 0,6 mm di spessore con profili primari C 27/48 posti ad interasse massimo di 1000 mm; profili secondari C 27/48 posti ad interasse massimo di 400 mm e a non più di 100 mm dalla parete di fondo; Ganci di sospensione posti ad interasse massimo di 900 mm; profili guida perimetrali a U 30/28/30 solidarizzati meccanicamente alle pareti perimetrali mediante accessori di fissaggio posti ad interasse massimo di 500 mm, isolati dalle pareti perimetrali mediante nastro monoadesivo o biadesivo Gyproc in polietilene espanso a cellule chiuse posato su tutto il perimetro della struttura. Rivestimento della sottostruttura in lastre piane tipo Gyproc Rigitone® Activ’Air 8-18 da 12,5mm di spessore in gesso rivestito con decoro costituito da forature continue regolari rotonde, percentuale di superficie forata 15,5% per la realizzazione di controsoffitti di tipo continuo con elevate prestazioni acustiche. Applicazione di tessuto fonoassorbente con funzione antipolvere sul retro delle lastre. | Controsoffitti | Controsoffitti in fibre minerali e acustici
Controsoffitto continuo fonoassorbente in lastre forate di gesso rivestito tipo Gyproc, Rigitone 8/18 Activ’Air Fornitura e posa di controsoffitto continuo fonoassorbente realizzato con lastre forate di gesso rivestito Rigitone 8/18 Activ’Air costituito da Struttura metallica tipo Gyprofile con rivestimento organico privo di cromo, ecologico, anticorrosivo, dielettrico, antifingerprint, composta da profili metallici in lamiera d'acciaio zincato Z100 da 0,6 mm di spessore con profili primari C 27/48 posti ad interasse massimo di 1000 mm; profili secondari C 27/48 posti ad interasse massimo di 400 mm e a non più di 100 mm dalla parete di fondo; Ganci di sospensione posti ad interasse massimo di 900 mm; profili guida perimetrali a U 30/28/30 solidarizzati meccanicamente alle pareti perimetrali mediante accessori di fissaggio posti ad interasse massimo di 500 mm, isolati dalle pareti perimetrali mediante nastro monoadesivo o biadesivo Gyproc in polietilene espanso a cellule chiuse posato su tutto il perimetro della struttura. | Controsoffitti | Controsoffitti in fibre minerali e acustici
Controsoffitto continuo fonoassorbente in lastre forate di gesso rivestito tipo Gyproc, Rigitone 8/18 Activ’Air Fornitura e posa di controsoffitto continuo fonoassorbente realizzato con lastre forate di gesso rivestito Rigitone 8/18 Activ’Air costituito da Struttura metallica tipo Gyprofile con rivestimento organico privo di cromo, ecologico, anticorrosivo, dielettrico, antifingerprint, composta da profili metallici in lamiera d'acciaio zincato Z100 da 0,6 mm di spessore con profili primari C 27/48 posti ad interasse massimo di 1000 mm; profili secondari C 27/48 posti ad interasse massimo di 400 mm e a non più di 100 mm dalla parete di fondo; Ganci di sospensione posti ad interasse massimo di 900 mm; profili guida perimetrali a U 30/28/30 solidarizzati meccanicamente alle pareti perimetrali mediante accessori di fissaggio posti ad interasse massimo di 500 mm, isolati dalle pareti perimetrali mediante nastro monoadesivo o biadesivo Gyproc in polietilene espanso a cellule chiuse posato su tutto il perimetro della struttura. Rivestimento della sottostruttura in lastre piane tipo Gyproc Rigitone® Activ’Air 8-18 da 12,5mm di spessore in gesso rivestito con decoro costituito da forature continue regolari rotonde, percentuale di superficie forata 15,5% per la realizzazione di controsoffitti di tipo continuo con elevate prestazioni acustiche. Applicazione di tessuto fonoassorbente con funzione antipolvere sul retro delle lastre. Lastre con sistema Activ’Air, che consente di assorbire e neutralizzare fino al 70% della formaldeide contenuta nell’aria degli ambienti. Classe di reazione al fuoco A2-s1,d0. Finitura superficiale da verniciare in opera. Fissate alla struttura metallica di sostegno, mediante viti punta chiodo autofilettanti fosfatate Gyproc. Applicazione di stucchi e nastri di rinforzo Gyproc per la stuccatura dei giunti, degli angoli e delle teste delle viti. | Controsoffitti | Controsoffitti in fibre minerali e acustici
Controsoffitto ispezionabile a quadrotte in fibra minerale con struttura nascosta, dim. 60x60 cm, colore bianco RAL 9010 - Kone Fornitura e posa in opera di controsoffitto ispezionabile a quadrotte di fibra minerale con struttura nascosta, modello Baustoff+Metall KCS Thermatex Acoustic Tegular 15, Euroclass: A2-s1, d0, dim. 60x60 cm, colore RAL bianco 9010 da campionare a cura della D.L. I pannelli hanno un bordo ribassato e sono installati sull’orditura di sostegno T15. Il pannello ha una superficie liscia composta di un velo acustico permeabile al suono, resistente ai graffi e durevole. Il controsoffitto è installato con l’orditura costituita dai profili portanti T15, situati ad un interasse di 1200 mm e sospesi al di sotto del solaio esistente mediante pendini posizionati ad un interasse massimo di 1200 mm. La cornice è costituita da un profilo di transizione in alluminio estruso, Rockfon TP ALU L8, che riproduce il bordo ribassato anche sul perimetro e garantisce la prefetta planarità tra il controsoffitto modulare ed il controsoffitto in cartongesso. Sono compresi e compensati il rilievo, il disegno come costruito da sottoporre all’approvazione della D.L., il dimensionamento della sottostruttura, la campionatura dei pannelli, eventuale mock-up se richiesto dalla D.L. | Controsoffitti | Controsoffitti in fibre minerali e acustici
CS07 - Controsoffitto acustico in lastre in gesso rivestito tipo Gyproc Rigitone Edge 8/18 Q Activ’Air Fornitura e posa, nell’area banchi distribuzione come indicato negli elaborati grafici di progetto, di controsoffitto continuo in lastre forate di gesso rivestito Rigitone® Edge 8/18 Q Activ’Air® da 12,5 mm di spessore nel numero di 1 lastra. Le lastre Rigitone® Edge Activ’Air® sono in Euroclasse A2-s1,d0 e hanno resistenza all’umidità RH 70. Le lastre sono dotate della tecnologia Activ’Air® che permette ai pannelli di assorbire e neutralizzare fino al 70% della formaldeide contenuta nell’aria. Le lastre sono fissate su struttura metallica composta da profili metallici a C 27/48 in lamiera d'acciaio zincato Z100 da 0,6 mm di spessore: - profili primari a C 27/48 posti ad interasse 1000 mm; - profili secondari a C 27/48 posti ad interasse 400 mm, raccordati ai profili primari tramite Cav. ortogonale per profilo a C 27/48; - ganci di sospensione posti ad interasse 900 mm lungo la direzione del profilo primario; - profili guida perimetrali a U 30/28/30 solidarizzati meccanicamente alle pareti perimetrali mediante accessori di fissaggio posti ad interasse massimo di 400 mm; - nastro monoadesivo o biadesivo in polietilene espanso a cellule chiuse su tutto il perimetro della struttura al fine di eliminare la possibile presenza di ponti acustici dovuti alle trasmissioni attraverso le strutture dell’edificio. Le lastre saranno fissate alla struttura metallica di sostegno mediante viti punta chiodo autofilettanti poste ad interasse massimo di 170 mm. I giunti fra le lastre, orizzontali e verticali, gli angoli e le teste delle viti saranno trattati con stucchi a base gesso Gyproc EvoPlus Premium, paraspigoli e quanto necessario per dare il lavoro finito a regola d’arte. Sono compresi e compensati gli oneri per la formazione delle opere provvisionali per la esecuzione dell'opere in sicurezza, e successivo smontaggio, la protezione provvisoria di pavimenti e di elementi presenti all’interno dell’area dell’intervento con posa e rimozione finale di appositi teli protettivi, il taglio e lo sfrido delle lastre, la stuccatura dei giunti delle lastre e delle teste delle vite, la formazione di scuretti perimetrali se previsti in progetto, la realizzazione di fori per l'inserimento di eventuali corpi illuminanti o elementi impiantistici, eventuali rinforzi strutturali per l'applicazione di carichi pesanti; eventuali soluzioni specifiche in corrispondenza dei giunti strutturali, gli oneri per la chiusura acustica degli attraversamenti impiantistici di qualsiasi tipo e natura; l'onere di procedere in tempi successivi all'applicazione delle lastre in attesa dell'esecuzione di impianti elettrici e termoidraulici da inserire, l’onere per la verifica ed eventuali lavorazioni aggiuntive riguardanti la posa di elementi non portanti in cartongesso nel rispetto delle NTC 2018, e s.m.i., e delle Norme Sismiche vigenti, la formazione ed il disfacimento dei piani di lavoro interni, così come il rispetto della marcatura CE e la Dichiarazione di Produzione di Prodotto DOP per i prodotti di costruzione prevista dal Regolamento n. | Controsoffitti | Controsoffitti in fibre minerali e acustici
Controsoffitto effetto cassettonato in cartongesso e lastre forate tipo Gyproc Rigitone Edge 8/18 Q Activ’Air Realizzazione, nell’area consumazione come indicato negli elaborati grafici di progetto, di controsoffitto effetto cassettonato costruito in opera mediante fornitura e posa di lastre tipo Gyproc Rigitone Edge 8/18 Q Activ’Air, in gesso rivestito con decoro costituito da foratura continua regolare quadrata 8mm interasse 18mm, idonei per controsoffitti con elevate prestazioni acustiche; sul retro delle lastre è applicato un tessuto fonoassorbente con funzione antipolvere. Le lastre sono caratterizzate dall’esclusivo sistema Activ’Air, che consente di assorbire e neutralizzare fino al 70% della formaldeide contenuta nell’aria degli ambienti. Caratteristiche tecniche: Tipo di bordo: 4 bordi tipo Edge; Peso: 8,3 kg/mq; Resistenza all’umidità relativa: RH 70; Classe di reazione al fuoco (EN 13501-1): A2-s1,d0; Percentuale di superficie forata: 19,8%; Resistenza agli urti: Classe 1°; Coefficiente di assorbimento acustico: αw≥0.80. Le lastre verranno tagliate in opera in formato 600x600mm e verrà realizzato un bordo perimetrale di larghezza pari a 100mm con lastre in cartongesso standard tipo Knauf GKB (A), o similare a scelta della D.L., spessore 12,5mm. L’effetto cassettonato verrà realizzato, sempre in opera, con velette di formato 75x75mm, così da creare una maglia quadrata con interasse pari a 87,5mm. Sono compresi e compensati gli oneri per la formazione delle opere provvisionali per la esecuzione dell'opere in sicurezza, e successivo smontaggio, la protezione provvisoria di pavimenti e di elementi presenti all’interno dell’area dell’intervento con posa e relativa rimozione finale di appositi teli protettivi, la campionatura, eventuale mock-up se richiesto dalla D.L. o dalla Committenza, il sistema di sospensione, eventuali rinforzi strutturali per l'applicazione di carichi previsti in progetto, l'onere di procedere in tempi successivi all'applicazione dei pannelli in attesa dell'esecuzione di impianti elettrici e termoidraulici da inserire, l’onere per la verifica ed eventuali lavorazioni aggiuntive riguardanti la posa di elementi non portanti in cartongesso nel rispetto delle NTC 2018, e s.m.i., e delle Norme Sismiche vigenti, la Certificazione e collaudo acustico se richiesti in progetto, così come il rispetto della marcatura CE e la Dichiarazione di Produzione di Prodotto DOP per i prodotti di costruzione prevista dal Regolamento n. 305/2011 (UE) e quanto altro necessario per dare il lavoro finito a regola d'arte. | Controsoffitti | Controsoffitti in fibre minerali e acustici
Controsoffitto con pannelli 600x600mm bianchi Fornitura e posa di controsoffitto ispezionabile realizzato con pannelli acustici in lana di roccia Rockfon Blanka sp.20 mm, formato 600x600mm. Il bordo dei pannelli è di tipo E15, dunque ribassato in appoggio su struttura seminascosta T15. | Controsoffitti | Controsoffitti in fibre minerali e acustici
CS06 - Controsoffitto acustico pendinato realizzato in lamelle tipo Fantoni AP- 4akustik® con isolante in fibra di poliestere Fornitura e posa in opera, nell’area vip come indicato negli elaborati grafici di progetto, di controsoffitto acustico eseguito con sistema di rivestimento "finito" ad elevate prestazioni acustiche per effetto di fonoassorbenza con risonatori di Helmholtz, tipo Fantoni lamelle AP-4akustik®, in MDF ignifugo F4 stelle, con rivestimento superficiale in nobilitato melaminico con decorativo standard, in finitura superficiale Rovere del Galles 6909, tipologia di fresatura e foratura 14/2 (7%), da campionare per approvazione della D.L. I pannelli a forma di lamelle, dimensioni 2781x128x16mm, sono ottenuti esclusivamente da lavorazione meccanica per asportazione di truciolo di MDF nobilitato a bassissimo contenuto di formaldeide normativa giapponese JIS con certificato CE classe di reazione al fuoco B-s1, d0, secondo Eurocodice vigente e marcatura CE per materiali da costruzione. Le lavorazioni conferiscono caratteristiche geometriche con fresature parallele sulla superficie a vista, direttamente e fisicamente collegate a cavità cilindriche attraverso la sezione del pannello. Sul retro di ogni lamella è applicato Tessuto Non Tessuto fonoassorbente nero ignifugo, spessore 0,25mm, densità superficiale 65g/m2. Il rivestimento superficiale è in nobilitato melaminico con decorativo standard con finitura superficiale alluminio Rovere del Galles 6909. Le fresature a vista sono realizzate secondo una gamma dimensionale di larghezze e passi variabili. A diverse tipologie di fresatura corrispondono diverse prestazioni acustiche. Le caratteristiche dello spettro di fonoassorbenza dipendono inoltre dalle modalità d'installazione e dai materiali applicati nella cavità retrostante al rivestimento 4akustik®. | Controsoffitti | Controsoffitti in fibre minerali e acustici
CS02 - Controsoffitto in quadrotte in fibra minerale per locali umidi Fornitura e posa in opera, nelle aree indicate e ad altezza come indicato negli elaborati grafici di progetto, di controsoffitto realizzato con pannelli acustici in lana di roccia tipo Rockfon Blanka, dimensione 600x600mm e spessore 20mm, colore bianco, bordo dei pannelli tipo E15, ribassato in appoggio su struttura seminascosta T15, da campionare e sottoporre all’approvazione della D.L. Il controsoffitto è completamente ispezionabile. La faccia a vista è rivestita con velo vetro verniciato extra-bianco, finitura liscia e opaca. La faccia nascosta avrà un velo vetro naturale. La classe di reazione al fuoco dei pannelli è Euroclasse A1. | Controsoffitti | Controsoffitti in fibre minerali e acustici
Controsoffitto in pannelli di fibra minerale, tipo Knauf AMF Thermatex Alpha Hygena, dim. 60x60 cm, h 300 cm - nuova fornitura Fornitura e posa di controsoffitto in pannelli di fibra minerale resistente, tipo Knauf AMF Thermatex Alpha Hygena, dim. 60x60 cm, posato ad h 300cm dal pavimento, da campionare per approvazione a cura della D.L.. | Controsoffitti | Controsoffitti in fibre minerali e acustici
CE01- Fornitura e posa in opera controsoffitto in lastre in fibra minerale tipo KNAUF AMF Thermatex Alpha Hygena, colore bianco simile al RAL 9010, compresa sottostruttura ad installazione nascosta con Kit antisismico secondo NTC 2018 con D.M. del 17.01.2018 utilizzando raccordo a croce che consente di fissare i controventi al profilo U asolato tramite semplici viti autoperforanti, barra asolata fornita nella lunghezza di 4.000 mm, da tagliare in cantiere e da applicare fra raccordo a croce e staffe di ancoraggio; 3. staffe a solaio (l'incidenza del kit, pari a 1 pz per ogni 6 mq). Sono compresi e compensati gli oneri per la campionatura, il taglio, lo sfrido, gli oneri per l'inserimento di elementi impiantistici, di qualsiasi tipo e natura, la formazione ed il disfacimento dei piani di lavoro interni, così come il rispetto della marcatura CE e la Dichiarazione di Produzione di Prodotto DOP per i prodotti di costruzione prevista dal Regolamento n. 305/2011 (UE), la pulizia finale con allontanamento dei materiali di risulta e ogni altra opera necessaria a dare l'opera finita a regola d'arte. | Controsoffitti | Controsoffitti in fibre minerali e acustici
Controsoffitto in pannelli di fibra minerale, dim. 60x60 cm, h 300 cm - recupero Solo posa di controsoffitto in pannelli di fibra minerale resistente simile all'esistente, dim. 60x60 cm, posato ad h 300cm dal pavimento, da campionare per approvazione a cura della D.L.. Compreso realizzazione di compensazioni in cartongesso liscio, come da elaborati di progetto. E’ compresa e compensata la fornitura di tutti i materiali occorrenti, il trasporto in cantiere, l’immagazzinamento e il movimento dal luogo di stoccaggio al luogo d’impiego, la realizzazione di forometrie necessarie all’integrazione d’impianti tecnici, gli eventuali rinforzi strutturali per l'applicazione di carichi pesanti; le eventuali soluzione specifiche in corrispondenza dei giunti strutturali. Il tutto conforme a quanto indicato negli elaborati grafici di progetto, il rispetto della marcatura CE e la Dichiarazione di Produzione di Prodotto DOP per i prodotti di costruzione prevista dal Regolamento n. 305/2011 (UE) e quanto altro necessario per dare il lavoro finito a regola d’arte. | Controsoffitti | Controsoffitti in fibre minerali e acustici
CE13 - Controsoffitto continuo fonoassorbente in lastre forate di gesso rivestito tipo Gyproc, Rigitone 8/18 Activ’Air Fornitura e posa di controsoffitto continuo fonoassorbente realizzato con lastre forate di gesso rivestito Rigitone 8/18 Activ’Air costituito da Struttura metallica tipo Gyprofile con rivestimento organico privo di cromo, ecologico, anticorrosivo, dielettrico, antifingerprint, composta da profili metallici in lamiera d'acciaio zincato Z100 da 0,6 mm di spessore con profili primari C 27/48 posti ad interasse massimo di 1000 mm; profili secondari C 27/48 posti ad interasse massimo di 400 mm e a non più di 100 mm dalla parete di fondo; Ganci di sospensione posti ad interasse massimo di 900 mm; profili guida perimetrali a U 30/28/30 solidarizzati meccanicamente alle pareti perimetrali mediante accessori di fissaggio posti ad interasse massimo di 500 mm, isolati dalle pareti perimetrali mediante nastro monoadesivo o biadesivo Gyproc in polietilene espanso a cellule chiuse posato su tutto il perimetro della struttura. Rivestimento della sottostruttura in lastre piane tipo Gyproc Rigitone® Activ’Air 8-18 da 12,5mm di spessore in gesso rivestito con decoro costituito da forature continue regolari rotonde, percentuale di superficie forata 15,5% per la realizzazione di controsoffitti di tipo continuo con elevate prestazioni acustiche. Applicazione di tessuto fonoassorbente con funzione antipolvere sul retro delle lastre. Lastre con sistema Activ’Air, che consente di assorbire e neutralizzare fino al 70% della formaldeide contenuta nell’aria degli ambienti. Classe di reazione al fuoco A2-s1,d0. Finitura superficiale da verniciare in opera. Fissate alla struttura metallica di sostegno, mediante viti punta chiodo autofilettanti fosfatate Gyproc. Applicazione di stucchi e nastri di rinforzo Gyproc per la stuccatura dei giunti, degli angoli e delle teste delle viti. Eventuale realizzazione se previsto in progetto di fascia di compensazione perimetrale al controsoffitto sopradescritto mediante applicazione di controsoffitto in lastre piane in cartongesso standard tipo Knauf GKB(A)o similare approvato dalla D.L. È prevista la tinteggiatura del controsoffitto nei colori indicati negli elaborati grafici di progetto, da campionare per approvazione della D.L. | Controsoffitti | Controsoffitti in fibre minerali e acustici
Controsoffitto con pannelli 600x600mm bianchi Fornitura e posa di controsoffitto ispezionabile realizzato con pannelli acustici in lana di roccia Rockfon Blanka sp.20 mm, formato 600x600mm. Il bordo dei pannelli è di tipo E15, dunque ribassato in appoggio su struttura seminascosta T15. La faccia a vista è rivestita con velo vetro verniciato extra-bianco, finitura liscia e opaca. La faccia nascosta avrà un velo vetro naturale. | Controsoffitti | Controsoffitti in fibre minerali e acustici
CE13 - Controsoffitto continuo fonoassorbente in lastre forate di gesso rivestito tipo Gyproc, Rigitone 8/18 Activ’Air Fornitura e posa di controsoffitto continuo fonoassorbente realizzato con lastre forate di gesso rivestito Rigitone 8/18 Activ’Air costituito da Struttura metallica tipo Gyprofile con rivestimento organico privo di cromo, ecologico, anticorrosivo, dielettrico, antifingerprint, composta da profili metallici in lamiera d'acciaio zincato Z100 da 0,6 mm di spessore con profili primari C 27/48 posti ad interasse massimo di 1000 mm; profili secondari C 27/48 posti ad interasse massimo di 400 mm e a non più di 100 mm dalla parete di fondo; Ganci di sospensione posti ad interasse massimo di 900 mm; profili guida perimetrali a U 30/28/30 solidarizzati meccanicamente alle pareti perimetrali mediante accessori di fissaggio posti ad interasse massimo di 500 mm, isolati dalle pareti perimetrali mediante nastro monoadesivo o biadesivo Gyproc in polietilene espanso a cellule chiuse posato su tutto il perimetro della struttura. Rivestimento della sottostruttura in lastre piane tipo Gyproc Rigitone® Activ’Air 8-18 da 12,5mm di spessore in gesso rivestito con decoro costituito da forature continue regolari rotonde, percentuale di superficie forata 15,5% per la realizzazione di controsoffitti di tipo continuo con elevate prestazioni acustiche. Applicazione di tessuto fonoassorbente con funzione antipolvere sul retro delle lastre. Lastre con sistema Activ’Air, che consente di assorbire e neutralizzare fino al 70% della formaldeide contenuta nell’aria degli ambienti. Classe di reazione al fuoco A2-s1,d0. | Controsoffitti | Controsoffitti in fibre minerali e acustici
Controsoffitto in pannelli di fibra minerale con struttura per plenum, dim. 60x60 cm, h 300 cm Fornitura e posa di controsoffitto in pannelli di fibra minerale resistente, dim. 60x60 cm, posato ad h 300cm dal pavimento, colore RAL come esistente, da campionare per approvazione a cura della D.L.. Completo di struttura per plenum, kit antisismico a saette e controventi. | Controsoffitti | Controsoffitti in fibre minerali e acustici
CS05a - Controsoffitto in pannelli di fibra minerale, dim. 60x60 cm, h 300 cm - recupero Solo posa di controsoffitto in pannelli di fibra minerale resistente simile all'esistente, dim. | Controsoffitti | Controsoffitti in fibre minerali e acustici
CS02 - Controsoffitto con pannelli 600x600mm bianchi Fornitura e posa di controsoffitto ispezionabile realizzato con pannelli acustici in lana di roccia Rockfon Blanka sp.20 mm, formato 600x600mm. Il bordo dei pannelli è di tipo E15, dunque ribassato in appoggio su struttura seminascosta T15. La faccia a vista è rivestita con velo vetro verniciato extra-bianco, finitura liscia e opaca. La faccia nascosta avrà un velo vetro naturale. La classe di reazione al fuoco dei pannelli è Euroclasse A1. Il peso del sistema è indicativamente 3,4 kg/mq. I pannelli hanno coefficiente di riflessione della luce 87%, resistenza all’umidità relativa 100%, isolamento acustico Dn,f,w=26 dB, assorbimento acustico αw=1,00. Struttura di sostegno incrociata costituita da orditura con profili a T in acciaio, sezione 38x15mm. I profili primari di lunghezza 3.600mm saranno installati ad un interasse di 1.200mm. | Controsoffitti | Controsoffitti in fibre minerali e acustici
Controsoffitto continuo fonoassorbente in lastre forate di gesso rivestito tipo Gyproc, Rigitone 8/18 Activ’Air Fornitura e posa di controsoffitto continuo fonoassorbente realizzato con lastre forate di gesso rivestito Rigitone 8/18 Activ’Air costituito da Struttura metallica tipo Gyprofile con rivestimento organico privo di cromo, ecologico, anticorrosivo, dielettrico, antifingerprint, composta da profili metallici in lamiera d'acciaio zincato Z100 da 0,6 mm di spessore con profili primari C 27/48 posti ad interasse massimo di 1000 mm; profili secondari C 27/48 posti ad interasse massimo di 400 mm e a non più di 100 mm dalla parete di fondo; Ganci di sospensione posti ad interasse massimo di 900 mm; profili guida perimetrali a U 30/28/30 solidarizzati meccanicamente alle pareti perimetrali mediante accessori di fissaggio posti ad interasse massimo di 500 mm, isolati dalle pareti perimetrali mediante nastro monoadesivo o biadesivo Gyproc in polietilene espanso a cellule chiuse posato su tutto il perimetro della struttura. | Controsoffitti | Controsoffitti in fibre minerali e acustici
CS02 - Controsoffitto ispezionabile a quadrotte in fibra minerale con struttura nascosta, dim. 60x60 cm, colore bianco RAL 9010 - Kone Fornitura e posa in opera di controsoffitto ispezionabile a quadrotte di fibra minerale con struttura nascosta, modello Baustoff+Metall KCS Thermatex Acoustic Tegular 15, Euroclass: A2-s1, d0, dim. 60x60 cm, colore RAL bianco 9010 da campionare a cura della D.L. I pannelli hanno un bordo ribassato e sono installati sull’orditura di sostegno T15. Il pannello ha una superficie liscia composta di un velo acustico permeabile al suono, resistente ai graffi e durevole. Il controsoffitto è installato con l’orditura costituita dai profili portanti T15, situati ad un interasse di 1200 mm e sospesi al di sotto del solaio esistente mediante pendini posizionati ad un interasse massimo di 1200 mm. La cornice è costituita da un profilo di transizione in alluminio estruso, Rockfon TP ALU L8, che riproduce il bordo ribassato anche sul perimetro e garantisce la prefetta planarità tra il controsoffitto modulare ed il controsoffitto in cartongesso. Sono compresi e compensati il rilievo, il disegno come costruito da sottoporre all’approvazione della D.L., il dimensionamento della sottostruttura, la campionatura dei pannelli, eventuale mock-up se richiesto dalla D.L. o dalla Committenza, eventuali rinforzi strutturali per l'applicazione di carici previsti in progetto, eventuali soluzione specifiche in corrispondenza dei giunti strutturali, la verifica ed eventuali lavorazioni aggiuntive nel rispetto delle Norme antisismiche, l'onere di procedere in tempi successivi all'applicazione dei pannelli in attesa dell'esecuzione di impianti elettrici e termoidraulici da inserire, gli oneri per la realizzazione di qualsiasi altro elemento integrativo al controsoffitto come l’integrazione di corpi illuminanti o elementi impiantistici, gli oneri per la sigillatura acustica in corrispondenza degli attraversamenti impianti, la Certificazione e collaudo acustico se richiesti in progetto, gli oneri per la formazione delle opere provvisionali per la esecuzione dell'opere in sicurezza, e successivo smontaggio, la protezione provvisoria di pavimenti e di elementi presenti all’interno dell’area dell’intervento con posa e relativa rimozione finale di appositi teli protettivi, così come il rispetto della marcatura CE e la Dichiarazione di Produzione di Prodotto DOP per i prodotti di costruzione prevista dal Regolamento n. 305/2011 (UE) e quanto altro necessario per dare il lavoro finito a regola d'arte. | Controsoffitti | Controsoffitti in fibre minerali e acustici
Fornitura e posa in opera controsoffitto in lastre in fibra minerale tipo KNAUF AMF Thermatex Alpha Hygena, colore bianco simile al RAL 9010, compresa sottostruttura ad installazione nascosta con Kit antisismico secondo NTC 2018 con D.M. del 17.01.2018 utilizzando raccordo a croce che consente di fissare i controventi al profilo U asolato tramite semplici viti autoperforanti, barra asolata fornita nella lunghezza di 4.000 mm, da tagliare in cantiere e da applicare fra raccordo a croce e staffe di ancoraggio; 3. staffe a solaio (l'incidenza del kit, pari a 1 pz per ogni 6 mq). Sono compresi e compensati gli oneri per la campionatura, il taglio, lo sfrido, gli oneri per l'inserimento di elementi impiantistici, di qualsiasi tipo e natura, la formazione ed il disfacimento dei piani di lavoro interni, così come il rispetto della marcatura CE e la Dichiarazione di Produzione di Prodotto DOP per i prodotti di costruzione prevista dal Regolamento n. | Controsoffitti | Controsoffitti in fibre minerali e acustici
CS07 - Controsoffitto in baffles fonoassorbenti - Kone Fornitura e posa di sistema a controsoffitto modulare modello Hunter&Douglas HeartFelt Linear. DIm. 420x4 cm, h | Controsoffitti | Controsoffitti in fibre minerali e acustici
Controsoffitto continuo fonoassorbente in lastre forate di gesso rivestito tipo Gyproc, Rigitone 8/18 Activ’Air Fornitura e posa di controsoffitto continuo fonoassorbente realizzato con lastre forate di gesso rivestito Rigitone 8/18 Activ’Air costituito da Struttura metallica tipo Gyprofile con rivestimento organico privo di cromo, ecologico, anticorrosivo, dielettrico, antifingerprint, composta da profili metallici in lamiera d'acciaio zincato Z100 da 0,6 mm di spessore con profili primari C 27/48 posti ad interasse massimo di 1000 mm; profili secondari C 27/48 posti ad interasse massimo di 400 mm e a non più di 100 mm dalla parete di fondo; Ganci di sospensione posti ad interasse massimo di 900 mm; profili guida perimetrali a U 30/28/30 solidarizzati meccanicamente alle pareti perimetrali mediante accessori di fissaggio posti ad interasse massimo di 500 mm, isolati dalle pareti perimetrali mediante nastro monoadesivo o biadesivo Gyproc in polietilene espanso a cellule chiuse posato su tutto il perimetro della struttura. Rivestimento della sottostruttura in lastre piane tipo Gyproc Rigitone® Activ’Air 8-18 da 12,5mm di spessore in gesso rivestito con decoro costituito da forature continue regolari rotonde, percentuale di superficie forata 15,5% per la realizzazione di controsoffitti di tipo continuo con elevate prestazioni acustiche. Applicazione di tessuto fonoassorbente con funzione antipolvere sul retro delle lastre. Lastre con sistema Activ’Air, che consente di assorbire e neutralizzare fino al 70% della formaldeide contenuta nell’aria degli ambienti. Classe di reazione al fuoco A2-s1,d0. Finitura superficiale da verniciare in opera. Fissate alla struttura metallica di sostegno, mediante viti punta chiodo autofilettanti fosfatate Gyproc. Applicazione di stucchi e nastri di rinforzo Gyproc per la stuccatura dei giunti, degli angoli e delle teste delle viti. Eventuale realizzazione se previsto in progetto di fascia di compensazione perimetrale al controsoffitto sopradescritto mediante applicazione di controsoffitto in lastre piane in cartongesso standard tipo Knauf GKB(A)o similare approvato dalla D.L. È prevista la tinteggiatura del controsoffitto nei colori indicati negli elaborati grafici di progetto, da campionare per approvazione della D.L. E' compresa: la stuccatura della testa delle viti di fissaggio nonché la stuccatura e sigillatura dei giunti di accostamento delle lastre, eseguita con idoneo stucco previa applicazione di strisce di supporto armato con rete tessile, le soluzioni particolari in corrispondenza della bordatura perimetrale il taglio e lo sfrido la realizzazione di tagli e fori per l'inserimento di eventuali corpi illuminanti o elementi impiantistici; eventuali rinforzi strutturali per l'applicazione di carici pesanti, la formazione ed il disfacimento dei piani di lavoro interni, così come il rispetto della marcatura CE e la Dichiarazione di Produzione di Prodotto DOP per i prodotti di costruzione prevista dal Regolamento n. 305/2011 (UE) e quanto altro necessario per dare il lavoro finito a regola d'arte. | Controsoffitti | Controsoffitti in fibre minerali e acustici
Controsoffitto ispezionabile a quadrotte in fibra minerale con struttura nascosta, dim. | Controsoffitti | Controsoffitti in fibre minerali e acustici
Fornitura e montaggio di controsoffitto prefabbricato ispezionabile costituito da pannelli di fibra minerale in lana di roccia rispondenti ai CAM (Criteri Ambientali Minimi) di cui al DM Ministero della Transizione Ecologica 23/06/22, marca ROCKFON, mod. BLANKA, dimensioni 600x1200 mm sp. 22 mm bordo nascosto (X). | Controsoffitti | Controsoffitti in fibre minerali e acustici
Controsoffitto fonoisolante e fonoassorbente in pannelli di lana di legno mineralizzata ad alta temperatura con magnesite, ignifughi di classe 1, preverniciati,, spessore 2,5 cm, montati su struttura metallica in lamiera di acciaio zincato preverniciato a vista ancorata alla struttura muraria e al soprastante solaio mediante pendinatura regolabile a distanza non maggiore di 60 cm, compresa la stessa struttura metallica, le opere provvisionali, i ponteggi e quanto altro occorre per dare l’opera finita: dimensioni cm 60x60 | Controsoffitti | Controsoffitti in fibre minerali e acustici
CS02 - Controsoffitto con pannelli 600x600mm bianchi Fornitura e posa di controsoffitto ispezionabile realizzato con pannelli acustici in lana di roccia Rockfon Blanka sp.20 mm, formato 600x600mm. Il bordo dei pannelli è di tipo E15, dunque ribassato in appoggio su struttura seminascosta T15. La faccia a vista è rivestita con velo vetro verniciato extra-bianco, finitura liscia e opaca. La faccia nascosta avrà un velo vetro naturale. La classe di reazione al fuoco dei pannelli è Euroclasse A1. Il peso del sistema è indicativamente 3,4 kg/mq. | Controsoffitti | Controsoffitti in fibre minerali e acustici
Controsoffitto ispezionabile a quadrotte in fibra minerale con struttura nascosta, dim. 60x60 cm, colore bianco RAL 9010 Fornitura e posa in opera di controsoffitto ispezionabile a quadrotte di fibra minerale con struttura nascosta, modello Baustoff+Metall KCS Thermatex Acoustic Tegular 15, Euroclass: A2-s1, d0, dim. 60x60 cm, colore RAL bianco 9010 da campionare a cura della D.L. I pannelli hanno un bordo ribassato e sono installati sull’orditura di sostegno T15. Il pannello ha una superficie liscia composta di un velo acustico permeabile al suono, resistente ai graffi e durevole. Il controsoffitto è installato con l’orditura costituita dai profili portanti T15, situati ad un interasse di 1200 mm e sospesi al di sotto del solaio esistente mediante pendini posizionati ad un interasse massimo di 1200 mm. La cornice è costituita da un profilo di transizione in alluminio estruso, Rockfon TP ALU L8, che riproduce il bordo ribassato anche sul perimetro e garantisce la prefetta planarità tra il controsoffitto modulare ed il controsoffitto in cartongesso. Sono compresi e compensati il rilievo, il disegno come costruito da sottoporre all’approvazione della D.L., il dimensionamento della sottostruttura, la campionatura dei pannelli, eventuale mock-up se richiesto dalla D.L. o dalla Committenza, eventuali rinforzi strutturali per l'applicazione di carici previsti in progetto, eventuali soluzione specifiche in corrispondenza dei giunti strutturali, la verifica ed eventuali lavorazioni aggiuntive nel rispetto delle Norme antisismiche, l'onere di procedere in tempi successivi all'applicazione dei pannelli in attesa dell'esecuzione di impianti elettrici e termoidraulici da inserire, gli oneri per la realizzazione di qualsiasi altro elemento integrativo al controsoffitto come l’integrazione di corpi illuminanti o elementi impiantistici, gli oneri per la sigillatura acustica in corrispondenza degli attraversamenti impianti, la Certificazione e collaudo acustico se richiesti in progetto, gli oneri per la formazione delle opere provvisionali per la esecuzione dell'opere in sicurezza, e successivo smontaggio, la protezione provvisoria di pavimenti e di elementi presenti all’interno dell’area dell’intervento con posa e relativa rimozione finale di appositi teli protettivi, così come il rispetto della marcatura CE e la Dichiarazione di Produzione di Prodotto DOP per i prodotti di costruzione prevista dal Regolamento n. 305/2011 (UE) e quanto altro necessario per dare il lavoro finito a regola d'arte. | Controsoffitti | Controsoffitti in fibre minerali e acustici
CS02 - Controsoffitto con pannelli 600x600mm bianchi Fornitura e posa di controsoffitto ispezionabile realizzato con pannelli acustici in lana di roccia Rockfon Blanka sp.20 mm, formato 600x600mm. Il bordo dei pannelli è di tipo E15, dunque ribassato in appoggio su struttura seminascosta T15. La faccia a vista è rivestita con velo vetro verniciato extra-bianco, finitura liscia e opaca. La faccia nascosta avrà un velo vetro naturale. La classe di reazione al fuoco dei pannelli è Euroclasse A1. Il peso del sistema è indicativamente 3,4 kg/mq. I pannelli hanno coefficiente di riflessione della luce 87%, resistenza all’umidità relativa 100%, isolamento acustico Dn,f,w=26 dB, assorbimento acustico αw=1,00. Struttura di sostegno incrociata costituita da orditura con profili a T in acciaio, sezione 38x15mm. I profili primari di lunghezza 3.600mm saranno installati ad un interasse di 1.200mm. I profili secondari a T di lunghezza 1.200mm saranno installati a un interasse di 6.00mm; i profili secondari a T di lunghezza 600mm saranno installati a un interasse di 1.200mm. | Controsoffitti | Controsoffitti in fibre minerali e acustici
CE13 - Controsoffitto continuo fonoassorbente in lastre forate di gesso rivestito tipo Gyproc, Rigitone 8/18 Activ’Air Fornitura e posa di controsoffitto continuo fonoassorbente realizzato con lastre forate di gesso rivestito Rigitone 8/18 Activ’Air costituito da Struttura metallica tipo Gyprofile con rivestimento organico privo di cromo, ecologico, anticorrosivo, dielettrico, antifingerprint, composta da profili metallici in lamiera d'acciaio zincato Z100 da 0,6 mm di spessore con profili primari C 27/48 posti ad interasse massimo di 1000 mm; profili secondari C 27/48 posti ad interasse massimo di 400 mm e a non più di 100 mm dalla parete di fondo; Ganci di sospensione posti ad interasse massimo di 900 mm; profili guida perimetrali a U 30/28/30 solidarizzati meccanicamente alle pareti perimetrali mediante accessori di fissaggio posti ad interasse massimo di 500 mm, isolati dalle pareti perimetrali mediante nastro monoadesivo o biadesivo Gyproc in polietilene espanso a cellule chiuse posato su tutto il perimetro della struttura. Rivestimento della sottostruttura in lastre piane tipo Gyproc Rigitone® Activ’Air 8-18 da 12,5mm di spessore in gesso rivestito con decoro costituito da forature continue regolari rotonde, percentuale di superficie forata 15,5% per la realizzazione di controsoffitti di tipo continuo con elevate prestazioni acustiche. | Controsoffitti | Controsoffitti in fibre minerali e acustici
CS02 - Controsoffitto ispezionabile a quadrotte in fibra minerale con struttura nascosta, dim. 60x60 cm, colore bianco RAL 9010 Fornitura e posa in opera di controsoffitto ispezionabile a quadrotte di fibra minerale con struttura nascosta, modello Baustoff+Metall KCS Thermatex Acoustic Tegular 15, Euroclass: A2-s1, d0, dim. 60x60 cm, colore RAL bianco 9010 da campionare a cura della D.L. I pannelli hanno un bordo ribassato e sono installati sull’orditura di sostegno T15. Il pannello ha una superficie liscia composta di un velo acustico permeabile al suono, resistente ai graffi e durevole. Il controsoffitto è installato con l’orditura costituita dai profili portanti T15, situati ad un interasse di 1200 mm e sospesi al di sotto del solaio esistente mediante pendini posizionati ad un interasse massimo di 1200 mm. La cornice è costituita da un profilo di transizione in alluminio estruso, Rockfon TP ALU L8, che riproduce il bordo ribassato anche sul perimetro e garantisce la prefetta planarità tra il controsoffitto modulare ed il controsoffitto in cartongesso. Sono compresi e compensati il rilievo, il disegno come costruito da sottoporre all’approvazione della D.L., il dimensionamento della sottostruttura, la campionatura dei pannelli, eventuale mock-up se richiesto dalla D.L. o dalla Committenza, eventuali rinforzi strutturali per l'applicazione di carici previsti in progetto, eventuali soluzione specifiche in corrispondenza dei giunti strutturali, la verifica ed eventuali lavorazioni aggiuntive nel rispetto delle Norme antisismiche, l'onere di procedere in tempi successivi all'applicazione dei pannelli in attesa dell'esecuzione di impianti elettrici e termoidraulici da inserire, gli oneri per la realizzazione di qualsiasi altro elemento integrativo al controsoffitto come l’integrazione di corpi illuminanti o elementi impiantistici, gli oneri per la sigillatura acustica in corrispondenza degli attraversamenti impianti, la Certificazione e collaudo acustico se richiesti in progetto, gli oneri per la formazione delle opere provvisionali per la esecuzione dell'opere in sicurezza, e successivo smontaggio, la protezione provvisoria di pavimenti e di elementi presenti all’interno dell’area dell’intervento con posa e relativa rimozione finale di appositi teli protettivi, così come il rispetto della marcatura CE e la Dichiarazione di Produzione di Prodotto DOP per i prodotti di costruzione prevista dal Regolamento n. 305/2011 (UE) e quanto altro necessario per dare il lavoro finito a regola d'arte. | Controsoffitti | Controsoffitti in fibre minerali e acustici
CE13 - Controsoffitto continuo fonoassorbente in lastre forate di gesso rivestito tipo Gyproc, Rigitone 8/18 Activ’Air Fornitura e posa di controsoffitto continuo fonoassorbente realizzato con lastre forate di gesso rivestito Rigitone 8/18 Activ’Air costituito da Struttura metallica tipo Gyprofile con rivestimento organico privo di cromo, ecologico, anticorrosivo, dielettrico, antifingerprint, composta da profili metallici in lamiera d'acciaio zincato Z100 da 0,6 mm di spessore con profili primari C 27/48 posti ad interasse massimo di 1000 mm; profili secondari C 27/48 posti ad interasse massimo di 400 mm e a non più di 100 mm dalla parete di fondo; Ganci di sospensione posti ad interasse massimo di 900 mm; profili guida perimetrali a U 30/28/30 solidarizzati meccanicamente alle pareti perimetrali mediante accessori di fissaggio posti ad interasse massimo di 500 mm, isolati dalle pareti perimetrali mediante nastro monoadesivo o biadesivo Gyproc in polietilene espanso a cellule chiuse posato su tutto il perimetro della struttura. Rivestimento della sottostruttura in lastre piane tipo Gyproc Rigitone® Activ’Air 8-18 da 12,5mm di spessore in gesso rivestito con decoro costituito da forature continue regolari rotonde, percentuale di superficie forata 15,5% per la realizzazione di controsoffitti di tipo continuo con elevate prestazioni acustiche. Applicazione di tessuto fonoassorbente con funzione antipolvere sul retro delle lastre. Lastre con sistema Activ’Air, che consente di assorbire e neutralizzare fino al 70% della formaldeide contenuta nell’aria degli ambienti. Classe di reazione al fuoco A2-s1,d0. Finitura superficiale da verniciare in opera. Fissate alla struttura metallica di sostegno, mediante viti punta chiodo autofilettanti fosfatate Gyproc. Applicazione di stucchi e nastri di rinforzo Gyproc per la stuccatura dei giunti, degli angoli e delle teste delle viti. | Controsoffitti | Controsoffitti in fibre minerali e acustici
CS02 - Controsoffitto ispezionabile a quadrotte in fibra minerale con struttura nascosta, dim. 60x60 cm, colore bianco RAL 9010 Fornitura e posa in opera di controsoffitto ispezionabile a quadrotte di fibra minerale con struttura nascosta, modello Baustoff+Metall KCS Thermatex Acoustic Tegular 15, Euroclass: A2-s1, d0, dim. 60x60 cm, colore RAL bianco 9010 da campionare a cura della D.L. I pannelli hanno un bordo ribassato e sono installati sull’orditura di sostegno T15. | Controsoffitti | Controsoffitti in fibre minerali e acustici
Controsoffitto continuo fonoassorbente in lastre forate di gesso rivestito tipo Gyproc, Rigitone 8/18 Activ’Air Fornitura e posa di controsoffitto continuo fonoassorbente realizzato con lastre forate di gesso rivestito Rigitone 8/18 Activ’Air costituito da Struttura metallica tipo Gyprofile con rivestimento organico privo di cromo, ecologico, anticorrosivo, dielettrico, antifingerprint, composta da profili metallici in lamiera d'acciaio zincato Z100 da 0,6 mm di spessore con profili primari C 27/48 posti ad interasse massimo di 1000 mm; profili secondari C 27/48 posti ad interasse massimo di 400 mm e a non più di 100 mm dalla parete di fondo; Ganci di sospensione posti ad interasse massimo di 900 mm; profili guida perimetrali a U 30/28/30 solidarizzati meccanicamente alle pareti perimetrali mediante accessori di fissaggio posti ad interasse massimo di 500 mm, isolati dalle pareti perimetrali mediante nastro monoadesivo o biadesivo Gyproc in polietilene espanso a cellule chiuse posato su tutto il perimetro della struttura. Rivestimento della sottostruttura in lastre piane tipo Gyproc Rigitone® Activ’Air 8-18 da 12,5mm di spessore in gesso rivestito con decoro costituito da forature continue regolari rotonde, percentuale di superficie forata 15,5% per la realizzazione di controsoffitti di tipo continuo con elevate prestazioni acustiche. Applicazione di tessuto fonoassorbente con funzione antipolvere sul retro delle lastre. Lastre con sistema Activ’Air, che consente di assorbire e neutralizzare fino al 70% della formaldeide contenuta nell’aria degli ambienti. Classe di reazione al fuoco A2-s1,d0. Finitura superficiale da verniciare in opera. Fissate alla struttura metallica di sostegno, mediante viti punta chiodo autofilettanti fosfatate Gyproc. Applicazione di stucchi e nastri di rinforzo Gyproc per la stuccatura dei giunti, degli angoli e delle teste delle viti. Eventuale realizzazione se previsto in progetto di fascia di compensazione perimetrale al controsoffitto sopradescritto mediante applicazione di controsoffitto in lastre piane in cartongesso standard tipo Knauf GKB(A)o similare approvato dalla D.L. | Controsoffitti | Controsoffitti in fibre minerali e acustici
CV11 - Fornitura e posa in opera di rivestimento a parete composto da pannelli fonoisolanti/fonoassorbenti tipo Slalom modello Ecorange W, colore a scelta della DL, a densità variabile, leggeri, performanti e monomaterici, tessuto Trevira CS. Pannelli applicati a parete con velcro e secondo la conformazione specificata negli elaborati grafici di progetto, dimensioni, colori e finitura da definire a scelta della D.L. Sono compresi e compensati gli oneri per la campionatura, il taglio, lo sfrido, gli oneri per l'inserimento di elementi impiantistici, di qualsiasi tipo e natura, la formazione ed il disfacimento dei piani di lavoro interni, così come il rispetto della marcatura CE e la Dichiarazione di Produzione di Prodotto DOP per i prodotti di costruzione prevista dal Regolamento n. 305/2011 (UE), la pulizia finale con allontanamento dei materiali di risulta e ogni altra opera necessaria a dare l'opera finita a regola d'arte. | Controsoffitti | Controsoffitti in fibre minerali e acustici
Controsoffitto effetto cassettonato in cartongesso e lastre forate tipo Gyproc Rigitone Edge 8/18 Q Activ’Air Realizzazione, nell’area consumazione come indicato negli elaborati grafici di progetto, di controsoffitto effetto cassettonato costruito in opera mediante fornitura e posa di lastre tipo Gyproc Rigitone Edge 8/18 Q Activ’Air, in gesso rivestito con decoro costituito da foratura continua regolare quadrata 8mm interasse 18mm, idonei per controsoffitti con elevate prestazioni acustiche; sul retro delle lastre è applicato un tessuto fonoassorbente con funzione antipolvere. Le lastre sono caratterizzate dall’esclusivo sistema Activ’Air, che consente di assorbire e neutralizzare fino al 70% della formaldeide contenuta nell’aria degli ambienti. Caratteristiche tecniche: Tipo di bordo: 4 bordi tipo Edge; Peso: 8,3 kg/mq; Resistenza all’umidità relativa: RH 70; Classe di reazione al fuoco (EN 13501-1): A2-s1,d0; Percentuale di superficie forata: 19,8%; Resistenza agli urti: Classe 1°; Coefficiente di assorbimento acustico: αw≥0.80. | Controsoffitti | Controsoffitti in fibre minerali e acustici
Controsoffitto realizzato con pannelli di fibre minerali componibili, decorati , spess. 15-17 mm, ignifighi di classe 1, appoggiati su struttura in acciaio zincato preverniciata composta da profili portanti e profili intermedi a T fissati alla struttura muraria sovrastante ad una distanza non maggiore di cm 60 tramite pendinatura regolabile: con struttura metallica a vista 60x120 cm | Controsoffitti | Controsoffitti in fibre minerali e acustici
Controsoffitto acustico in lastre in gesso rivestito tipo Gyproc Rigitone Edge 8/18 Q Activ’Air Fornitura e posa, nell’area banchi distribuzione come indicato negli elaborati grafici di progetto, di controsoffitto continuo in lastre forate di gesso rivestito Rigitone® Edge 8/18 Q Activ’Air® da 12,5 mm di spessore nel numero di 1 lastra. Le lastre Rigitone® Edge Activ’Air® sono in Euroclasse A2-s1,d0 e hanno resistenza all’umidità RH 70. Le lastre sono dotate della tecnologia Activ’Air® che permette ai pannelli di assorbire e neutralizzare fino al 70% della formaldeide contenuta nell’aria. | Controsoffitti | Controsoffitti in fibre minerali e acustici
CS05 - Controsoffitto effetto cassettonato in cartongesso e lastre forate tipo Gyproc Rigitone Edge 8/18 Q Activ’Air Realizzazione, nell’area consumazione come indicato negli elaborati grafici di progetto, di controsoffitto effetto cassettonato costruito in opera mediante fornitura e posa di lastre tipo Gyproc Rigitone Edge 8/18 Q Activ’Air, in gesso rivestito con decoro costituito da foratura continua regolare quadrata 8mm interasse 18mm, idonei per controsoffitti con elevate prestazioni acustiche; sul retro delle lastre è applicato un tessuto fonoassorbente con funzione antipolvere. Le lastre sono caratterizzate dall’esclusivo sistema Activ’Air, che consente di assorbire e neutralizzare fino al 70% della formaldeide contenuta nell’aria degli ambienti. Caratteristiche tecniche: Tipo di bordo: 4 bordi tipo Edge; Peso: 8,3 kg/mq; Resistenza all’umidità relativa: RH 70; Classe di reazione al fuoco (EN 13501-1): A2-s1,d0; Percentuale di superficie forata: 19,8%; Resistenza agli urti: Classe 1°; Coefficiente di assorbimento acustico: αw≥0.80. Le lastre verranno tagliate in opera in formato 600x600mm e verrà realizzato un bordo perimetrale di larghezza pari a 100mm con lastre in cartongesso standard tipo Knauf GKB (A), o similare a scelta della D.L., spessore 12,5mm. L’effetto cassettonato verrà realizzato, sempre in opera, con velette di formato 75x75mm, così da creare una maglia quadrata con interasse pari a 87,5mm. Sono compresi e compensati gli oneri per la formazione delle opere provvisionali per la esecuzione dell'opere in sicurezza, e successivo smontaggio, la protezione provvisoria di pavimenti e di elementi presenti all’interno dell’area dell’intervento con posa e relativa rimozione finale di appositi teli protettivi, la campionatura, eventuale mock-up se richiesto dalla D.L. o dalla Committenza, il sistema di sospensione, eventuali rinforzi strutturali per l'applicazione di carichi previsti in progetto, l'onere di procedere in tempi successivi all'applicazione dei pannelli in attesa dell'esecuzione di impianti elettrici e termoidraulici da inserire, l’onere per la verifica ed eventuali lavorazioni aggiuntive riguardanti la posa di elementi non portanti in cartongesso nel rispetto delle NTC 2018, e s.m.i., e delle Norme Sismiche vigenti, la Certificazione e collaudo acustico se richiesti in progetto, così come il rispetto della marcatura CE e la Dichiarazione di Produzione di Prodotto DOP per i prodotti di costruzione prevista dal Regolamento n. | Controsoffitti | Controsoffitti in fibre minerali e acustici
Controsoffitto continuo fonoassorbente in lastre forate di gesso rivestito tipo Gyproc, Rigitone 8/18 Activ’Air Fornitura e posa di controsoffitto continuo fonoassorbente realizzato con lastre forate di gesso rivestito Rigitone 8/18 Activ’Air costituito da Struttura metallica tipo Gyprofile con rivestimento organico privo di cromo, ecologico, anticorrosivo, dielettrico, antifingerprint, composta da profili metallici in lamiera d'acciaio zincato Z100 da 0,6 mm di spessore con profili primari C 27/48 posti ad interasse massimo di 1000 mm; profili secondari C 27/48 posti ad interasse massimo di 400 mm e a non più di 100 mm dalla parete di fondo; Ganci di sospensione posti ad interasse massimo di 900 mm; profili guida perimetrali a U 30/28/30 solidarizzati meccanicamente alle pareti perimetrali mediante accessori di fissaggio posti ad interasse massimo di 500 mm, isolati dalle pareti perimetrali mediante nastro monoadesivo o biadesivo Gyproc in polietilene espanso a cellule chiuse posato su tutto il perimetro della struttura. Rivestimento della sottostruttura in lastre piane tipo Gyproc Rigitone® Activ’Air 8-18 da 12,5mm di spessore in gesso rivestito con decoro costituito da forature continue regolari rotonde, percentuale di superficie forata 15,5% per la realizzazione di controsoffitti di tipo continuo con elevate prestazioni acustiche. Applicazione di tessuto fonoassorbente con funzione antipolvere sul retro delle lastre. Lastre con sistema Activ’Air, che consente di assorbire e neutralizzare fino al 70% della formaldeide contenuta nell’aria degli ambienti. Classe di reazione al fuoco A2-s1,d0. Finitura superficiale da verniciare in opera. | Controsoffitti | Controsoffitti in fibre minerali e acustici
Controsoffitto acustico in lastre in gesso rivestito tipo Gyproc Rigitone Edge 8/18 Q Activ’Air Fornitura e posa, nell’area banchi distribuzione come indicato negli elaborati grafici di progetto, di controsoffitto continuo in lastre forate di gesso rivestito Rigitone® Edge 8/18 Q Activ’Air® da 12,5 mm di spessore nel numero di 1 lastra. Le lastre Rigitone® Edge Activ’Air® sono in Euroclasse A2-s1,d0 e hanno resistenza all’umidità RH 70. Le lastre sono dotate della tecnologia Activ’Air® che permette ai pannelli di assorbire e neutralizzare fino al 70% della formaldeide contenuta nell’aria. Le lastre sono fissate su struttura metallica composta da profili metallici a C 27/48 in lamiera d'acciaio zincato Z100 da 0,6 mm di spessore: - profili primari a C 27/48 posti ad interasse 1000 mm; - profili secondari a C 27/48 posti ad interasse 400 mm, raccordati ai profili primari tramite Cav. ortogonale per profilo a C 27/48; - ganci di sospensione posti ad interasse 900 mm lungo la direzione del profilo primario; - profili guida perimetrali a U 30/28/30 solidarizzati meccanicamente alle pareti perimetrali mediante accessori di fissaggio posti ad interasse massimo di 400 mm; - nastro monoadesivo o biadesivo in polietilene espanso a cellule chiuse su tutto il perimetro della struttura al fine di eliminare la possibile presenza di ponti acustici dovuti alle trasmissioni attraverso le strutture dell’edificio. Le lastre saranno fissate alla struttura metallica di sostegno mediante viti punta chiodo autofilettanti poste ad interasse massimo di 170 mm. I giunti fra le lastre, orizzontali e verticali, gli angoli e le teste delle viti saranno trattati con stucchi a base gesso Gyproc EvoPlus Premium, paraspigoli e quanto necessario per dare il lavoro finito a regola d’arte. Sono compresi e compensati gli oneri per la formazione delle opere provvisionali per la esecuzione dell'opere in sicurezza, e successivo smontaggio, la protezione provvisoria di pavimenti e di elementi presenti all’interno dell’area dell’intervento con posa e rimozione finale di appositi teli protettivi, il taglio e lo sfrido delle lastre, la stuccatura dei giunti delle lastre e delle teste delle vite, la formazione di scuretti perimetrali se previsti in progetto, la realizzazione di fori per l'inserimento di eventuali corpi illuminanti o elementi impiantistici, eventuali rinforzi strutturali per l'applicazione di carichi pesanti; eventuali soluzioni specifiche in corrispondenza dei giunti strutturali, gli oneri per la chiusura acustica degli attraversamenti impiantistici di qualsiasi tipo e natura; l'onere di procedere in tempi successivi all'applicazione delle lastre in attesa dell'esecuzione di impianti elettrici e termoidraulici da inserire, l’onere per la verifica ed eventuali lavorazioni aggiuntive riguardanti la posa di elementi non portanti in cartongesso nel rispetto delle NTC 2018, e s.m.i., e delle Norme Sismiche vigenti, la formazione ed il disfacimento dei piani di lavoro interni, così come il rispetto della marcatura CE e la Dichiarazione di Produzione di Prodotto DOP per i prodotti di costruzione prevista dal Regolamento n. 305/2011 (UE) e quanto altro necessario per dare il lavoro finito a regola d'arte. | Controsoffitti | Controsoffitti in fibre minerali e acustici
CE13 - Controsoffitto continuo fonoassorbente in lastre forate di gesso rivestito tipo Gyproc, Rigitone 8/18 Activ’Air Fornitura e posa di controsoffitto continuo fonoassorbente realizzato con lastre forate di gesso rivestito Rigitone 8/18 Activ’Air costituito da Struttura metallica tipo Gyprofile con rivestimento organico privo di cromo, ecologico, anticorrosivo, dielettrico, antifingerprint, composta da profili metallici in lamiera d'acciaio zincato Z100 da 0,6 mm di spessore con profili primari C 27/48 posti ad interasse massimo di 1000 mm; profili secondari C 27/48 posti ad interasse massimo di 400 mm e a non più di 100 mm dalla parete di fondo; Ganci di sospensione posti ad interasse massimo di 900 mm; profili guida perimetrali a U 30/28/30 solidarizzati meccanicamente alle pareti perimetrali mediante accessori di fissaggio posti ad interasse massimo di 500 mm, isolati dalle pareti perimetrali mediante nastro monoadesivo o biadesivo Gyproc in polietilene espanso a cellule chiuse posato su tutto il perimetro della struttura. Rivestimento della sottostruttura in lastre piane tipo Gyproc Rigitone® Activ’Air 8-18 da 12,5mm di spessore in gesso rivestito con decoro costituito da forature continue regolari rotonde, percentuale di superficie forata 15,5% per la realizzazione di controsoffitti di tipo continuo con elevate prestazioni acustiche. Applicazione di tessuto fonoassorbente con funzione antipolvere sul retro delle lastre. Lastre con sistema Activ’Air, che consente di assorbire e neutralizzare fino al 70% della formaldeide contenuta nell’aria degli ambienti. Classe di reazione al fuoco A2-s1,d0. Finitura superficiale da verniciare in opera. Fissate alla struttura metallica di sostegno, mediante viti punta chiodo autofilettanti fosfatate Gyproc. Applicazione di stucchi e nastri di rinforzo Gyproc per la stuccatura dei giunti, degli angoli e delle teste delle viti. Eventuale realizzazione se previsto in progetto di fascia di compensazione perimetrale al controsoffitto sopradescritto mediante applicazione di controsoffitto in lastre piane in cartongesso standard tipo Knauf GKB(A)o similare approvato dalla D.L. È prevista la tinteggiatura del controsoffitto nei colori indicati negli elaborati grafici di progetto, da campionare per approvazione della D.L. | Controsoffitti | Controsoffitti in fibre minerali e acustici
CS02 - Controsoffitto ispezionabile a quadrotte in fibra minerale con struttura nascosta, dim. 60x60 cm, colore bianco RAL 9010 - Kone Fornitura e posa in opera di controsoffitto ispezionabile a quadrotte di fibra minerale con struttura nascosta, modello Baustoff+Metall KCS Thermatex Acoustic Tegular 15, Euroclass: A2-s1, d0, dim. 60x60 cm, colore RAL bianco 9010 da campionare a cura della D.L. | Controsoffitti | Controsoffitti in fibre minerali e acustici
Controsoffitto con pannelli a doghe 1.200x600mm bianchi Fornitura e posa di controsoffitto ispezionabile realizzato con pannelli acustici in lana di roccia Rockfon Blanka sp.20 mm, formato 1.200x600mm. Il bordo dei pannelli è di tipo E15, dunque ribassato in appoggio su struttura seminascosta T15. La faccia a vista è rivestita con velo vetro verniciato extra-bianco, finitura liscia e opaca. La faccia nascosta avrà un velo vetro naturale. La classe di reazione al fuoco dei pannelli è Euroclasse A1. Il peso del sistema è indicativamente 2,8 kg/mq. I pannelli hanno coefficiente di riflessione della luce 87%, resistenza all’umidità relativa 100%, isolamento acustico Dn,f,w=26 dB, assorbimento acustico αw=1,00. Struttura di sostegno incrociata costituita da orditura con profili a T in acciaio, sezione 38x15mm. | Controsoffitti | Controsoffitti in fibre minerali e acustici
CE13 - Controsoffitto continuo fonoassorbente in lastre forate di gesso rivestito tipo Gyproc, Rigitone 8/18 Activ’Air Fornitura e posa di controsoffitto continuo fonoassorbente realizzato con lastre forate di gesso rivestito Rigitone 8/18 Activ’Air costituito da Struttura metallica tipo Gyprofile con rivestimento organico privo di cromo, ecologico, anticorrosivo, dielettrico, antifingerprint, composta da profili metallici in lamiera d'acciaio zincato Z100 da 0,6 mm di spessore con profili primari C 27/48 posti ad interasse massimo di 1000 mm; profili secondari C 27/48 posti ad interasse massimo di 400 mm e a non più di 100 mm dalla parete di fondo; Ganci di sospensione posti ad interasse massimo di 900 mm; profili guida perimetrali a U 30/28/30 solidarizzati meccanicamente alle pareti perimetrali mediante accessori di fissaggio posti ad interasse massimo di 500 mm, isolati dalle pareti perimetrali mediante nastro monoadesivo o biadesivo Gyproc in polietilene espanso a cellule chiuse posato su tutto il perimetro della struttura. Rivestimento della sottostruttura in lastre piane tipo Gyproc Rigitone® Activ’Air 8-18 da 12,5mm di spessore in gesso rivestito con decoro costituito da forature continue regolari rotonde, percentuale di superficie forata 15,5% per la realizzazione di controsoffitti di tipo continuo con elevate prestazioni acustiche. Applicazione di tessuto fonoassorbente con funzione antipolvere sul retro delle lastre. Lastre con sistema Activ’Air, che consente di assorbire e neutralizzare fino al 70% della formaldeide contenuta nell’aria degli ambienti. Classe di reazione al fuoco A2-s1,d0. Finitura superficiale da verniciare in opera. Fissate alla struttura metallica di sostegno, mediante viti punta chiodo autofilettanti fosfatate Gyproc. Applicazione di stucchi e nastri di rinforzo Gyproc per la stuccatura dei giunti, degli angoli e delle teste delle viti. Eventuale realizzazione se previsto in progetto di fascia di compensazione perimetrale al controsoffitto sopradescritto mediante applicazione di controsoffitto in lastre piane in cartongesso standard tipo Knauf GKB(A)o similare approvato dalla D.L. È prevista la tinteggiatura del controsoffitto nei colori indicati negli elaborati grafici di progetto, da campionare per approvazione della D.L. E' compresa: la stuccatura della testa delle viti di fissaggio nonché la stuccatura e sigillatura dei giunti di accostamento delle lastre, eseguita con idoneo stucco previa applicazione di strisce di supporto armato con rete tessile, le soluzioni particolari in corrispondenza della bordatura perimetrale il taglio e lo sfrido la realizzazione di tagli e fori per l'inserimento di eventuali corpi illuminanti o elementi impiantistici; eventuali rinforzi strutturali per l'applicazione di carici pesanti, la formazione ed il disfacimento dei piani di lavoro interni, così come il rispetto della marcatura CE e la Dichiarazione di Produzione di Prodotto DOP per i prodotti di costruzione prevista dal Regolamento n. 305/2011 (UE) e quanto altro necessario per dare il lavoro finito a regola d'arte. | Controsoffitti | Controsoffitti in fibre minerali e acustici
Controsoffitto in pannelli di fibra minerale con struttura per plenum, dim. 60x60 cm, h 300 cm Fornitura e posa di controsoffitto in pannelli di fibra minerale resistente, dim. | Controsoffitti | Controsoffitti in fibre minerali e acustici
Fornitura e posa in opera di rivestimento a parete composto da pannelli fonoisolanti/fonoassorbenti tipo Slalom modello Ecorange W, colore a scelta della DL, a densità variabile, leggeri, performanti e monomaterici, tessuto Trevira CS. Pannelli applicati a parete con velcro e secondo la conformazione specificata negli elaborati grafici di progetto, dimensioni, colori e finitura da definire a scelta della D.L. Sono compresi e compensati gli oneri per la campionatura, il taglio, lo sfrido, gli oneri per l'inserimento di elementi impiantistici, di qualsiasi tipo e natura, la formazione ed il disfacimento dei piani di lavoro interni, così come il rispetto della marcatura CE e la Dichiarazione di Produzione di Prodotto DOP per i prodotti di costruzione prevista dal Regolamento n. 305/2011 (UE), la pulizia finale con allontanamento dei materiali di risulta e ogni altra opera necessaria a dare l'opera finita a regola d'arte. | Controsoffitti | Controsoffitti in fibre minerali e acustici
Controsoffitto continuo fonoassorbente in lastre forate di gesso rivestito tipo Gyproc, Rigitone 8/18 Activ’Air Fornitura e posa di controsoffitto continuo fonoassorbente realizzato con lastre forate di gesso rivestito Rigitone 8/18 Activ’Air costituito da Struttura metallica tipo Gyprofile con rivestimento organico privo di cromo, ecologico, anticorrosivo, dielettrico, antifingerprint, composta da profili metallici in lamiera d'acciaio zincato Z100 da 0,6 mm di spessore con profili primari C 27/48 posti ad interasse massimo di 1000 mm; profili secondari C 27/48 posti ad interasse massimo di 400 mm e a non più di 100 mm dalla parete di fondo; Ganci di sospensione posti ad interasse massimo di 900 mm; profili guida perimetrali a U 30/28/30 solidarizzati meccanicamente alle pareti perimetrali mediante accessori di fissaggio posti ad interasse massimo di 500 mm, isolati dalle pareti perimetrali mediante nastro monoadesivo o biadesivo Gyproc in polietilene espanso a cellule chiuse posato su tutto il perimetro della struttura. Rivestimento della sottostruttura in lastre piane tipo Gyproc Rigitone® Activ’Air 8-18 da 12,5mm di spessore in gesso rivestito con decoro costituito da forature continue regolari rotonde, percentuale di superficie forata 15,5% per la realizzazione di controsoffitti di tipo continuo con elevate prestazioni acustiche. Applicazione di tessuto fonoassorbente con funzione antipolvere sul retro delle lastre. Lastre con sistema Activ’Air, che consente di assorbire e neutralizzare fino al 70% della formaldeide contenuta nell’aria degli ambienti. Classe di reazione al fuoco A2-s1,d0. Finitura superficiale da verniciare in opera. | Controsoffitti | Controsoffitti in fibre minerali e acustici
Controsoffitto ispezionabile a quadrotte in fibra minerale con struttura nascosta, dim. 60x60 cm, colore bianco RAL 9010 Fornitura e posa in opera di controsoffitto ispezionabile a quadrotte di fibra minerale con struttura nascosta, modello Baustoff+Metall KCS Thermatex Acoustic Tegular 15, Euroclass: A2-s1, d0, dim. | Controsoffitti | Controsoffitti in fibre minerali e acustici
CE13 - Controsoffitto continuo fonoassorbente in lastre forate di gesso rivestito tipo Gyproc, Rigitone 8/18 Activ’Air Fornitura e posa di controsoffitto continuo fonoassorbente realizzato con lastre forate di gesso rivestito Rigitone 8/18 Activ’Air costituito da Struttura metallica tipo Gyprofile con rivestimento organico privo di cromo, ecologico, anticorrosivo, dielettrico, antifingerprint, composta da profili metallici in lamiera d'acciaio zincato Z100 da 0,6 mm di spessore con profili primari C 27/48 posti ad interasse massimo di 1000 mm; profili secondari C 27/48 posti ad interasse massimo di 400 mm e a non più di 100 mm dalla parete di fondo; Ganci di sospensione posti ad interasse massimo di 900 mm; profili guida perimetrali a U 30/28/30 solidarizzati meccanicamente alle pareti perimetrali mediante accessori di fissaggio posti ad interasse massimo di 500 mm, isolati dalle pareti perimetrali mediante nastro monoadesivo o biadesivo Gyproc in polietilene espanso a cellule chiuse posato su tutto il perimetro della struttura. Rivestimento della sottostruttura in lastre piane tipo Gyproc Rigitone® Activ’Air 8-18 da 12,5mm di spessore in gesso rivestito con decoro costituito da forature continue regolari rotonde, percentuale di superficie forata 15,5% per la realizzazione di controsoffitti di tipo continuo con elevate prestazioni acustiche. | Controsoffitti | Controsoffitti in fibre minerali e acustici
CE13 - Controsoffitto continuo fonoassorbente in lastre forate di gesso rivestito tipo Gyproc, Rigitone 8/18 Activ’Air Fornitura e posa di controsoffitto continuo fonoassorbente realizzato con lastre forate di gesso rivestito Rigitone 8/18 Activ’Air costituito da Struttura metallica tipo Gyprofile con rivestimento organico privo di cromo, ecologico, anticorrosivo, dielettrico, antifingerprint, composta da profili metallici in lamiera d'acciaio zincato Z100 da 0,6 mm di spessore con profili primari C 27/48 posti ad interasse massimo di 1000 mm; profili secondari C 27/48 posti ad interasse massimo di 400 mm e a non più di 100 mm dalla parete di fondo; Ganci di sospensione posti ad interasse massimo di 900 mm; profili guida perimetrali a U 30/28/30 solidarizzati meccanicamente alle pareti perimetrali mediante accessori di fissaggio posti ad interasse massimo di 500 mm, isolati dalle pareti perimetrali mediante nastro monoadesivo o biadesivo Gyproc in polietilene espanso a cellule chiuse posato su tutto il perimetro della struttura. Rivestimento della sottostruttura in lastre piane tipo Gyproc Rigitone® Activ’Air 8-18 da 12,5mm di spessore in gesso rivestito con decoro costituito da forature continue regolari rotonde, percentuale di superficie forata 15,5% per la realizzazione di controsoffitti di tipo continuo con elevate prestazioni acustiche. | Controsoffitti | Controsoffitti in fibre minerali e acustici
CS05 - Controsoffitto effetto cassettonato in cartongesso e lastre forate tipo Gyproc Rigitone Edge 8/18 Q Activ’Air Realizzazione, nell’area consumazione come indicato negli elaborati grafici di progetto, di controsoffitto effetto cassettonato costruito in opera mediante fornitura e posa di lastre tipo Gyproc Rigitone Edge 8/18 Q Activ’Air, in gesso rivestito con decoro costituito da foratura continua regolare quadrata 8mm interasse 18mm, idonei per controsoffitti con elevate prestazioni acustiche; sul retro delle lastre è applicato un tessuto fonoassorbente con funzione antipolvere. Le lastre sono caratterizzate dall’esclusivo sistema Activ’Air, che consente di assorbire e neutralizzare fino al 70% della formaldeide contenuta nell’aria degli ambienti. Caratteristiche tecniche: Tipo di bordo: 4 bordi tipo Edge; Peso: 8,3 kg/mq; Resistenza all’umidità relativa: RH 70; Classe di reazione al fuoco (EN 13501-1): A2-s1,d0; Percentuale di superficie forata: 19,8%; Resistenza agli urti: Classe 1°; Coefficiente di assorbimento acustico: αw≥0.80. Le lastre verranno tagliate in opera in formato 600x600mm e verrà realizzato un bordo perimetrale di larghezza pari a 100mm con lastre in cartongesso standard tipo Knauf GKB (A), o similare a scelta della D.L., spessore 12,5mm. L’effetto cassettonato verrà realizzato, sempre in opera, con velette di formato 75x75mm, così da creare una maglia quadrata con interasse pari a 87,5mm. Sono compresi e compensati gli oneri per la formazione delle opere provvisionali per la esecuzione dell'opere in sicurezza, e successivo smontaggio, la protezione provvisoria di pavimenti e di elementi presenti all’interno dell’area dell’intervento con posa e relativa rimozione finale di appositi teli protettivi, la campionatura, eventuale mock-up se richiesto dalla D.L. o dalla Committenza, il sistema di sospensione, eventuali rinforzi strutturali per l'applicazione di carichi previsti in progetto, l'onere di procedere in tempi successivi all'applicazione dei pannelli in attesa dell'esecuzione di impianti elettrici e termoidraulici da inserire, l’onere per la verifica ed eventuali lavorazioni aggiuntive riguardanti la posa di elementi non portanti in cartongesso nel rispetto delle NTC 2018, e s.m.i., e delle Norme Sismiche vigenti, la Certificazione e collaudo acustico se richiesti in progetto, così come il rispetto della marcatura CE e la Dichiarazione di Produzione di Prodotto DOP per i prodotti di costruzione prevista dal Regolamento n. 305/2011 (UE) e quanto altro necessario per dare il lavoro finito a regola d'arte. | Controsoffitti | Controsoffitti in fibre minerali e acustici
CS05a - Controsoffitto in pannelli di fibra minerale, dim. 60x60 cm, h 300 cm - recupero Solo posa di controsoffitto in pannelli di fibra minerale resistente simile all'esistente, dim. 60x60 cm, posato ad h 300cm dal pavimento, da campionare per approvazione a cura della D.L.. Compreso realizzazione di compensazioni in cartongesso liscio, come da elaborati di progetto. E’ compresa e compensata la fornitura di tutti i materiali occorrenti, il trasporto in cantiere, l’immagazzinamento e il movimento dal luogo di stoccaggio al luogo d’impiego, la realizzazione di forometrie necessarie all’integrazione d’impianti tecnici, gli eventuali rinforzi strutturali per l'applicazione di carichi pesanti; le eventuali soluzione specifiche in corrispondenza dei giunti strutturali. Il tutto conforme a quanto indicato negli elaborati grafici di progetto, il rispetto della marcatura CE e la Dichiarazione di Produzione di Prodotto DOP per i prodotti di costruzione prevista dal Regolamento n. 305/2011 (UE) e quanto altro necessario per dare il lavoro finito a regola d’arte. | Controsoffitti | Controsoffitti in fibre minerali e acustici
Controsoffitto effetto cassettonato in cartongesso e lastre forate tipo Gyproc Rigitone Edge 8/18 Q Activ’Air Realizzazione, nell’area consumazione come indicato negli elaborati grafici di progetto, di controsoffitto effetto cassettonato costruito in opera mediante fornitura e posa di lastre tipo Gyproc Rigitone Edge 8/18 Q Activ’Air, in gesso rivestito con decoro costituito da foratura continua regolare quadrata 8mm interasse 18mm, idonei per controsoffitti con elevate prestazioni acustiche; sul retro delle lastre è applicato un tessuto fonoassorbente con funzione antipolvere. Le lastre sono caratterizzate dall’esclusivo sistema Activ’Air, che consente di assorbire e neutralizzare fino al 70% della formaldeide contenuta nell’aria degli ambienti. | Controsoffitti | Controsoffitti in fibre minerali e acustici
Profilo perimetrale per controsoffitti a pannelli di fibra minerale in acciaio preverniciato, con bordi interni in opera: satinato | Controsoffitti | Controsoffitti in fibre minerali e acustici
Controsoffitto in pannelli di fibra minerale, dim. 60x60 cm, h 300 cm - recupero Solo posa di controsoffitto in pannelli di fibra minerale resistente simile all'esistente, dim. 60x60 cm, posato ad h 300cm dal pavimento, da campionare per approvazione a cura della D.L.. Compreso realizzazione di compensazioni in cartongesso liscio, come da elaborati di progetto. | Controsoffitti | Controsoffitti in fibre minerali e acustici
CS02 - Controsoffitto ispezionabile a quadrotte in fibra minerale con struttura nascosta, dim. 60x60 cm, colore bianco RAL 9010 - Kone Fornitura e posa in opera di controsoffitto ispezionabile a quadrotte di fibra minerale con struttura nascosta, modello Baustoff+Metall KCS Thermatex Acoustic Tegular 15, Euroclass: A2-s1, d0, dim. 60x60 cm, colore RAL bianco 9010 da campionare a cura della D.L. I pannelli hanno un bordo ribassato e sono installati sull’orditura di sostegno T15. Il pannello ha una superficie liscia composta di un velo acustico permeabile al suono, resistente ai graffi e durevole. Il controsoffitto è installato con l’orditura costituita dai profili portanti T15, situati ad un interasse di 1200 mm e sospesi al di sotto del solaio esistente mediante pendini posizionati ad un interasse massimo di 1200 mm. La cornice è costituita da un profilo di transizione in alluminio estruso, Rockfon TP ALU L8, che riproduce il bordo ribassato anche sul perimetro e garantisce la prefetta planarità tra il controsoffitto modulare ed il controsoffitto in cartongesso. Sono compresi e compensati il rilievo, il disegno come costruito da sottoporre all’approvazione della D.L., il dimensionamento della sottostruttura, la campionatura dei pannelli, eventuale mock-up se richiesto dalla D.L. o dalla Committenza, eventuali rinforzi strutturali per l'applicazione di carici previsti in progetto, eventuali soluzione specifiche in corrispondenza dei giunti strutturali, la verifica ed eventuali lavorazioni aggiuntive nel rispetto delle Norme antisismiche, l'onere di procedere in tempi successivi all'applicazione dei pannelli in attesa dell'esecuzione di impianti elettrici e termoidraulici da inserire, gli oneri per la realizzazione di qualsiasi altro elemento integrativo al controsoffitto come l’integrazione di corpi illuminanti o elementi impiantistici, gli oneri per la sigillatura acustica in corrispondenza degli attraversamenti impianti, la Certificazione e collaudo acustico se richiesti in progetto, gli oneri per la formazione delle opere provvisionali per la esecuzione dell'opere in sicurezza, e successivo smontaggio, la protezione provvisoria di pavimenti e di elementi presenti all’interno dell’area dell’intervento con posa e relativa rimozione finale di appositi teli protettivi, così come il rispetto della marcatura CE e la Dichiarazione di Produzione di Prodotto DOP per i prodotti di costruzione prevista dal Regolamento n. | Controsoffitti | Controsoffitti in fibre minerali e acustici
Controsoffitto acustico pendinato realizzato in lamelle tipo Fantoni AP- 4akustik® con isolante in fibra di poliestere Fornitura e posa in opera, nell’area vip come indicato negli elaborati grafici di progetto, di controsoffitto acustico eseguito con sistema di rivestimento "finito" ad elevate prestazioni acustiche per effetto di fonoassorbenza con risonatori di Helmholtz, tipo Fantoni lamelle AP-4akustik®, in MDF ignifugo F4 stelle, con rivestimento superficiale in nobilitato melaminico con decorativo standard, in finitura superficiale Rovere del Galles 6909, tipologia di fresatura e foratura 14/2 (7%), da campionare per approvazione della D.L. I pannelli a forma di lamelle, dimensioni 2781x128x16mm, sono ottenuti esclusivamente da lavorazione meccanica per asportazione di truciolo di MDF nobilitato a bassissimo contenuto di formaldeide normativa giapponese JIS con certificato CE classe di reazione al fuoco B-s1, d0, secondo Eurocodice vigente e marcatura CE per materiali da costruzione. Le lavorazioni conferiscono caratteristiche geometriche con fresature parallele sulla superficie a vista, direttamente e fisicamente collegate a cavità cilindriche attraverso la sezione del pannello. Sul retro di ogni lamella è applicato Tessuto Non Tessuto fonoassorbente nero ignifugo, spessore 0,25mm, densità superficiale 65g/m2. Il rivestimento superficiale è in nobilitato melaminico con decorativo standard con finitura superficiale alluminio Rovere del Galles 6909. Le fresature a vista sono realizzate secondo una gamma dimensionale di larghezze e passi variabili. A diverse tipologie di fresatura corrispondono diverse prestazioni acustiche. Le caratteristiche dello spettro di fonoassorbenza dipendono inoltre dalle modalità d'installazione e dai materiali applicati nella cavità retrostante al rivestimento 4akustik®. | Controsoffitti | Controsoffitti in fibre minerali e acustici
Controsoffitto realizzato con pannelli di fibre minerali componibili, decorati , spess. 15-17 mm, ignifighi di classe 1, appoggiati su struttura in acciaio zincato preverniciata composta da profili portanti e profili intermedi a T fissati alla struttura muraria sovrastante ad una distanza non maggiore di cm 60 tramite pendinatura regolabile: con struttura metallica a vista 60x60 cm | Controsoffitti | Controsoffitti in fibre minerali e acustici
Controsoffitto con pannelli a doghe 1.200x600mm bianchi Fornitura e posa di controsoffitto ispezionabile realizzato con pannelli acustici in lana di roccia Rockfon Blanka sp.20 mm, formato 1.200x600mm. Il bordo dei pannelli è di tipo E15, dunque ribassato in appoggio su struttura seminascosta T15. La faccia a vista è rivestita con velo vetro verniciato extra-bianco, finitura liscia e opaca. La faccia nascosta avrà un velo vetro naturale. La classe di reazione al fuoco dei pannelli è Euroclasse A1. Il peso del sistema è indicativamente 2,8 kg/mq. | Controsoffitti | Controsoffitti in fibre minerali e acustici
Profilo perimetrale per controsoffitti a pannelli di fibra minerale in acciaio preverniciato, con bordi interni in opera: bianco | Controsoffitti | Controsoffitti in fibre minerali e acustici
Controsoffitto in quadrotte in fibra minerale per locali umidi Fornitura e posa in opera, nelle aree indicate e ad altezza come indicato negli elaborati grafici di progetto, di controsoffitto realizzato con pannelli acustici in lana di roccia tipo Rockfon Blanka, dimensione 600x600mm e spessore 20mm, colore bianco, bordo dei pannelli tipo E15, ribassato in appoggio su struttura seminascosta T15, da campionare e sottoporre all’approvazione della D.L. Il controsoffitto è completamente ispezionabile. La faccia a vista è rivestita con velo vetro verniciato extra-bianco, finitura liscia e opaca. La faccia nascosta avrà un velo vetro naturale. La classe di reazione al fuoco dei pannelli è Euroclasse A1. Il peso del sistema è indicativamente 3,4 kg/mq. I pannelli hanno coefficiente di riflessione della luce 87%, resistenza all’umidità relativa 100%, isolamento acustico Dn,f,w=26 dB, assorbimento acustico αw=1,00. Struttura di sostegno incrociata costituita da orditura con profili a T in acciaio, sezione 38x15mm. I profili primari di lunghezza 3.600mm saranno installati ad un interasse di 1.200mm. I profili secondari a T di lunghezza 1.200mm saranno installati a un interasse di 6.00mm; i profili secondari a T di lunghezza 600mm saranno installati a un interasse di 1.200mm. | Controsoffitti | Controsoffitti in fibre minerali e acustici
Controsoffitto con pannelli 600x600mm bianchi Fornitura e posa di controsoffitto ispezionabile realizzato con pannelli acustici in lana di roccia Rockfon Blanka sp.20 mm, formato 600x600mm. Il bordo dei pannelli è di tipo E15, dunque ribassato in appoggio su struttura seminascosta T15. La faccia a vista è rivestita con velo vetro verniciato extra-bianco, finitura liscia e opaca. La faccia nascosta avrà un velo vetro naturale. La classe di reazione al fuoco dei pannelli è Euroclasse A1. Il peso del sistema è indicativamente 3,4 kg/mq. I pannelli hanno coefficiente di riflessione della luce 87%, resistenza all’umidità relativa 100%, isolamento acustico Dn,f,w=26 dB, assorbimento acustico αw=1,00. Struttura di sostegno incrociata costituita da orditura con profili a T in acciaio, sezione 38x15mm. I profili primari di lunghezza 3.600mm saranno installati ad un interasse di 1.200mm. | Controsoffitti | Controsoffitti in fibre minerali e acustici
CE13 - Controsoffitto continuo fonoassorbente in lastre forate di gesso rivestito tipo Gyproc, Rigitone 8/18 Activ’Air Fornitura e posa di controsoffitto continuo fonoassorbente realizzato con lastre forate di gesso rivestito Rigitone 8/18 Activ’Air costituito da Struttura metallica tipo Gyprofile con rivestimento organico privo di cromo, ecologico, anticorrosivo, dielettrico, antifingerprint, composta da profili metallici in lamiera d'acciaio zincato Z100 da 0,6 mm di spessore con profili primari C 27/48 posti ad interasse massimo di 1000 mm; profili secondari C 27/48 posti ad interasse massimo di 400 mm e a non più di 100 mm dalla parete di fondo; Ganci di sospensione posti ad interasse massimo di 900 mm; profili guida perimetrali a U 30/28/30 solidarizzati meccanicamente alle pareti perimetrali mediante accessori di fissaggio posti ad interasse massimo di 500 mm, isolati dalle pareti perimetrali mediante nastro monoadesivo o biadesivo Gyproc in polietilene espanso a cellule chiuse posato su tutto il perimetro della struttura. Rivestimento della sottostruttura in lastre piane tipo Gyproc Rigitone® Activ’Air 8-18 da 12,5mm di spessore in gesso rivestito con decoro costituito da forature continue regolari rotonde, percentuale di superficie forata 15,5% per la realizzazione di controsoffitti di tipo continuo con elevate prestazioni acustiche. Applicazione di tessuto fonoassorbente con funzione antipolvere sul retro delle lastre. Lastre con sistema Activ’Air, che consente di assorbire e neutralizzare fino al 70% della formaldeide contenuta nell’aria degli ambienti. Classe di reazione al fuoco A2-s1,d0. Finitura superficiale da verniciare in opera. | Controsoffitti | Controsoffitti in fibre minerali e acustici
CS05b - Controsoffitto in pannelli di fibra minerale, tipo Knauf AMF Thermatex Alpha Hygena, dim. 60x60 cm, h 300 cm - nuova fornitura Fornitura e posa di controsoffitto in pannelli di fibra minerale resistente, tipo Knauf AMF Thermatex Alpha Hygena, dim. 60x60 cm, posato ad h 300cm dal pavimento, da campionare per approvazione a cura della D.L.. Compreso realizzazione di compensazioni in cartongesso liscio, come da elaborati di progetto. E’ compresa e compensata la fornitura di tutti i materiali occorrenti, il trasporto in cantiere, l’immagazzinamento e il movimento dal luogo di stoccaggio al luogo d’impiego, la realizzazione di forometrie necessarie all’integrazione d’impianti tecnici, gli eventuali rinforzi strutturali per l'applicazione di carichi pesanti; le eventuali soluzione specifiche in corrispondenza dei giunti strutturali. Il tutto conforme a quanto indicato negli elaborati grafici di progetto, il rispetto della marcatura CE e la Dichiarazione di Produzione di Prodotto DOP per i prodotti di costruzione prevista dal Regolamento n. 305/2011 (UE) e quanto altro necessario per dare il lavoro finito a regola d’arte. | Controsoffitti | Controsoffitti in fibre minerali e acustici
Controsoffitto in quadrotte in fibra minerale per locali umidi Fornitura e posa in opera, nelle aree indicate e ad altezza come indicato negli elaborati grafici di progetto, di controsoffitto realizzato con pannelli acustici in lana di roccia tipo Rockfon Blanka, dimensione 600x600mm e spessore 20mm, colore bianco, bordo dei pannelli tipo E15, ribassato in appoggio su struttura seminascosta T15, da campionare e sottoporre all’approvazione della D.L. Il controsoffitto è completamente ispezionabile. La faccia a vista è rivestita con velo vetro verniciato extra-bianco, finitura liscia e opaca. | Controsoffitti | Controsoffitti in fibre minerali e acustici
Profilo perimetrale per controsoffitti a pannelli di fibra minerale in acciaio preverniciato, con bordi interni in opera: metallizzato | Controsoffitti | Controsoffitti in fibre minerali e acustici
Controsoffitto ispezionabile a quadrotte in fibra minerale con struttura nascosta, dim. 60x60 cm, colore bianco RAL 9010 - Kone Fornitura e posa in opera di controsoffitto ispezionabile a quadrotte di fibra minerale con struttura nascosta, modello Baustoff+Metall KCS Thermatex Acoustic Tegular 15, Euroclass: A2-s1, d0, dim. 60x60 cm, colore RAL bianco 9010 da campionare a cura della D.L. I pannelli hanno un bordo ribassato e sono installati sull’orditura di sostegno T15. Il pannello ha una superficie liscia composta di un velo acustico permeabile al suono, resistente ai graffi e durevole. Il controsoffitto è installato con l’orditura costituita dai profili portanti T15, situati ad un interasse di 1200 mm e sospesi al di sotto del solaio esistente mediante pendini posizionati ad un interasse massimo di 1200 mm. La cornice è costituita da un profilo di transizione in alluminio estruso, Rockfon TP ALU L8, che riproduce il bordo ribassato anche sul perimetro e garantisce la prefetta planarità tra il controsoffitto modulare ed il controsoffitto in cartongesso. | Controsoffitti | Controsoffitti in fibre minerali e acustici
CE13 - Controsoffitto continuo fonoassorbente in lastre forate di gesso rivestito tipo Gyproc, Rigitone 8/18 Activ’Air Fornitura e posa di controsoffitto continuo fonoassorbente realizzato con lastre forate di gesso rivestito Rigitone 8/18 Activ’Air costituito da Struttura metallica tipo Gyprofile con rivestimento organico privo di cromo, ecologico, anticorrosivo, dielettrico, antifingerprint, composta da profili metallici in lamiera d'acciaio zincato Z100 da 0,6 mm di spessore con profili primari C 27/48 posti ad interasse massimo di 1000 mm; profili secondari C 27/48 posti ad interasse massimo di 400 mm e a non più di 100 mm dalla parete di fondo; Ganci di sospensione posti ad interasse massimo di 900 mm; profili guida perimetrali a U 30/28/30 solidarizzati meccanicamente alle pareti perimetrali mediante accessori di fissaggio posti ad interasse massimo di 500 mm, isolati dalle pareti perimetrali mediante nastro monoadesivo o biadesivo Gyproc in polietilene espanso a cellule chiuse posato su tutto il perimetro della struttura. Rivestimento della sottostruttura in lastre piane tipo Gyproc Rigitone® Activ’Air 8-18 da 12,5mm di spessore in gesso rivestito con decoro costituito da forature continue regolari rotonde, percentuale di superficie forata 15,5% per la realizzazione di controsoffitti di tipo continuo con elevate prestazioni acustiche. Applicazione di tessuto fonoassorbente con funzione antipolvere sul retro delle lastre. Lastre con sistema Activ’Air, che consente di assorbire e neutralizzare fino al 70% della formaldeide contenuta nell’aria degli ambienti. Classe di reazione al fuoco A2-s1,d0. Finitura superficiale da verniciare in opera. Fissate alla struttura metallica di sostegno, mediante viti punta chiodo autofilettanti fosfatate Gyproc. Applicazione di stucchi e nastri di rinforzo Gyproc per la stuccatura dei giunti, degli angoli e delle teste delle viti. Eventuale realizzazione se previsto in progetto di fascia di compensazione perimetrale al controsoffitto sopradescritto mediante applicazione di controsoffitto in lastre piane in cartongesso standard tipo Knauf GKB(A)o similare approvato dalla D.L. È prevista la tinteggiatura del controsoffitto nei colori indicati negli elaborati grafici di progetto, da campionare per approvazione della D.L. E' compresa: la stuccatura della testa delle viti di fissaggio nonché la stuccatura e sigillatura dei giunti di accostamento delle lastre, eseguita con idoneo stucco previa applicazione di strisce di supporto armato con rete tessile, le soluzioni particolari in corrispondenza della bordatura perimetrale il taglio e lo sfrido la realizzazione di tagli e fori per l'inserimento di eventuali corpi illuminanti o elementi impiantistici; eventuali rinforzi strutturali per l'applicazione di carici pesanti, la formazione ed il disfacimento dei piani di lavoro interni, così come il rispetto della marcatura CE e la Dichiarazione di Produzione di Prodotto DOP per i prodotti di costruzione prevista dal Regolamento n. 305/2011 (UE) e quanto altro necessario per dare il lavoro finito a regola d'arte. | Controsoffitti | Controsoffitti in fibre minerali e acustici
CS02 - Controsoffitto in quadrotte in fibra minerale per locali umidi Fornitura e posa in opera, nelle aree indicate e ad altezza come indicato negli elaborati grafici di progetto, di controsoffitto realizzato con pannelli acustici in lana di roccia tipo Rockfon Blanka, dimensione 600x600mm e spessore 20mm, colore bianco, bordo dei pannelli tipo E15, ribassato in appoggio su struttura seminascosta T15, da campionare e sottoporre all’approvazione della D.L. | Controsoffitti | Controsoffitti in fibre minerali e acustici
Profilo perimetrale per controsoffitti a pannelli di fibra minerale in acciaio preverniciato, con bordi interni in opera: bianco | Controsoffitti | Controsoffitti in fibre minerali e acustici
CS05 - Controsoffitto effetto cassettonato in cartongesso e lastre forate tipo Gyproc Rigitone Edge 8/18 Q Activ’Air Realizzazione, nell’area consumazione come indicato negli elaborati grafici di progetto, di controsoffitto effetto cassettonato costruito in opera mediante fornitura e posa di lastre tipo Gyproc Rigitone Edge 8/18 Q Activ’Air, in gesso rivestito con decoro costituito da foratura continua regolare quadrata 8mm interasse 18mm, idonei per controsoffitti con elevate prestazioni acustiche; sul retro delle lastre è applicato un tessuto fonoassorbente con funzione antipolvere. | Controsoffitti | Controsoffitti in fibre minerali e acustici
Profilo perimetrale per controsoffitti a pannelli di fibra minerale in acciaio preverniciato, con bordi interni in opera: satinato | Controsoffitti | Controsoffitti in fibre minerali e acustici
Controsoffitto fonoisolante e fonoassorbente in pannelli di lana di legno mineralizzata ad alta temperatura con magnesite, ignifughi di classe 1, preverniciati,, spessore 2,5 cm, montati su struttura metallica in lamiera di acciaio zincato preverniciato a vista ancorata alla struttura muraria e al soprastante solaio mediante pendinatura regolabile a distanza non maggiore di 60 cm, compresa la stessa struttura metallica, le opere provvisionali, i ponteggi e quanto altro occorre per dare l’opera finita: dimensioni cm 60x60 | Controsoffitti | Controsoffitti in fibre minerali e acustici
Controsoffitto fonoassorbente piano realizzato con pannelli in fibre di legno mineralizzate e cemento, montati su struttura metallica in lamiera di acciaio zincato preverniciato a vista ancorata alla struttura muraria e al soprastante solaio mediante pendinatura regolabile a distanza non maggiore di 60 cm, compresa la stessa struttura metallica, le opere provvisionali, i ponteggi e quanto altro occorre per dare l’opera finita: spessore 2,5 cm | Controsoffitti | Controsoffitti in fibre minerali e acustici
Controsoffitto in baffles fonoassorbenti Fornitura e posa di sistema a controsoffitto modulare modello Hunter&Douglas HeartFelt Linear. DIm. 420x4 cm, h | Controsoffitti | Controsoffitti in fibre minerali e acustici
CS06 - Controsoffitto acustico pendinato realizzato in lamelle tipo Fantoni AP- 4akustik® con isolante in fibra di poliestere Fornitura e posa in opera, nell’area vip come indicato negli elaborati grafici di progetto, di controsoffitto acustico eseguito con sistema di rivestimento "finito" ad elevate prestazioni acustiche per effetto di fonoassorbenza con risonatori di Helmholtz, tipo Fantoni lamelle AP-4akustik®, in MDF ignifugo F4 stelle, con rivestimento superficiale in nobilitato melaminico con decorativo standard, in finitura superficiale Rovere del Galles 6909, tipologia di fresatura e foratura 14/2 (7%), da campionare per approvazione della D.L. I pannelli a forma di lamelle, dimensioni 2781x128x16mm, sono ottenuti esclusivamente da lavorazione meccanica per asportazione di truciolo di MDF nobilitato a bassissimo contenuto di formaldeide normativa giapponese JIS con certificato CE classe di reazione al fuoco B-s1, d0, secondo Eurocodice vigente e marcatura CE per materiali da costruzione. Le lavorazioni conferiscono caratteristiche geometriche con fresature parallele sulla superficie a vista, direttamente e fisicamente collegate a cavità cilindriche attraverso la sezione del pannello. | Controsoffitti | Controsoffitti in fibre minerali e acustici
Controsoffitto in baffles fonoassorbenti - Kone Fornitura e posa di sistema a controsoffitto modulare modello Hunter&Douglas HeartFelt Linear. DIm. 420x4 cm, h. 5,5 cm posato con distanza 10 cm - colori in scala di grigi da campionare a cura della D.L | Controsoffitti | Controsoffitti in fibre minerali e acustici
CS03 - Controsoffitto con pannelli a doghe 1.200x600mm bianchi Fornitura e posa di controsoffitto ispezionabile realizzato con pannelli acustici in lana di roccia Rockfon Blanka sp.20 mm, formato 1.200x600mm. Il bordo dei pannelli è di tipo E15, dunque ribassato in appoggio su struttura seminascosta T15. La faccia a vista è rivestita con velo vetro verniciato extra-bianco, finitura liscia e opaca. La faccia nascosta avrà un velo vetro naturale. | Controsoffitti | Controsoffitti in fibre minerali e acustici
Controsoffitto continuo fonoassorbente in lastre forate di gesso rivestito tipo Gyproc, Rigitone 8/18 Activ’Air Fornitura e posa di controsoffitto continuo fonoassorbente realizzato con lastre forate di gesso rivestito Rigitone 8/18 Activ’Air costituito da Struttura metallica tipo Gyprofile con rivestimento organico privo di cromo, ecologico, anticorrosivo, dielettrico, antifingerprint, composta da profili metallici in lamiera d'acciaio zincato Z100 da 0,6 mm di spessore con profili primari C 27/48 posti ad interasse massimo di 1000 mm; profili secondari C 27/48 posti ad interasse massimo di 400 mm e a non più di 100 mm dalla parete di fondo; Ganci di sospensione posti ad interasse massimo di 900 mm; profili guida perimetrali a U 30/28/30 solidarizzati meccanicamente alle pareti perimetrali mediante accessori di fissaggio posti ad interasse massimo di 500 mm, isolati dalle pareti perimetrali mediante nastro monoadesivo o biadesivo Gyproc in polietilene espanso a cellule chiuse posato su tutto il perimetro della struttura. Rivestimento della sottostruttura in lastre piane tipo Gyproc Rigitone® Activ’Air 8-18 da 12,5mm di spessore in gesso rivestito con decoro costituito da forature continue regolari rotonde, percentuale di superficie forata 15,5% per la realizzazione di controsoffitti di tipo continuo con elevate prestazioni acustiche. Applicazione di tessuto fonoassorbente con funzione antipolvere sul retro delle lastre. Lastre con sistema Activ’Air, che consente di assorbire e neutralizzare fino al 70% della formaldeide contenuta nell’aria degli ambienti. Classe di reazione al fuoco A2-s1,d0. Finitura superficiale da verniciare in opera. Fissate alla struttura metallica di sostegno, mediante viti punta chiodo autofilettanti fosfatate Gyproc. | Controsoffitti | Controsoffitti in fibre minerali e acustici
CS07 - Controsoffitto acustico in lastre in gesso rivestito tipo Gyproc Rigitone Edge 8/18 Q Activ’Air Fornitura e posa, nell’area banchi distribuzione come indicato negli elaborati grafici di progetto, di controsoffitto continuo in lastre forate di gesso rivestito Rigitone® Edge 8/18 Q Activ’Air® da 12,5 mm di spessore nel numero di 1 lastra. Le lastre Rigitone® Edge Activ’Air® sono in Euroclasse A2-s1,d0 e hanno resistenza all’umidità RH 70. Le lastre sono dotate della tecnologia Activ’Air® che permette ai pannelli di assorbire e neutralizzare fino al 70% della formaldeide contenuta nell’aria. Le lastre sono fissate su struttura metallica composta da profili metallici a C 27/48 in lamiera d'acciaio zincato Z100 da 0,6 mm di spessore: - profili primari a C 27/48 posti ad interasse 1000 mm; - profili secondari a C 27/48 posti ad interasse 400 mm, raccordati ai profili primari tramite Cav. ortogonale per profilo a C 27/48; - ganci di sospensione posti ad interasse 900 mm lungo la direzione del profilo primario; - profili guida perimetrali a U 30/28/30 solidarizzati meccanicamente alle pareti perimetrali mediante accessori di fissaggio posti ad interasse massimo di 400 mm; - nastro monoadesivo o biadesivo in polietilene espanso a cellule chiuse su tutto il perimetro della struttura al fine di eliminare la possibile presenza di ponti acustici dovuti alle trasmissioni attraverso le strutture dell’edificio. Le lastre saranno fissate alla struttura metallica di sostegno mediante viti punta chiodo autofilettanti poste ad interasse massimo di 170 mm. I giunti fra le lastre, orizzontali e verticali, gli angoli e le teste delle viti saranno trattati con stucchi a base gesso Gyproc EvoPlus Premium, paraspigoli e quanto necessario per dare il lavoro finito a regola d’arte. Sono compresi e compensati gli oneri per la formazione delle opere provvisionali per la esecuzione dell'opere in sicurezza, e successivo smontaggio, la protezione provvisoria di pavimenti e di elementi presenti all’interno dell’area dell’intervento con posa e rimozione finale di appositi teli protettivi, il taglio e lo sfrido delle lastre, la stuccatura dei giunti delle lastre e delle teste delle vite, la formazione di scuretti perimetrali se previsti in progetto, la realizzazione di fori per l'inserimento di eventuali corpi illuminanti o elementi impiantistici, eventuali rinforzi strutturali per l'applicazione di carichi pesanti; eventuali soluzioni specifiche in corrispondenza dei giunti strutturali, gli oneri per la chiusura acustica degli attraversamenti impiantistici di qualsiasi tipo e natura; l'onere di procedere in tempi successivi all'applicazione delle lastre in attesa dell'esecuzione di impianti elettrici e termoidraulici da inserire, l’onere per la verifica ed eventuali lavorazioni aggiuntive riguardanti la posa di elementi non portanti in cartongesso nel rispetto delle NTC 2018, e s.m.i., e delle Norme Sismiche vigenti, la formazione ed il disfacimento dei piani di lavoro interni, così come il rispetto della marcatura CE e la Dichiarazione di Produzione di Prodotto DOP per i prodotti di costruzione prevista dal Regolamento n. 305/2011 (UE) e quanto altro necessario per dare il lavoro finito a regola d'arte. | Controsoffitti | Controsoffitti in fibre minerali e acustici
CE13 - Controsoffitto continuo fonoassorbente in lastre forate di gesso rivestito tipo Gyproc, Rigitone 8/18 Activ’Air Fornitura e posa di controsoffitto continuo fonoassorbente realizzato con lastre forate di gesso rivestito Rigitone 8/18 Activ’Air costituito da Struttura metallica tipo Gyprofile con rivestimento organico privo di cromo, ecologico, anticorrosivo, dielettrico, antifingerprint, composta da profili metallici in lamiera d'acciaio zincato Z100 da 0,6 mm di spessore con profili primari C 27/48 posti ad interasse massimo di 1000 mm; profili secondari C 27/48 posti ad interasse massimo di 400 mm e a non più di 100 mm dalla parete di fondo; Ganci di sospensione posti ad interasse massimo di 900 mm; profili guida perimetrali a U 30/28/30 solidarizzati meccanicamente alle pareti perimetrali mediante accessori di fissaggio posti ad interasse massimo di 500 mm, isolati dalle pareti perimetrali mediante nastro monoadesivo o biadesivo Gyproc in polietilene espanso a cellule chiuse posato su tutto il perimetro della struttura. Rivestimento della sottostruttura in lastre piane tipo Gyproc Rigitone® Activ’Air 8-18 da 12,5mm di spessore in gesso rivestito con decoro costituito da forature continue regolari rotonde, percentuale di superficie forata 15,5% per la realizzazione di controsoffitti di tipo continuo con elevate prestazioni acustiche. | Controsoffitti | Controsoffitti in fibre minerali e acustici
CS05a - Controsoffitto in pannelli di fibra minerale, dim. 60x60 cm, h 300 cm - recupero Solo posa di controsoffitto in pannelli di fibra minerale resistente simile all'esistente, dim. 60x60 cm, posato ad h 300cm dal pavimento, da campionare per approvazione a cura della D.L.. Compreso realizzazione di compensazioni in cartongesso liscio, come da elaborati di progetto. E’ compresa e compensata la fornitura di tutti i materiali occorrenti, il trasporto in cantiere, l’immagazzinamento e il movimento dal luogo di stoccaggio al luogo d’impiego, la realizzazione di forometrie necessarie all’integrazione d’impianti tecnici, gli eventuali rinforzi strutturali per l'applicazione di carichi pesanti; le eventuali soluzione specifiche in corrispondenza dei giunti strutturali. | Controsoffitti | Controsoffitti in fibre minerali e acustici
CV11 - Fornitura e posa in opera di rivestimento a parete composto da pannelli fonoisolanti/fonoassorbenti tipo Slalom modello Ecorange W, colore a scelta della DL, a densità variabile, leggeri, performanti e monomaterici, tessuto Trevira CS. Pannelli applicati a parete con velcro e secondo la conformazione specificata negli elaborati grafici di progetto, dimensioni, colori e finitura da definire a scelta della D.L. Sono compresi e compensati gli oneri per la campionatura, il taglio, lo sfrido, gli oneri per l'inserimento di elementi impiantistici, di qualsiasi tipo e natura, la formazione ed il disfacimento dei piani di lavoro interni, così come il rispetto della marcatura CE e la Dichiarazione di Produzione di Prodotto DOP per i prodotti di costruzione prevista dal Regolamento n. 305/2011 (UE), la pulizia finale con allontanamento dei materiali di risulta e ogni altra opera necessaria a dare l'opera finita a regola d'arte. | Controsoffitti | Controsoffitti in fibre minerali e acustici
CS06 - Controsoffitto in pannelli di fibra minerale con struttura per plenum, dim. 60x60 cm, h 300 cm Fornitura e posa di controsoffitto in pannelli di fibra minerale resistente, dim. 60x60 cm, posato ad h 300cm dal pavimento, colore RAL come esistente, da campionare per approvazione a cura della D.L.. Completo di struttura per plenum, kit antisismico a saette e controventi. Compreso realizzazione di compensazioni in cartongesso liscio, come da elaborati di progetto. E’ compresa e compensata la fornitura di tutti i materiali occorrenti, il trasporto in cantiere, l’immagazzinamento e il movimento dal luogo di stoccaggio al luogo d’impiego, la realizzazione di forometrie necessarie all’integrazione d’impianti tecnici, gli eventuali rinforzi strutturali per l'applicazione di carichi pesanti; le eventuali soluzione specifiche in corrispondenza dei giunti strutturali. | Controsoffitti | Controsoffitti in fibre minerali e acustici
CE13 - Controsoffitto continuo fonoassorbente in lastre forate di gesso rivestito tipo Gyproc, Rigitone 8/18 Activ’Air Fornitura e posa di controsoffitto continuo fonoassorbente realizzato con lastre forate di gesso rivestito Rigitone 8/18 Activ’Air costituito da Struttura metallica tipo Gyprofile con rivestimento organico privo di cromo, ecologico, anticorrosivo, dielettrico, antifingerprint, composta da profili metallici in lamiera d'acciaio zincato Z100 da 0,6 mm di spessore con profili primari C 27/48 posti ad interasse massimo di 1000 mm; profili secondari C 27/48 posti ad interasse massimo di 400 mm e a non più di 100 mm dalla parete di fondo; Ganci di sospensione posti ad interasse massimo di 900 mm; profili guida perimetrali a U 30/28/30 solidarizzati meccanicamente alle pareti perimetrali mediante accessori di fissaggio posti ad interasse massimo di 500 mm, isolati dalle pareti perimetrali mediante nastro monoadesivo o biadesivo Gyproc in polietilene espanso a cellule chiuse posato su tutto il perimetro della struttura. Rivestimento della sottostruttura in lastre piane tipo Gyproc Rigitone® Activ’Air 8-18 da 12,5mm di spessore in gesso rivestito con decoro costituito da forature continue regolari rotonde, percentuale di superficie forata 15,5% per la realizzazione di controsoffitti di tipo continuo con elevate prestazioni acustiche. Applicazione di tessuto fonoassorbente con funzione antipolvere sul retro delle lastre. Lastre con sistema Activ’Air, che consente di assorbire e neutralizzare fino al 70% della formaldeide contenuta nell’aria degli ambienti. Classe di reazione al fuoco A2-s1,d0. Finitura superficiale da verniciare in opera. Fissate alla struttura metallica di sostegno, mediante viti punta chiodo autofilettanti fosfatate Gyproc. Applicazione di stucchi e nastri di rinforzo Gyproc per la stuccatura dei giunti, degli angoli e delle teste delle viti. | Controsoffitti | Controsoffitti in fibre minerali e acustici
Controsoffitto fonoisolante e fonoassorbente in pannelli di lana di legno mineralizzata ad alta temperatura con magnesite, ignifughi di classe 1, preverniciati,, spessore 2,5 cm, montati su struttura metallica in lamiera di acciaio zincato preverniciato a vista ancorata alla struttura muraria e al soprastante solaio mediante pendinatura regolabile a distanza non maggiore di 60 cm, compresa la stessa struttura metallica, le opere provvisionali, i ponteggi e quanto altro occorre per dare l’opera finita: dimensioni cm 50x200 | Controsoffitti | Controsoffitti in fibre minerali e acustici
Fornitura e montaggio di controsoffitto prefabbricato ispezionabile costituito da pannelli di fibra minerale in lana di roccia rispondenti ai CAM (Criteri Ambientali Minimi) di cui al DM Ministero della Transizione Ecologica 23/06/22, marca ROCKFON, mod. BLANKA, dimensioni 600x1200 mm sp. | Controsoffitti | Controsoffitti in fibre minerali e acustici
CS07 - Controsoffitto in baffles fonoassorbenti - Kone Fornitura e posa di sistema a controsoffitto modulare modello Hunter&Douglas HeartFelt Linear. DIm. 420x4 cm, h. 5,5 cm posato con distanza 10 cm - colori in scala di grigi da campionare a cura della D.L. Comprensivo di tappi di chiusura laterale baffles. Nel prezzo si intendono compresi e compensati, rilievi, sopraluoghi e misurazioni, la campionatura della finitura, eventuale mock-up se richiesto dalla D.L. gli oneri per la formazione delle opere provvisionali per la esecuzione dell'opere in sicurezza, e successivo smontaggio, eventuale uso di piattaforme di lavoro autosollevanti, le prestazioni di assistenza muraria per movimentazioni, la Certificazione e collaudo Acustico la pulizia ed allontanamento dei materiali di risulta, la cernita e la differenziazione dei materiali, il carico, lo scarico, e il conferimento con trasporto a qualsiasi distanza stradale del materiale di risulta in centro autorizzati per la raccolta di rifiuti speciali non pericolosi, l'indennità di discarica | Controsoffitti | Controsoffitti in fibre minerali e acustici
CE06 - Soffitto teso in telo ininfiammabile M1 in PVC, tipo Barrisol Fornitura e posa in opera sul portico d’ingresso di controsoffitto custom nelle dimensioni e forme, come indicato negli elaborati grafici di progetto, realizzato in teli termotesi ad alta resistenza in PVC translucido, ininfiammabile M1, retroilluminato, tipo Barrisol, colore a scelta della D.L. | Controsoffitti | Controsoffitti in PVC o materiali plastici
Soffitto teso in telo ininfiammabile M1 in PVC, tipo Barrisol Fornitura e posa in opera sul portico d’ingresso di controsoffitto custom nelle dimensioni e forme, come indicato negli elaborati grafici di progetto, realizzato in teli termotesi ad alta resistenza in PVC translucido, ininfiammabile M1, retroilluminato, tipo Barrisol, colore a scelta della D.L. da definire e campionare per approvazione, Posato su telai di tipo ispezionabili, costruiti con profili in alluminio autoportanti, tesi lungo il perimetro della struttura, costituito da: -Profilo perimetrale in alluminio estruso di supporto al telo termoteso Barrisol, scelto in base alla forma e alla dimensione del telo da applicare e ancorato su struttura perimetrale in alluminio estruso o in pvc mediante tasselli o viti di varia natura su fori già predisposti nei profili. | Controsoffitti | Controsoffitti in PVC o materiali plastici
CE06 - Soffitto teso in telo ininfiammabile M1 in PVC, tipo Barrisol Fornitura e posa in opera sul portico d’ingresso di controsoffitto custom nelle dimensioni e forme, come indicato negli elaborati grafici di progetto, realizzato in teli termotesi ad alta resistenza in PVC translucido, ininfiammabile M1, retroilluminato, tipo Barrisol, colore a scelta della D.L. da definire e campionare per approvazione, Posato su telai di tipo ispezionabili, costruiti con profili in alluminio autoportanti, tesi lungo il perimetro della struttura, costituito da: -Profilo perimetrale in alluminio estruso di supporto al telo termoteso Barrisol, scelto in base alla forma e alla dimensione del telo da applicare e ancorato su struttura perimetrale in alluminio estruso o in pvc mediante tasselli o viti di varia natura su fori già predisposti nei profili. -Telo ancorato alla struttura in alluminio estruso tramite arpione in PVC semirigido, sigillatura e scuretti idonee al sistema; colore a scelta della DL da campionare per approvazione. -Corpi illuminanti, tipo iGuzzini, Underscore15 strip (da pagarsi a parte, vedi computo Impianti Elettrici) a scelta della D.L da campionare per approvazione, dovranno essere alloggiati su supporti ancorati al telaio, rispettando la distanza minima tra il corpo illuminante e il telo che non dovrà essere inferiore a 300 mm. Le strutture in cartongesso dovranno essere munite di opportuni rinforzi interni continui in corrispondenza di tutto il perimetro sul quale saranno fissati i profili in alluminio. E’ prevista la formazione di scuretto su tutto il perimetro del controsoffitto in corrispondenza della giunzione con le pareti realizzato in lamiera metallica, pressopiegata, preverniciata a polvere, spessore e finitura a scelta della D.L. da campionare per approvazione. Nel prezzo se intendono compresi e compensati, il rilievo, il disegno come costruito, il dimensionamento e verifica statica della sottostruttura da sottoporre all’approvazione della D.L., la campionatura del telo e degli accessori di fissaggio, la fornitura dei materiali debitamente imballati, il trasporto in cantiere, la formazione delle opere provvisionali per la esecuzione dell'opere in sicurezza, e successivo smontaggio, la protezione provvisoria di pavimenti e di elementi presenti all’interno dell’area dell’intervento con posa e relativa rimozione finale di appositi teli protettivi, la realizzazione di eventuale mock-up se richiesto dalla Committenza o D.L., il taglio dei teli con le sagome di progetto, la verifica della solidità delle pareti perimetrali soggette all’ancoraggio della sottostruttura, gli allacci alla rete di alimentazione elettrica, il collaudo, le certificazioni richieste in progetto, la mano d’opera specializzata, le assistenze murarie, il rispetto della marcatura CE e la Dichiarazione di Produzione di Prodotto DOP per i prodotti di costruzione prevista dal Regolamento n. 305/2011 (UE) e quanto altro necessario per dare il lavoro finito a regola d'arte. | Controsoffitti | Controsoffitti in PVC o materiali plastici
CE06 - Soffitto teso in telo ininfiammabile M1 in PVC, tipo Barrisol Fornitura e posa in opera sul portico d’ingresso di controsoffitto custom nelle dimensioni e forme, come indicato negli elaborati grafici di progetto, realizzato in teli termotesi ad alta resistenza in PVC translucido, ininfiammabile M1, retroilluminato, tipo Barrisol, colore a scelta della D.L. da definire e campionare per approvazione, Posato su telai di tipo ispezionabili, costruiti con profili in alluminio autoportanti, tesi lungo il perimetro della struttura, costituito da: -Profilo perimetrale in alluminio estruso di supporto al telo termoteso Barrisol, scelto in base alla forma e alla dimensione del telo da applicare e ancorato su struttura perimetrale in alluminio estruso o in pvc mediante tasselli o viti di varia natura su fori già predisposti nei profili. -Telo ancorato alla struttura in alluminio estruso tramite arpione in PVC semirigido, sigillatura e scuretti idonee al sistema; colore a scelta della DL da campionare per approvazione. | Controsoffitti | Controsoffitti in PVC o materiali plastici
CE06 - Soffitto teso in telo ininfiammabile M1 in PVC, tipo Barrisol Fornitura e posa in opera sul portico d’ingresso di controsoffitto custom nelle dimensioni e forme, come indicato negli elaborati grafici di progetto, realizzato in teli termotesi ad alta resistenza in PVC translucido, ininfiammabile M1, retroilluminato, tipo Barrisol, colore a scelta della D.L. da definire e campionare per approvazione, Posato su telai di tipo ispezionabili, costruiti con profili in alluminio autoportanti, tesi lungo il perimetro della struttura, costituito da: -Profilo perimetrale in alluminio estruso di supporto al telo termoteso Barrisol, scelto in base alla forma e alla dimensione del telo da applicare e ancorato su struttura perimetrale in alluminio estruso o in pvc mediante tasselli o viti di varia natura su fori già predisposti nei profili. -Telo ancorato alla struttura in alluminio estruso tramite arpione in PVC semirigido, sigillatura e scuretti idonee al sistema; colore a scelta della DL da campionare per approvazione. -Corpi illuminanti, tipo iGuzzini, Underscore15 strip (da pagarsi a parte, vedi computo Impianti Elettrici) a scelta della D.L da campionare per approvazione, dovranno essere alloggiati su supporti ancorati al telaio, rispettando la distanza minima tra il corpo illuminante e il telo che non dovrà essere inferiore a 300 mm. Le strutture in cartongesso dovranno essere munite di opportuni rinforzi interni continui in corrispondenza di tutto il perimetro sul quale saranno fissati i profili in alluminio. E’ prevista la formazione di scuretto su tutto il perimetro del controsoffitto in corrispondenza della giunzione con le pareti realizzato in lamiera metallica, pressopiegata, preverniciata a polvere, spessore e finitura a scelta della D.L. da campionare per approvazione. Nel prezzo se intendono compresi e compensati, il rilievo, il disegno come costruito, il dimensionamento e verifica statica della sottostruttura da sottoporre all’approvazione della D.L., la campionatura del telo e degli accessori di fissaggio, la fornitura dei materiali debitamente imballati, il trasporto in cantiere, la formazione delle opere provvisionali per la esecuzione dell'opere in sicurezza, e successivo smontaggio, la protezione provvisoria di pavimenti e di elementi presenti all’interno dell’area dell’intervento con posa e relativa rimozione finale di appositi teli protettivi, la realizzazione di eventuale mock-up se richiesto dalla Committenza o D.L., il taglio dei teli con le sagome di progetto, la verifica della solidità delle pareti perimetrali soggette all’ancoraggio della sottostruttura, gli allacci alla rete di alimentazione elettrica, il collaudo, le certificazioni richieste in progetto, la mano d’opera specializzata, le assistenze murarie, il rispetto della marcatura CE e la Dichiarazione di Produzione di Prodotto DOP per i prodotti di costruzione prevista dal Regolamento n. | Controsoffitti | Controsoffitti in PVC o materiali plastici
CE06 - Soffitto teso in telo ininfiammabile M1 in PVC, tipo Barrisol Fornitura e posa in opera sul portico d’ingresso di controsoffitto custom nelle dimensioni e forme, come indicato negli elaborati grafici di progetto, realizzato in teli termotesi ad alta resistenza in PVC translucido, ininfiammabile M1, retroilluminato, tipo Barrisol, colore a scelta della D.L. | Controsoffitti | Controsoffitti in PVC o materiali plastici
controsoffitto in PVC semiopaco Fornitura e posa in opera, nelle aree indicate negli elaborati grafici di progetto, di controsoffitto realizzato in telo termotesi in PVC semiopachi, colore bianco RAL da definire e campionare per approvazione della D.L., classe di reazione al fuoco B-s2, d0, retroilluminati. La struttura alla quale viene agganciato il telo, tramite arpione semirigido in PVC, è realizzata con specifici profili perimetrali a scomparsa in alluminio estruso. Le strutture in cartongesso dovranno essere munite di opportuni rinforzi interni continui in corrispondenza di tutto il perimetro sul quale saranno fissati i profili in alluminio | Controsoffitti | Controsoffitti in PVC o materiali plastici
CE06 - Soffitto teso in telo ininfiammabile M1 in PVC, tipo Barrisol Fornitura e posa in opera sul portico d’ingresso di controsoffitto custom nelle dimensioni e forme, come indicato negli elaborati grafici di progetto, realizzato in teli termotesi ad alta resistenza in PVC translucido, ininfiammabile M1, retroilluminato, tipo Barrisol, colore a scelta della D.L. da definire e campionare per approvazione, Posato su telai di tipo ispezionabili, costruiti con profili in alluminio autoportanti, tesi lungo il perimetro della struttura, costituito da: -Profilo perimetrale in alluminio estruso di supporto al telo termoteso Barrisol, scelto in base alla forma e alla dimensione del telo da applicare e ancorato su struttura perimetrale in alluminio estruso o in pvc mediante tasselli o viti di varia natura su fori già predisposti nei profili. -Telo ancorato alla struttura in alluminio estruso tramite arpione in PVC semirigido, sigillatura e scuretti idonee al sistema; colore a scelta della DL da campionare per approvazione. -Corpi illuminanti, tipo iGuzzini, Underscore15 strip (da pagarsi a parte, vedi computo Impianti Elettrici) a scelta della D.L da campionare per approvazione, dovranno essere alloggiati su supporti ancorati al telaio, rispettando la distanza minima tra il corpo illuminante e il telo che non dovrà essere inferiore a 300 mm. Le strutture in cartongesso dovranno essere munite di opportuni rinforzi interni continui in corrispondenza di tutto il perimetro sul quale saranno fissati i profili in alluminio. E’ prevista la formazione di scuretto su tutto il perimetro del controsoffitto in corrispondenza della giunzione con le pareti realizzato in lamiera metallica, pressopiegata, preverniciata a polvere, spessore e finitura a scelta della D.L. da campionare per approvazione. | Controsoffitti | Controsoffitti in PVC o materiali plastici
Soffitto teso in telo ininfiammabile M1 in PVC, tipo Barrisol Fornitura e posa in opera sul portico d’ingresso di controsoffitto custom nelle dimensioni e forme, come indicato negli elaborati grafici di progetto, realizzato in teli termotesi ad alta resistenza in PVC translucido, ininfiammabile M1, retroilluminato, tipo Barrisol, colore a scelta della D.L. da definire e campionare per approvazione, Posato su telai di tipo ispezionabili, costruiti con profili in alluminio autoportanti, tesi lungo il perimetro della struttura, costituito da: -Profilo perimetrale in alluminio estruso di supporto al telo termoteso Barrisol, scelto in base alla forma e alla dimensione del telo da applicare e ancorato su struttura perimetrale in alluminio estruso o in pvc mediante tasselli o viti di varia natura su fori già predisposti nei profili. -Telo ancorato alla struttura in alluminio estruso tramite arpione in PVC semirigido, sigillatura e scuretti idonee al sistema; colore a scelta della DL da campionare per approvazione. -Corpi illuminanti, tipo iGuzzini, Underscore15 strip (da pagarsi a parte, vedi computo Impianti Elettrici) a scelta della D.L da campionare per approvazione, dovranno essere alloggiati su supporti ancorati al telaio, rispettando la distanza minima tra il corpo illuminante e il telo che non dovrà essere inferiore a 300 mm. Le strutture in cartongesso dovranno essere munite di opportuni rinforzi interni continui in corrispondenza di tutto il perimetro sul quale saranno fissati i profili in alluminio. E’ prevista la formazione di scuretto su tutto il perimetro del controsoffitto in corrispondenza della giunzione con le pareti realizzato in lamiera metallica, pressopiegata, preverniciata a polvere, spessore e finitura a scelta della D.L. da campionare per approvazione. | Controsoffitti | Controsoffitti in PVC o materiali plastici
Soffitto teso in telo ininfiammabile M1 in PVC, tipo Barrisol Fornitura e posa in opera sul portico d’ingresso di controsoffitto custom nelle dimensioni e forme, come indicato negli elaborati grafici di progetto, realizzato in teli termotesi ad alta resistenza in PVC translucido, ininfiammabile M1, retroilluminato, tipo Barrisol, colore a scelta della D.L. da definire e campionare per approvazione, Posato su telai di tipo ispezionabili, costruiti con profili in alluminio autoportanti, tesi lungo il perimetro della struttura, costituito da: -Profilo perimetrale in alluminio estruso di supporto al telo termoteso Barrisol, scelto in base alla forma e alla dimensione del telo da applicare e ancorato su struttura perimetrale in alluminio estruso o in pvc mediante tasselli o viti di varia natura su fori già predisposti nei profili. | Controsoffitti | Controsoffitti in PVC o materiali plastici
Soffitto teso in telo ininfiammabile M1 in PVC, tipo Barrisol Fornitura e posa in opera sul portico d’ingresso di controsoffitto custom nelle dimensioni e forme, come indicato negli elaborati grafici di progetto, realizzato in teli termotesi ad alta resistenza in PVC translucido, ininfiammabile M1, retroilluminato, tipo Barrisol, colore a scelta della D.L. da definire e campionare per approvazione, Posato su telai di tipo ispezionabili, costruiti con profili in alluminio autoportanti, tesi lungo il perimetro della struttura, costituito da: -Profilo perimetrale in alluminio estruso di supporto al telo termoteso Barrisol, scelto in base alla forma e alla dimensione del telo da applicare e ancorato su struttura perimetrale in alluminio estruso o in pvc mediante tasselli o viti di varia natura su fori già predisposti nei profili. -Telo ancorato alla struttura in alluminio estruso tramite arpione in PVC semirigido, sigillatura e scuretti idonee al sistema; colore a scelta della DL da campionare per approvazione. -Corpi illuminanti, tipo iGuzzini, Underscore15 strip (da pagarsi a parte, vedi computo Impianti Elettrici) a scelta della D.L da campionare per approvazione, dovranno essere alloggiati su supporti ancorati al telaio, rispettando la distanza minima tra il corpo illuminante e il telo che non dovrà essere inferiore a 300 mm. Le strutture in cartongesso dovranno essere munite di opportuni rinforzi interni continui in corrispondenza di tutto il perimetro sul quale saranno fissati i profili in alluminio. E’ prevista la formazione di scuretto su tutto il perimetro del controsoffitto in corrispondenza della giunzione con le pareti realizzato in lamiera metallica, pressopiegata, preverniciata a polvere, spessore e finitura a scelta della D.L. | Controsoffitti | Controsoffitti in PVC o materiali plastici
Soffitto teso in telo ininfiammabile M1 in PVC, tipo Barrisol Fornitura e posa in opera sul portico d’ingresso di controsoffitto custom nelle dimensioni e forme, come indicato negli elaborati grafici di progetto, realizzato in teli termotesi ad alta resistenza in PVC translucido, ininfiammabile M1, retroilluminato, tipo Barrisol, colore a scelta della D.L. da definire e campionare per approvazione, Posato su telai di tipo ispezionabili, costruiti con profili in alluminio autoportanti, tesi lungo il perimetro della struttura, costituito da: -Profilo perimetrale in alluminio estruso di supporto al telo termoteso Barrisol, scelto in base alla forma e alla dimensione del telo da applicare e ancorato su struttura perimetrale in alluminio estruso o in pvc mediante tasselli o viti di varia natura su fori già predisposti nei profili. -Telo ancorato alla struttura in alluminio estruso tramite arpione in PVC semirigido, sigillatura e scuretti idonee al sistema; colore a scelta della DL da campionare per approvazione. -Corpi illuminanti, tipo iGuzzini, Underscore15 strip (da pagarsi a parte, vedi computo Impianti Elettrici) a scelta della D.L da campionare per approvazione, dovranno essere alloggiati su supporti ancorati al telaio, rispettando la distanza minima tra il corpo illuminante e il telo che non dovrà essere inferiore a 300 mm. Le strutture in cartongesso dovranno essere munite di opportuni rinforzi interni continui in corrispondenza di tutto il perimetro sul quale saranno fissati i profili in alluminio. | Controsoffitti | Controsoffitti in PVC o materiali plastici
CE05 - controsoffitto in PVC semiopaco Fornitura e posa in opera, nelle aree indicate negli elaborati grafici di progetto, di controsoffitto realizzato in telo termotesi in PVC semiopachi, colore bianco RAL da definire e campionare per approvazione della D.L., classe di reazione al fuoco B-s2, d0, retroilluminati | Controsoffitti | Controsoffitti in PVC o materiali plastici
CE06 - Soffitto teso in telo ininfiammabile M1 in PVC, tipo Barrisol Fornitura e posa in opera sul portico d’ingresso di controsoffitto custom nelle dimensioni e forme, come indicato negli elaborati grafici di progetto, realizzato in teli termotesi ad alta resistenza in PVC translucido, ininfiammabile M1, retroilluminato, tipo Barrisol, colore a scelta della D.L. da definire e campionare per approvazione, Posato su telai di tipo ispezionabili, costruiti con profili in alluminio autoportanti, tesi lungo il perimetro della struttura, costituito da: -Profilo perimetrale in alluminio estruso di supporto al telo termoteso Barrisol, scelto in base alla forma e alla dimensione del telo da applicare e ancorato su struttura perimetrale in alluminio estruso o in pvc mediante tasselli o viti di varia natura su fori già predisposti nei profili. -Telo ancorato alla struttura in alluminio estruso tramite arpione in PVC semirigido, sigillatura e scuretti idonee al sistema; colore a scelta della DL da campionare per approvazione. -Corpi illuminanti, tipo iGuzzini, Underscore15 strip (da pagarsi a parte, vedi computo Impianti Elettrici) a scelta della D.L da campionare per approvazione, dovranno essere alloggiati su supporti ancorati al telaio, rispettando la distanza minima tra il corpo illuminante e il telo che non dovrà essere inferiore a 300 mm. Le strutture in cartongesso dovranno essere munite di opportuni rinforzi interni continui in corrispondenza di tutto il perimetro sul quale saranno fissati i profili in alluminio. E’ prevista la formazione di scuretto su tutto il perimetro del controsoffitto in corrispondenza della giunzione con le pareti realizzato in lamiera metallica, pressopiegata, preverniciata a polvere, spessore e finitura a scelta della D.L. | Controsoffitti | Controsoffitti in PVC o materiali plastici
Soffitto teso in telo ininfiammabile M1 in PVC, tipo Barrisol Fornitura e posa in opera sul portico d’ingresso di controsoffitto custom nelle dimensioni e forme, come indicato negli elaborati grafici di progetto, realizzato in teli termotesi ad alta resistenza in PVC translucido, ininfiammabile M1, retroilluminato, tipo Barrisol, colore a scelta della D.L. da definire e campionare per approvazione, Posato su telai di tipo ispezionabili, costruiti con profili in alluminio autoportanti, tesi lungo il perimetro della struttura, costituito da: -Profilo perimetrale in alluminio estruso di supporto al telo termoteso Barrisol, scelto in base alla forma e alla dimensione del telo da applicare e ancorato su struttura perimetrale in alluminio estruso o in pvc mediante tasselli o viti di varia natura su fori già predisposti nei profili. -Telo ancorato alla struttura in alluminio estruso tramite arpione in PVC semirigido, sigillatura e scuretti idonee al sistema; colore a scelta della DL da campionare per approvazione. -Corpi illuminanti, tipo iGuzzini, Underscore15 strip (da pagarsi a parte, vedi computo Impianti Elettrici) a scelta della D.L da campionare per approvazione, dovranno essere alloggiati su supporti ancorati al telaio, rispettando la distanza minima tra il corpo illuminante e il telo che non dovrà essere inferiore a 300 mm. Le strutture in cartongesso dovranno essere munite di opportuni rinforzi interni continui in corrispondenza di tutto il perimetro sul quale saranno fissati i profili in alluminio. E’ prevista la formazione di scuretto su tutto il perimetro del controsoffitto in corrispondenza della giunzione con le pareti realizzato in lamiera metallica, pressopiegata, preverniciata a polvere, spessore e finitura a scelta della D.L. da campionare per approvazione. Nel prezzo se intendono compresi e compensati, il rilievo, il disegno come costruito, il dimensionamento e verifica statica della sottostruttura da sottoporre all’approvazione della D.L., la campionatura del telo e degli accessori di fissaggio, la fornitura dei materiali debitamente imballati, il trasporto in cantiere, la formazione delle opere provvisionali per la esecuzione dell'opere in sicurezza, e successivo smontaggio, la protezione provvisoria di pavimenti e di elementi presenti all’interno dell’area dell’intervento con posa e relativa rimozione finale di appositi teli protettivi, la realizzazione di eventuale mock-up se richiesto dalla Committenza o D.L., il taglio dei teli con le sagome di progetto, la verifica della solidità delle pareti perimetrali soggette all’ancoraggio della sottostruttura, gli allacci alla rete di alimentazione elettrica, il collaudo, le certificazioni richieste in progetto, la mano d’opera specializzata, le assistenze murarie, il rispetto della marcatura CE e la Dichiarazione di Produzione di Prodotto DOP per i prodotti di costruzione prevista dal Regolamento n. | Controsoffitti | Controsoffitti in PVC o materiali plastici
Soffitto teso in telo ininfiammabile M1 in PVC, tipo Barrisol Fornitura e posa in opera sul portico d’ingresso di controsoffitto custom nelle dimensioni e forme, come indicato negli elaborati grafici di progetto, realizzato in teli termotesi ad alta resistenza in PVC translucido, ininfiammabile M1, retroilluminato, tipo Barrisol, colore a scelta della D.L. da definire e campionare per approvazione, Posato su telai di tipo ispezionabili, costruiti con profili in alluminio autoportanti, tesi lungo il perimetro della struttura, costituito da: -Profilo perimetrale in alluminio estruso di supporto al telo termoteso Barrisol, scelto in base alla forma e alla dimensione del telo da applicare e ancorato su struttura perimetrale in alluminio estruso o in pvc mediante tasselli o viti di varia natura su fori già predisposti nei profili. -Telo ancorato alla struttura in alluminio estruso tramite arpione in PVC semirigido, sigillatura e scuretti idonee al sistema; colore a scelta della DL da campionare per approvazione. | Controsoffitti | Controsoffitti in PVC o materiali plastici
CE06 - Soffitto teso in telo ininfiammabile M1 in PVC, tipo Barrisol Fornitura e posa in opera sul portico d’ingresso di controsoffitto custom nelle dimensioni e forme, come indicato negli elaborati grafici di progetto, realizzato in teli termotesi ad alta resistenza in PVC translucido, ininfiammabile M1, retroilluminato, tipo Barrisol, colore a scelta della D.L. da definire e campionare per approvazione, Posato su telai di tipo ispezionabili, costruiti con profili in alluminio autoportanti, tesi lungo il perimetro della struttura, costituito da: -Profilo perimetrale in alluminio estruso di supporto al telo termoteso Barrisol, scelto in base alla forma e alla dimensione del telo da applicare e ancorato su struttura perimetrale in alluminio estruso o in pvc mediante tasselli o viti di varia natura su fori già predisposti nei profili. -Telo ancorato alla struttura in alluminio estruso tramite arpione in PVC semirigido, sigillatura e scuretti idonee al sistema; colore a scelta della DL da campionare per approvazione. -Corpi illuminanti, tipo iGuzzini, Underscore15 strip (da pagarsi a parte, vedi computo Impianti Elettrici) a scelta della D.L da campionare per approvazione, dovranno essere alloggiati su supporti ancorati al telaio, rispettando la distanza minima tra il corpo illuminante e il telo che non dovrà essere inferiore a 300 mm. Le strutture in cartongesso dovranno essere munite di opportuni rinforzi interni continui in corrispondenza di tutto il perimetro sul quale saranno fissati i profili in alluminio. E’ prevista la formazione di scuretto su tutto il perimetro del controsoffitto in corrispondenza della giunzione con le pareti realizzato in lamiera metallica, pressopiegata, preverniciata a polvere, spessore e finitura a scelta della D.L. da campionare per approvazione. Nel prezzo se intendono compresi e compensati, il rilievo, il disegno come costruito, il dimensionamento e verifica statica della sottostruttura da sottoporre all’approvazione della D.L., la campionatura del telo e degli accessori di fissaggio, la fornitura dei materiali debitamente imballati, il trasporto in cantiere, la formazione delle opere provvisionali per la esecuzione dell'opere in sicurezza, e successivo smontaggio, la protezione provvisoria di pavimenti e di elementi presenti all’interno dell’area dell’intervento con posa e relativa rimozione finale di appositi teli protettivi, la realizzazione di eventuale mock-up se richiesto dalla Committenza o D.L., il taglio dei teli con le sagome di progetto, la verifica della solidità delle pareti perimetrali soggette all’ancoraggio della sottostruttura, gli allacci alla rete di alimentazione elettrica, il collaudo, le certificazioni richieste in progetto, la mano d’opera specializzata, le assistenze murarie, il rispetto della marcatura CE e la Dichiarazione di Produzione di Prodotto DOP per i prodotti di costruzione prevista dal Regolamento n. | Controsoffitti | Controsoffitti in PVC o materiali plastici
CE06 - Soffitto teso in telo ininfiammabile M1 in PVC, tipo Barrisol Fornitura e posa in opera sul portico d’ingresso di controsoffitto custom nelle dimensioni e forme, come indicato negli elaborati grafici di progetto, realizzato in teli termotesi ad alta resistenza in PVC translucido, ininfiammabile M1, retroilluminato, tipo Barrisol, colore a scelta della D.L. da definire e campionare per approvazione, Posato su telai di tipo ispezionabili, costruiti con profili in alluminio autoportanti, tesi lungo il perimetro della struttura, costituito da: -Profilo perimetrale in alluminio estruso di supporto al telo termoteso Barrisol, scelto in base alla forma e alla dimensione del telo da applicare e ancorato su struttura perimetrale in alluminio estruso o in pvc mediante tasselli o viti di varia natura su fori già predisposti nei profili. -Telo ancorato alla struttura in alluminio estruso tramite arpione in PVC semirigido, sigillatura e scuretti idonee al sistema; colore a scelta della DL da campionare per approvazione. -Corpi illuminanti, tipo iGuzzini, Underscore15 strip (da pagarsi a parte, vedi computo Impianti Elettrici) a scelta della D.L da campionare per approvazione, dovranno essere alloggiati su supporti ancorati al telaio, rispettando la distanza minima tra il corpo illuminante e il telo che non dovrà essere inferiore a 300 mm. Le strutture in cartongesso dovranno essere munite di opportuni rinforzi interni continui in corrispondenza di tutto il perimetro sul quale saranno fissati i profili in alluminio. E’ prevista la formazione di scuretto su tutto il perimetro del controsoffitto in corrispondenza della giunzione con le pareti realizzato in lamiera metallica, pressopiegata, preverniciata a polvere, spessore e finitura a scelta della D.L. da campionare per approvazione. Nel prezzo se intendono compresi e compensati, il rilievo, il disegno come costruito, il dimensionamento e verifica statica della sottostruttura da sottoporre all’approvazione della D.L., la campionatura del telo e degli accessori di fissaggio, la fornitura dei materiali debitamente imballati, il trasporto in cantiere, la formazione delle opere provvisionali per la esecuzione dell'opere in sicurezza, e successivo smontaggio, la protezione provvisoria di pavimenti e di elementi presenti all’interno dell’area dell’intervento con posa e relativa rimozione finale di appositi teli protettivi, la realizzazione di eventuale mock-up se richiesto dalla Committenza o D.L., il taglio dei teli con le sagome di progetto, la verifica della solidità delle pareti perimetrali soggette all’ancoraggio della sottostruttura, gli allacci alla rete di alimentazione elettrica, il collaudo, le certificazioni richieste in progetto, la mano d’opera specializzata, le assistenze murarie, il rispetto della marcatura CE e la Dichiarazione di Produzione di Prodotto DOP per i prodotti di costruzione prevista dal Regolamento n. 305/2011 (UE) e quanto altro necessario per dare il lavoro finito a regola d'arte. | Controsoffitti | Controsoffitti in PVC o materiali plastici
Soffitto teso in telo ininfiammabile M1 in PVC, tipo Barrisol Fornitura e posa in opera sul portico d’ingresso di controsoffitto custom nelle dimensioni e forme, come indicato negli elaborati grafici di progetto, realizzato in teli termotesi ad alta resistenza in PVC translucido, ininfiammabile M1, retroilluminato, tipo Barrisol, colore a scelta della D.L. | Controsoffitti | Controsoffitti in PVC o materiali plastici
CE06 - Soffitto teso in telo ininfiammabile M1 in PVC, tipo Barrisol Fornitura e posa in opera sul portico d’ingresso di controsoffitto custom nelle dimensioni e forme, come indicato negli elaborati grafici di progetto, realizzato in teli termotesi ad alta resistenza in PVC translucido, ininfiammabile M1, retroilluminato, tipo Barrisol, colore a scelta della D.L. da definire e campionare per approvazione, Posato su telai di tipo ispezionabili, costruiti con profili in alluminio autoportanti, tesi lungo il perimetro della struttura, costituito da: -Profilo perimetrale in alluminio estruso di supporto al telo termoteso Barrisol, scelto in base alla forma e alla dimensione del telo da applicare e ancorato su struttura perimetrale in alluminio estruso o in pvc mediante tasselli o viti di varia natura su fori già predisposti nei profili. -Telo ancorato alla struttura in alluminio estruso tramite arpione in PVC semirigido, sigillatura e scuretti idonee al sistema; colore a scelta della DL da campionare per approvazione. -Corpi illuminanti, tipo iGuzzini, Underscore15 strip (da pagarsi a parte, vedi computo Impianti Elettrici) a scelta della D.L da campionare per approvazione, dovranno essere alloggiati su supporti ancorati al telaio, rispettando la distanza minima tra il corpo illuminante e il telo che non dovrà essere inferiore a 300 mm. | Controsoffitti | Controsoffitti in PVC o materiali plastici
CE06 - Soffitto teso in telo ininfiammabile M1 in PVC, tipo Barrisol Fornitura e posa in opera sul portico d’ingresso di controsoffitto custom nelle dimensioni e forme, come indicato negli elaborati grafici di progetto, realizzato in teli termotesi ad alta resistenza in PVC translucido, ininfiammabile M1, retroilluminato, tipo Barrisol, colore a scelta della D.L. da definire e campionare per approvazione, Posato su telai di tipo ispezionabili, costruiti con profili in alluminio autoportanti, tesi lungo il perimetro della struttura, costituito da: -Profilo perimetrale in alluminio estruso di supporto al telo termoteso Barrisol, scelto in base alla forma e alla dimensione del telo da applicare e ancorato su struttura perimetrale in alluminio estruso o in pvc mediante tasselli o viti di varia natura su fori già predisposti nei profili. -Telo ancorato alla struttura in alluminio estruso tramite arpione in PVC semirigido, sigillatura e scuretti idonee al sistema; colore a scelta della DL da campionare per approvazione. -Corpi illuminanti, tipo iGuzzini, Underscore15 strip (da pagarsi a parte, vedi computo Impianti Elettrici) a scelta della D.L da campionare per approvazione, dovranno essere alloggiati su supporti ancorati al telaio, rispettando la distanza minima tra il corpo illuminante e il telo che non dovrà essere inferiore a 300 mm. Le strutture in cartongesso dovranno essere munite di opportuni rinforzi interni continui in corrispondenza di tutto il perimetro sul quale saranno fissati i profili in alluminio. E’ prevista la formazione di scuretto su tutto il perimetro del controsoffitto in corrispondenza della giunzione con le pareti realizzato in lamiera metallica, pressopiegata, preverniciata a polvere, spessore e finitura a scelta della D.L. da campionare per approvazione. Nel prezzo se intendono compresi e compensati, il rilievo, il disegno come costruito, il dimensionamento e verifica statica della sottostruttura da sottoporre all’approvazione della D.L., la campionatura del telo e degli accessori di fissaggio, la fornitura dei materiali debitamente imballati, il trasporto in cantiere, la formazione delle opere provvisionali per la esecuzione dell'opere in sicurezza, e successivo smontaggio, la protezione provvisoria di pavimenti e di elementi presenti all’interno dell’area dell’intervento con posa e relativa rimozione finale di appositi teli protettivi, la realizzazione di eventuale mock-up se richiesto dalla Committenza o D.L., il taglio dei teli con le sagome di progetto, la verifica della solidità delle pareti perimetrali soggette all’ancoraggio della sottostruttura, gli allacci alla rete di alimentazione elettrica, il collaudo, le certificazioni richieste in progetto, la mano d’opera specializzata, le assistenze murarie, il rispetto della marcatura CE e la Dichiarazione di Produzione di Prodotto DOP per i prodotti di costruzione prevista dal Regolamento n. 305/2011 (UE) e quanto altro necessario per dare il lavoro finito a regola d'arte. | Controsoffitti | Controsoffitti in PVC o materiali plastici
CE06 - Soffitto teso in telo ininfiammabile M1 in PVC, tipo Barrisol Fornitura e posa in opera sul portico d’ingresso di controsoffitto custom nelle dimensioni e forme, come indicato negli elaborati grafici di progetto, realizzato in teli termotesi ad alta resistenza in PVC translucido, ininfiammabile M1, retroilluminato, tipo Barrisol, colore a scelta della D.L. da definire e campionare per approvazione, Posato su telai di tipo ispezionabili, costruiti con profili in alluminio autoportanti, tesi lungo il perimetro della struttura, costituito da: -Profilo perimetrale in alluminio estruso di supporto al telo termoteso Barrisol, scelto in base alla forma e alla dimensione del telo da applicare e ancorato su struttura perimetrale in alluminio estruso o in pvc mediante tasselli o viti di varia natura su fori già predisposti nei profili. -Telo ancorato alla struttura in alluminio estruso tramite arpione in PVC semirigido, sigillatura e scuretti idonee al sistema; colore a scelta della DL da campionare per approvazione. | Controsoffitti | Controsoffitti in PVC o materiali plastici
CE06 - Soffitto teso in telo ininfiammabile M1 in PVC, tipo Barrisol Fornitura e posa in opera sul portico d’ingresso di controsoffitto custom nelle dimensioni e forme, come indicato negli elaborati grafici di progetto, realizzato in teli termotesi ad alta resistenza in PVC translucido, ininfiammabile M1, retroilluminato, tipo Barrisol, colore a scelta della D.L. da definire e campionare per approvazione, Posato su telai di tipo ispezionabili, costruiti con profili in alluminio autoportanti, tesi lungo il perimetro della struttura, costituito da: -Profilo perimetrale in alluminio estruso di supporto al telo termoteso Barrisol, scelto in base alla forma e alla dimensione del telo da applicare e ancorato su struttura perimetrale in alluminio estruso o in pvc mediante tasselli o viti di varia natura su fori già predisposti nei profili. -Telo ancorato alla struttura in alluminio estruso tramite arpione in PVC semirigido, sigillatura e scuretti idonee al sistema; colore a scelta della DL da campionare per approvazione. -Corpi illuminanti, tipo iGuzzini, Underscore15 strip (da pagarsi a parte, vedi computo Impianti Elettrici) a scelta della D.L da campionare per approvazione, dovranno essere alloggiati su supporti ancorati al telaio, rispettando la distanza minima tra il corpo illuminante e il telo che non dovrà essere inferiore a 300 mm. Le strutture in cartongesso dovranno essere munite di opportuni rinforzi interni continui in corrispondenza di tutto il perimetro sul quale saranno fissati i profili in alluminio. E’ prevista la formazione di scuretto su tutto il perimetro del controsoffitto in corrispondenza della giunzione con le pareti realizzato in lamiera metallica, pressopiegata, preverniciata a polvere, spessore e finitura a scelta della D.L. | Controsoffitti | Controsoffitti in PVC o materiali plastici
Soffitto teso in telo ininfiammabile M1 in PVC, tipo Barrisol Fornitura e posa in opera sul portico d’ingresso di controsoffitto custom nelle dimensioni e forme, come indicato negli elaborati grafici di progetto, realizzato in teli termotesi ad alta resistenza in PVC translucido, ininfiammabile M1, retroilluminato, tipo Barrisol, colore a scelta della D.L. | Controsoffitti | Controsoffitti in PVC o materiali plastici
CE05 - controsoffitto in PVC semiopaco Fornitura e posa in opera, nelle aree indicate negli elaborati grafici di progetto, di controsoffitto realizzato in telo termotesi in PVC semiopachi, colore bianco RAL da definire e campionare per approvazione della D.L., classe di reazione al fuoco B-s2, d0, retroilluminati. La struttura alla quale viene agganciato il telo, tramite arpione semirigido in PVC, è realizzata con specifici profili perimetrali a scomparsa in alluminio estruso. Le strutture in cartongesso dovranno essere munite di opportuni rinforzi interni continui in corrispondenza di tutto il perimetro sul quale saranno fissati i profili in alluminio | Controsoffitti | Controsoffitti in PVC o materiali plastici
Soffitto teso in telo ininfiammabile M1 in PVC, tipo Barrisol Fornitura e posa in opera sul portico d’ingresso di controsoffitto custom nelle dimensioni e forme, come indicato negli elaborati grafici di progetto, realizzato in teli termotesi ad alta resistenza in PVC translucido, ininfiammabile M1, retroilluminato, tipo Barrisol, colore a scelta della D.L. da definire e campionare per approvazione, Posato su telai di tipo ispezionabili, costruiti con profili in alluminio autoportanti, tesi lungo il perimetro della struttura, costituito da: -Profilo perimetrale in alluminio estruso di supporto al telo termoteso Barrisol, scelto in base alla forma e alla dimensione del telo da applicare e ancorato su struttura perimetrale in alluminio estruso o in pvc mediante tasselli o viti di varia natura su fori già predisposti nei profili. -Telo ancorato alla struttura in alluminio estruso tramite arpione in PVC semirigido, sigillatura e scuretti idonee al sistema; colore a scelta della DL da campionare per approvazione. -Corpi illuminanti, tipo iGuzzini, Underscore15 strip (da pagarsi a parte, vedi computo Impianti Elettrici) a scelta della D.L da campionare per approvazione, dovranno essere alloggiati su supporti ancorati al telaio, rispettando la distanza minima tra il corpo illuminante e il telo che non dovrà essere inferiore a 300 mm. Le strutture in cartongesso dovranno essere munite di opportuni rinforzi interni continui in corrispondenza di tutto il perimetro sul quale saranno fissati i profili in alluminio. E’ prevista la formazione di scuretto su tutto il perimetro del controsoffitto in corrispondenza della giunzione con le pareti realizzato in lamiera metallica, pressopiegata, preverniciata a polvere, spessore e finitura a scelta della D.L. da campionare per approvazione. Nel prezzo se intendono compresi e compensati, il rilievo, il disegno come costruito, il dimensionamento e verifica statica della sottostruttura da sottoporre all’approvazione della D.L., la campionatura del telo e degli accessori di fissaggio, la fornitura dei materiali debitamente imballati, il trasporto in cantiere, la formazione delle opere provvisionali per la esecuzione dell'opere in sicurezza, e successivo smontaggio, la protezione provvisoria di pavimenti e di elementi presenti all’interno dell’area dell’intervento con posa e relativa rimozione finale di appositi teli protettivi, la realizzazione di eventuale mock-up se richiesto dalla Committenza o D.L., il taglio dei teli con le sagome di progetto, la verifica della solidità delle pareti perimetrali soggette all’ancoraggio della sottostruttura, gli allacci alla rete di alimentazione elettrica, il collaudo, le certificazioni richieste in progetto, la mano d’opera specializzata, le assistenze murarie, il rispetto della marcatura CE e la Dichiarazione di Produzione di Prodotto DOP per i prodotti di costruzione prevista dal Regolamento n. 305/2011 (UE) e quanto altro necessario per dare il lavoro finito a regola d'arte. | Controsoffitti | Controsoffitti in PVC o materiali plastici
Soffitto teso in telo ininfiammabile M1 in PVC, tipo Barrisol Fornitura e posa in opera sul portico d’ingresso di controsoffitto custom nelle dimensioni e forme, come indicato negli elaborati grafici di progetto, realizzato in teli termotesi ad alta resistenza in PVC translucido, ininfiammabile M1, retroilluminato, tipo Barrisol, colore a scelta della D.L. da definire e campionare per approvazione, Posato su telai di tipo ispezionabili, costruiti con profili in alluminio autoportanti, tesi lungo il perimetro della struttura, costituito da: -Profilo perimetrale in alluminio estruso di supporto al telo termoteso Barrisol, scelto in base alla forma e alla dimensione del telo da applicare e ancorato su struttura perimetrale in alluminio estruso o in pvc mediante tasselli o viti di varia natura su fori già predisposti nei profili. -Telo ancorato alla struttura in alluminio estruso tramite arpione in PVC semirigido, sigillatura e scuretti idonee al sistema; colore a scelta della DL da campionare per approvazione. -Corpi illuminanti, tipo iGuzzini, Underscore15 strip (da pagarsi a parte, vedi computo Impianti Elettrici) a scelta della D.L da campionare per approvazione, dovranno essere alloggiati su supporti ancorati al telaio, rispettando la distanza minima tra il corpo illuminante e il telo che non dovrà essere inferiore a 300 mm. Le strutture in cartongesso dovranno essere munite di opportuni rinforzi interni continui in corrispondenza di tutto il perimetro sul quale saranno fissati i profili in alluminio. E’ prevista la formazione di scuretto su tutto il perimetro del controsoffitto in corrispondenza della giunzione con le pareti realizzato in lamiera metallica, pressopiegata, preverniciata a polvere, spessore e finitura a scelta della D.L. da campionare per approvazione. | Controsoffitti | Controsoffitti in PVC o materiali plastici
Soffitto teso in telo ininfiammabile M1 in PVC, tipo Barrisol Fornitura e posa in opera sul portico d’ingresso di controsoffitto custom nelle dimensioni e forme, come indicato negli elaborati grafici di progetto, realizzato in teli termotesi ad alta resistenza in PVC translucido, ininfiammabile M1, retroilluminato, tipo Barrisol, colore a scelta della D.L. da definire e campionare per approvazione, Posato su telai di tipo ispezionabili, costruiti con profili in alluminio autoportanti, tesi lungo il perimetro della struttura, costituito da: -Profilo perimetrale in alluminio estruso di supporto al telo termoteso Barrisol, scelto in base alla forma e alla dimensione del telo da applicare e ancorato su struttura perimetrale in alluminio estruso o in pvc mediante tasselli o viti di varia natura su fori già predisposti nei profili. -Telo ancorato alla struttura in alluminio estruso tramite arpione in PVC semirigido, sigillatura e scuretti idonee al sistema; colore a scelta della DL da campionare per approvazione. | Controsoffitti | Controsoffitti in PVC o materiali plastici
Soffitto teso in telo ininfiammabile M1 in PVC, tipo Barrisol Fornitura e posa in opera sul portico d’ingresso di controsoffitto custom nelle dimensioni e forme, come indicato negli elaborati grafici di progetto, realizzato in teli termotesi ad alta resistenza in PVC translucido, ininfiammabile M1, retroilluminato, tipo Barrisol, colore a scelta della D.L. da definire e campionare per approvazione, Posato su telai di tipo ispezionabili, costruiti con profili in alluminio autoportanti, tesi lungo il perimetro della struttura, costituito da: -Profilo perimetrale in alluminio estruso di supporto al telo termoteso Barrisol, scelto in base alla forma e alla dimensione del telo da applicare e ancorato su struttura perimetrale in alluminio estruso o in pvc mediante tasselli o viti di varia natura su fori già predisposti nei profili. -Telo ancorato alla struttura in alluminio estruso tramite arpione in PVC semirigido, sigillatura e scuretti idonee al sistema; colore a scelta della DL da campionare per approvazione. -Corpi illuminanti, tipo iGuzzini, Underscore15 strip (da pagarsi a parte, vedi computo Impianti Elettrici) a scelta della D.L da campionare per approvazione, dovranno essere alloggiati su supporti ancorati al telaio, rispettando la distanza minima tra il corpo illuminante e il telo che non dovrà essere inferiore a 300 mm. | Controsoffitti | Controsoffitti in PVC o materiali plastici
Soffitto teso in telo ininfiammabile M1 in PVC, tipo Barrisol Fornitura e posa in opera sul portico d’ingresso di controsoffitto custom nelle dimensioni e forme, come indicato negli elaborati grafici di progetto, realizzato in teli termotesi ad alta resistenza in PVC translucido, ininfiammabile M1, retroilluminato, tipo Barrisol, colore a scelta della D.L. da definire e campionare per approvazione, Posato su telai di tipo ispezionabili, costruiti con profili in alluminio autoportanti, tesi lungo il perimetro della struttura, costituito da: -Profilo perimetrale in alluminio estruso di supporto al telo termoteso Barrisol, scelto in base alla forma e alla dimensione del telo da applicare e ancorato su struttura perimetrale in alluminio estruso o in pvc mediante tasselli o viti di varia natura su fori già predisposti nei profili. -Telo ancorato alla struttura in alluminio estruso tramite arpione in PVC semirigido, sigillatura e scuretti idonee al sistema; colore a scelta della DL da campionare per approvazione. -Corpi illuminanti, tipo iGuzzini, Underscore15 strip (da pagarsi a parte, vedi computo Impianti Elettrici) a scelta della D.L da campionare per approvazione, dovranno essere alloggiati su supporti ancorati al telaio, rispettando la distanza minima tra il corpo illuminante e il telo che non dovrà essere inferiore a 300 mm. Le strutture in cartongesso dovranno essere munite di opportuni rinforzi interni continui in corrispondenza di tutto il perimetro sul quale saranno fissati i profili in alluminio. E’ prevista la formazione di scuretto su tutto il perimetro del controsoffitto in corrispondenza della giunzione con le pareti realizzato in lamiera metallica, pressopiegata, preverniciata a polvere, spessore e finitura a scelta della D.L. da campionare per approvazione. Nel prezzo se intendono compresi e compensati, il rilievo, il disegno come costruito, il dimensionamento e verifica statica della sottostruttura da sottoporre all’approvazione della D.L., la campionatura del telo e degli accessori di fissaggio, la fornitura dei materiali debitamente imballati, il trasporto in cantiere, la formazione delle opere provvisionali per la esecuzione dell'opere in sicurezza, e successivo smontaggio, la protezione provvisoria di pavimenti e di elementi presenti all’interno dell’area dell’intervento con posa e relativa rimozione finale di appositi teli protettivi, la realizzazione di eventuale mock-up se richiesto dalla Committenza o D.L., il taglio dei teli con le sagome di progetto, la verifica della solidità delle pareti perimetrali soggette all’ancoraggio della sottostruttura, gli allacci alla rete di alimentazione elettrica, il collaudo, le certificazioni richieste in progetto, la mano d’opera specializzata, le assistenze murarie, il rispetto della marcatura CE e la Dichiarazione di Produzione di Prodotto DOP per i prodotti di costruzione prevista dal Regolamento n. 305/2011 (UE) e quanto altro necessario per dare il lavoro finito a regola d'arte. | Controsoffitti | Controsoffitti in PVC o materiali plastici
controsoffitto in PVC semiopaco Fornitura e posa in opera, nelle aree indicate negli elaborati grafici di progetto, di controsoffitto realizzato in telo termotesi in PVC semiopachi, colore bianco RAL da definire e campionare per approvazione della D.L., classe di reazione al fuoco B-s2, d0, retroilluminati. La struttura alla quale viene agganciato il telo, tramite arpione semirigido in PVC, è realizzata con specifici profili perimetrali a scomparsa in alluminio estruso. Le strutture in cartongesso dovranno essere munite di opportuni rinforzi interni continui in corrispondenza di tutto il perimetro sul quale saranno fissati i profili in alluminio. I corpi illuminanti dovranno essere alloggiati su supporti ancorati al telaio, rispettando la distanza minima tra il corpo illuminante e il telo (Opera di progetto elettrico). Nel prezzo se intendono compresi e compensati, la campionatura del telo, eventuale mock-up se richiesta dalla D.L., il disegno come costruito, il sistema di tensione e fissaggio, il trasporto in cantiere, la formazione delle opere provvisionali per la realizzazione delle lavorazioni in sicurezza e successivo smontaggio, la pulizia a lavori eseguiti, il collaudo per l’illuminazione, il rispetto della marcatura CE e la Dichiarazione di Produzione di Prodotto DOP per i prodotti di costruzione prevista dal Regolamento n. 305/2011 (UE) e quanto altro necessario per dare il lavoro finito a regola d'arte | Controsoffitti | Controsoffitti in PVC o materiali plastici
CE06 - Soffitto teso in telo ininfiammabile M1 in PVC, tipo Barrisol Fornitura e posa in opera sul portico d’ingresso di controsoffitto custom nelle dimensioni e forme, come indicato negli elaborati grafici di progetto, realizzato in teli termotesi ad alta resistenza in PVC translucido, ininfiammabile M1, retroilluminato, tipo Barrisol, colore a scelta della D.L. da definire e campionare per approvazione, Posato su telai di tipo ispezionabili, costruiti con profili in alluminio autoportanti, tesi lungo il perimetro della struttura, costituito da: -Profilo perimetrale in alluminio estruso di supporto al telo termoteso Barrisol, scelto in base alla forma e alla dimensione del telo da applicare e ancorato su struttura perimetrale in alluminio estruso o in pvc mediante tasselli o viti di varia natura su fori già predisposti nei profili. -Telo ancorato alla struttura in alluminio estruso tramite arpione in PVC semirigido, sigillatura e scuretti idonee al sistema; colore a scelta della DL da campionare per approvazione. -Corpi illuminanti, tipo iGuzzini, Underscore15 strip (da pagarsi a parte, vedi computo Impianti Elettrici) a scelta della D.L da campionare per approvazione, dovranno essere alloggiati su supporti ancorati al telaio, rispettando la distanza minima tra il corpo illuminante e il telo che non dovrà essere inferiore a 300 mm. Le strutture in cartongesso dovranno essere munite di opportuni rinforzi interni continui in corrispondenza di tutto il perimetro sul quale saranno fissati i profili in alluminio. E’ prevista la formazione di scuretto su tutto il perimetro del controsoffitto in corrispondenza della giunzione con le pareti realizzato in lamiera metallica, pressopiegata, preverniciata a polvere, spessore e finitura a scelta della D.L. da campionare per approvazione. Nel prezzo se intendono compresi e compensati, il rilievo, il disegno come costruito, il dimensionamento e verifica statica della sottostruttura da sottoporre all’approvazione della D.L., la campionatura del telo e degli accessori di fissaggio, la fornitura dei materiali debitamente imballati, il trasporto in cantiere, la formazione delle opere provvisionali per la esecuzione dell'opere in sicurezza, e successivo smontaggio, la protezione provvisoria di pavimenti e di elementi presenti all’interno dell’area dell’intervento con posa e relativa rimozione finale di appositi teli protettivi, la realizzazione di eventuale mock-up se richiesto dalla Committenza o D.L., il taglio dei teli con le sagome di progetto, la verifica della solidità delle pareti perimetrali soggette all’ancoraggio della sottostruttura, gli allacci alla rete di alimentazione elettrica, il collaudo, le certificazioni richieste in progetto, la mano d’opera specializzata, le assistenze murarie, il rispetto della marcatura CE e la Dichiarazione di Produzione di Prodotto DOP per i prodotti di costruzione prevista dal Regolamento n. 305/2011 (UE) e quanto altro necessario per dare il lavoro finito a regola d'arte. | Controsoffitti | Controsoffitti in PVC o materiali plastici
Soffitto teso in telo ininfiammabile M1 in PVC, tipo Barrisol Fornitura e posa in opera sul portico d’ingresso di controsoffitto custom nelle dimensioni e forme, come indicato negli elaborati grafici di progetto, realizzato in teli termotesi ad alta resistenza in PVC translucido, ininfiammabile M1, retroilluminato, tipo Barrisol, colore a scelta della D.L. da definire e campionare per approvazione, Posato su telai di tipo ispezionabili, costruiti con profili in alluminio autoportanti, tesi lungo il perimetro della struttura, costituito da: -Profilo perimetrale in alluminio estruso di supporto al telo termoteso Barrisol, scelto in base alla forma e alla dimensione del telo da applicare e ancorato su struttura perimetrale in alluminio estruso o in pvc mediante tasselli o viti di varia natura su fori già predisposti nei profili. -Telo ancorato alla struttura in alluminio estruso tramite arpione in PVC semirigido, sigillatura e scuretti idonee al sistema; colore a scelta della DL da campionare per approvazione. -Corpi illuminanti, tipo iGuzzini, Underscore15 strip (da pagarsi a parte, vedi computo Impianti Elettrici) a scelta della D.L da campionare per approvazione, dovranno essere alloggiati su supporti ancorati al telaio, rispettando la distanza minima tra il corpo illuminante e il telo che non dovrà essere inferiore a 300 mm. Le strutture in cartongesso dovranno essere munite di opportuni rinforzi interni continui in corrispondenza di tutto il perimetro sul quale saranno fissati i profili in alluminio. E’ prevista la formazione di scuretto su tutto il perimetro del controsoffitto in corrispondenza della giunzione con le pareti realizzato in lamiera metallica, pressopiegata, preverniciata a polvere, spessore e finitura a scelta della D.L. da campionare per approvazione. Nel prezzo se intendono compresi e compensati, il rilievo, il disegno come costruito, il dimensionamento e verifica statica della sottostruttura da sottoporre all’approvazione della D.L., la campionatura del telo e degli accessori di fissaggio, la fornitura dei materiali debitamente imballati, il trasporto in cantiere, la formazione delle opere provvisionali per la esecuzione dell'opere in sicurezza, e successivo smontaggio, la protezione provvisoria di pavimenti e di elementi presenti all’interno dell’area dell’intervento con posa e relativa rimozione finale di appositi teli protettivi, la realizzazione di eventuale mock-up se richiesto dalla Committenza o D.L., il taglio dei teli con le sagome di progetto, la verifica della solidità delle pareti perimetrali soggette all’ancoraggio della sottostruttura, gli allacci alla rete di alimentazione elettrica, il collaudo, le certificazioni richieste in progetto, la mano d’opera specializzata, le assistenze murarie, il rispetto della marcatura CE e la Dichiarazione di Produzione di Prodotto DOP per i prodotti di costruzione prevista dal Regolamento n. | Controsoffitti | Controsoffitti in PVC o materiali plastici
CE06 - Soffitto teso in telo ininfiammabile M1 in PVC, tipo Barrisol Fornitura e posa in opera sul portico d’ingresso di controsoffitto custom nelle dimensioni e forme, come indicato negli elaborati grafici di progetto, realizzato in teli termotesi ad alta resistenza in PVC translucido, ininfiammabile M1, retroilluminato, tipo Barrisol, colore a scelta della D.L. da definire e campionare per approvazione, Posato su telai di tipo ispezionabili, costruiti con profili in alluminio autoportanti, tesi lungo il perimetro della struttura, costituito da: -Profilo perimetrale in alluminio estruso di supporto al telo termoteso Barrisol, scelto in base alla forma e alla dimensione del telo da applicare e ancorato su struttura perimetrale in alluminio estruso o in pvc mediante tasselli o viti di varia natura su fori già predisposti nei profili. | Controsoffitti | Controsoffitti in PVC o materiali plastici
controsoffitto in PVC semiopaco Fornitura e posa in opera, nelle aree indicate negli elaborati grafici di progetto, di controsoffitto realizzato in telo termotesi in PVC semiopachi, colore bianco RAL da definire e campionare per approvazione della D.L., classe di reazione al fuoco B-s2, d0, retroilluminati. La struttura alla quale viene agganciato il telo, tramite arpione semirigido in PVC, è realizzata con specifici profili perimetrali a scomparsa in alluminio estruso. Le strutture in cartongesso dovranno essere munite di opportuni rinforzi interni continui in corrispondenza di tutto il perimetro sul quale saranno fissati i profili in alluminio. I corpi illuminanti dovranno essere alloggiati su supporti ancorati al telaio, rispettando la distanza minima tra il corpo illuminante e il telo (Opera di progetto elettrico). Nel prezzo se intendono compresi e compensati, la campionatura del telo, eventuale mock-up se richiesta dalla D.L., il disegno come costruito, il sistema di tensione e fissaggio, il trasporto in cantiere, la formazione delle opere provvisionali per la realizzazione delle lavorazioni in sicurezza e successivo smontaggio, la pulizia a lavori eseguiti, il collaudo per l’illuminazione, il rispetto della marcatura CE e la Dichiarazione di Produzione di Prodotto DOP per i prodotti di costruzione prevista dal Regolamento n. 305/2011 (UE) e quanto altro necessario per dare il lavoro finito a regola d'arte | Controsoffitti | Controsoffitti in PVC o materiali plastici
CE05 - controsoffitto in PVC semiopaco Fornitura e posa in opera, nelle aree indicate negli elaborati grafici di progetto, di controsoffitto realizzato in telo termotesi in PVC semiopachi, colore bianco RAL da definire e campionare per approvazione della D.L., classe di reazione al fuoco B-s2, d0, retroilluminati. La struttura alla quale viene agganciato il telo, tramite arpione semirigido in PVC, è realizzata con specifici profili perimetrali a scomparsa in alluminio estruso. Le strutture in cartongesso dovranno essere munite di opportuni rinforzi interni continui in corrispondenza di tutto il perimetro sul quale saranno fissati i profili in alluminio. I corpi illuminanti dovranno essere alloggiati su supporti ancorati al telaio, rispettando la distanza minima tra il corpo illuminante e il telo (Opera di progetto elettrico) | Controsoffitti | Controsoffitti in PVC o materiali plastici
controsoffitto in PVC semiopaco Fornitura e posa in opera, nelle aree indicate negli elaborati grafici di progetto, di controsoffitto realizzato in telo termotesi in PVC semiopachi, colore bianco RAL da definire e campionare per approvazione della D.L., classe di reazione al fuoco B-s2, d0, retroilluminati. La struttura alla quale viene agganciato il telo, tramite arpione semirigido in PVC, è realizzata con specifici profili perimetrali a scomparsa in alluminio estruso. Le strutture in cartongesso dovranno essere munite di opportuni rinforzi interni continui in corrispondenza di tutto il perimetro sul quale saranno fissati i profili in alluminio. I corpi illuminanti dovranno essere alloggiati su supporti ancorati al telaio, rispettando la distanza minima tra il corpo illuminante e il telo (Opera di progetto elettrico). Nel prezzo se intendono compresi e compensati, la campionatura del telo, eventuale mock-up se richiesta dalla D.L., il disegno come costruito, il sistema di tensione e fissaggio, il trasporto in cantiere, la formazione delle opere provvisionali per la realizzazione delle lavorazioni in sicurezza e successivo smontaggio, la pulizia a lavori eseguiti, il collaudo per l’illuminazione, il rispetto della marcatura CE e la Dichiarazione di Produzione di Prodotto DOP per i prodotti di costruzione prevista dal Regolamento n | Controsoffitti | Controsoffitti in PVC o materiali plastici
CE06 - Soffitto teso in telo ininfiammabile M1 in PVC, tipo Barrisol Fornitura e posa in opera sul portico d’ingresso di controsoffitto custom nelle dimensioni e forme, come indicato negli elaborati grafici di progetto, realizzato in teli termotesi ad alta resistenza in PVC translucido, ininfiammabile M1, retroilluminato, tipo Barrisol, colore a scelta della D.L. da definire e campionare per approvazione, Posato su telai di tipo ispezionabili, costruiti con profili in alluminio autoportanti, tesi lungo il perimetro della struttura, costituito da: -Profilo perimetrale in alluminio estruso di supporto al telo termoteso Barrisol, scelto in base alla forma e alla dimensione del telo da applicare e ancorato su struttura perimetrale in alluminio estruso o in pvc mediante tasselli o viti di varia natura su fori già predisposti nei profili. | Controsoffitti | Controsoffitti in PVC o materiali plastici
Soffitto teso in telo ininfiammabile M1 in PVC, tipo Barrisol Fornitura e posa in opera sul portico d’ingresso di controsoffitto custom nelle dimensioni e forme, come indicato negli elaborati grafici di progetto, realizzato in teli termotesi ad alta resistenza in PVC translucido, ininfiammabile M1, retroilluminato, tipo Barrisol, colore a scelta della D.L. da definire e campionare per approvazione, Posato su telai di tipo ispezionabili, costruiti con profili in alluminio autoportanti, tesi lungo il perimetro della struttura, costituito da: -Profilo perimetrale in alluminio estruso di supporto al telo termoteso Barrisol, scelto in base alla forma e alla dimensione del telo da applicare e ancorato su struttura perimetrale in alluminio estruso o in pvc mediante tasselli o viti di varia natura su fori già predisposti nei profili. -Telo ancorato alla struttura in alluminio estruso tramite arpione in PVC semirigido, sigillatura e scuretti idonee al sistema; colore a scelta della DL da campionare per approvazione. -Corpi illuminanti, tipo iGuzzini, Underscore15 strip (da pagarsi a parte, vedi computo Impianti Elettrici) a scelta della D.L da campionare per approvazione, dovranno essere alloggiati su supporti ancorati al telaio, rispettando la distanza minima tra il corpo illuminante e il telo che non dovrà essere inferiore a 300 mm. Le strutture in cartongesso dovranno essere munite di opportuni rinforzi interni continui in corrispondenza di tutto il perimetro sul quale saranno fissati i profili in alluminio. E’ prevista la formazione di scuretto su tutto il perimetro del controsoffitto in corrispondenza della giunzione con le pareti realizzato in lamiera metallica, pressopiegata, preverniciata a polvere, spessore e finitura a scelta della D.L. | Controsoffitti | Controsoffitti in PVC o materiali plastici
controsoffitto in PVC semiopaco Fornitura e posa in opera, nelle aree indicate negli elaborati grafici di progetto, di controsoffitto realizzato in telo termotesi in PVC semiopachi, colore bianco RAL da definire e campionare per approvazione della D.L., classe di reazione al fuoco B-s2, d0, retroilluminati. La struttura alla quale viene agganciato il telo, tramite arpione semirigido in PVC, è realizzata con specifici profili perimetrali a scomparsa in alluminio estruso. Le strutture in cartongesso dovranno essere munite di opportuni rinforzi interni continui in corrispondenza di tutto il perimetro sul quale saranno fissati i profili in alluminio. I corpi illuminanti dovranno essere alloggiati su supporti ancorati al telaio, rispettando la distanza minima tra il corpo illuminante e il telo (Opera di progetto elettrico) | Controsoffitti | Controsoffitti in PVC o materiali plastici
Soffitto teso in telo ininfiammabile M1 in PVC, tipo Barrisol Fornitura e posa in opera sul portico d’ingresso di controsoffitto custom nelle dimensioni e forme, come indicato negli elaborati grafici di progetto, realizzato in teli termotesi ad alta resistenza in PVC translucido, ininfiammabile M1, retroilluminato, tipo Barrisol, colore a scelta della D.L. da definire e campionare per approvazione, Posato su telai di tipo ispezionabili, costruiti con profili in alluminio autoportanti, tesi lungo il perimetro della struttura, costituito da: -Profilo perimetrale in alluminio estruso di supporto al telo termoteso Barrisol, scelto in base alla forma e alla dimensione del telo da applicare e ancorato su struttura perimetrale in alluminio estruso o in pvc mediante tasselli o viti di varia natura su fori già predisposti nei profili. -Telo ancorato alla struttura in alluminio estruso tramite arpione in PVC semirigido, sigillatura e scuretti idonee al sistema; colore a scelta della DL da campionare per approvazione. -Corpi illuminanti, tipo iGuzzini, Underscore15 strip (da pagarsi a parte, vedi computo Impianti Elettrici) a scelta della D.L da campionare per approvazione, dovranno essere alloggiati su supporti ancorati al telaio, rispettando la distanza minima tra il corpo illuminante e il telo che non dovrà essere inferiore a 300 mm. Le strutture in cartongesso dovranno essere munite di opportuni rinforzi interni continui in corrispondenza di tutto il perimetro sul quale saranno fissati i profili in alluminio. E’ prevista la formazione di scuretto su tutto il perimetro del controsoffitto in corrispondenza della giunzione con le pareti realizzato in lamiera metallica, pressopiegata, preverniciata a polvere, spessore e finitura a scelta della D.L. da campionare per approvazione. Nel prezzo se intendono compresi e compensati, il rilievo, il disegno come costruito, il dimensionamento e verifica statica della sottostruttura da sottoporre all’approvazione della D.L., la campionatura del telo e degli accessori di fissaggio, la fornitura dei materiali debitamente imballati, il trasporto in cantiere, la formazione delle opere provvisionali per la esecuzione dell'opere in sicurezza, e successivo smontaggio, la protezione provvisoria di pavimenti e di elementi presenti all’interno dell’area dell’intervento con posa e relativa rimozione finale di appositi teli protettivi, la realizzazione di eventuale mock-up se richiesto dalla Committenza o D.L., il taglio dei teli con le sagome di progetto, la verifica della solidità delle pareti perimetrali soggette all’ancoraggio della sottostruttura, gli allacci alla rete di alimentazione elettrica, il collaudo, le certificazioni richieste in progetto, la mano d’opera specializzata, le assistenze murarie, il rispetto della marcatura CE e la Dichiarazione di Produzione di Prodotto DOP per i prodotti di costruzione prevista dal Regolamento n. 305/2011 (UE) e quanto altro necessario per dare il lavoro finito a regola d'arte. | Controsoffitti | Controsoffitti in PVC o materiali plastici
CE06 - Soffitto teso in telo ininfiammabile M1 in PVC, tipo Barrisol Fornitura e posa in opera sul portico d’ingresso di controsoffitto custom nelle dimensioni e forme, come indicato negli elaborati grafici di progetto, realizzato in teli termotesi ad alta resistenza in PVC translucido, ininfiammabile M1, retroilluminato, tipo Barrisol, colore a scelta della D.L. da definire e campionare per approvazione, Posato su telai di tipo ispezionabili, costruiti con profili in alluminio autoportanti, tesi lungo il perimetro della struttura, costituito da: -Profilo perimetrale in alluminio estruso di supporto al telo termoteso Barrisol, scelto in base alla forma e alla dimensione del telo da applicare e ancorato su struttura perimetrale in alluminio estruso o in pvc mediante tasselli o viti di varia natura su fori già predisposti nei profili. -Telo ancorato alla struttura in alluminio estruso tramite arpione in PVC semirigido, sigillatura e scuretti idonee al sistema; colore a scelta della DL da campionare per approvazione. -Corpi illuminanti, tipo iGuzzini, Underscore15 strip (da pagarsi a parte, vedi computo Impianti Elettrici) a scelta della D.L da campionare per approvazione, dovranno essere alloggiati su supporti ancorati al telaio, rispettando la distanza minima tra il corpo illuminante e il telo che non dovrà essere inferiore a 300 mm. | Controsoffitti | Controsoffitti in PVC o materiali plastici
CE05 - controsoffitto in PVC semiopaco Fornitura e posa in opera, nelle aree indicate negli elaborati grafici di progetto, di controsoffitto realizzato in telo termotesi in PVC semiopachi, colore bianco RAL da definire e campionare per approvazione della D.L., classe di reazione al fuoco B-s2, d0, retroilluminati. La struttura alla quale viene agganciato il telo, tramite arpione semirigido in PVC, è realizzata con specifici profili perimetrali a scomparsa in alluminio estruso. Le strutture in cartongesso dovranno essere munite di opportuni rinforzi interni continui in corrispondenza di tutto il perimetro sul quale saranno fissati i profili in alluminio. I corpi illuminanti dovranno essere alloggiati su supporti ancorati al telaio, rispettando la distanza minima tra il corpo illuminante e il telo (Opera di progetto elettrico). Nel prezzo se intendono compresi e compensati, la campionatura del telo, eventuale mock-up se richiesta dalla D.L., il disegno come costruito, il sistema di tensione e fissaggio, il trasporto in cantiere, la formazione delle opere provvisionali per la realizzazione delle lavorazioni in sicurezza e successivo smontaggio, la pulizia a lavori eseguiti, il collaudo per l’illuminazione, il rispetto della marcatura CE e la Dichiarazione di Produzione di Prodotto DOP per i prodotti di costruzione prevista dal Regolamento n. 305/2011 (UE) e quanto altro necessario per dare il lavoro finito a regola d'arte | Controsoffitti | Controsoffitti in PVC o materiali plastici
controsoffitto in PVC semiopaco Fornitura e posa in opera, nelle aree indicate negli elaborati grafici di progetto, di controsoffitto realizzato in telo termotesi in PVC semiopachi, colore bianco RAL da definire e campionare per approvazione della D.L., classe di reazione al fuoco B-s2, d0, retroilluminati | Controsoffitti | Controsoffitti in PVC o materiali plastici
Soffitto teso in telo ininfiammabile M1 in PVC, tipo Barrisol Fornitura e posa in opera sul portico d’ingresso di controsoffitto custom nelle dimensioni e forme, come indicato negli elaborati grafici di progetto, realizzato in teli termotesi ad alta resistenza in PVC translucido, ininfiammabile M1, retroilluminato, tipo Barrisol, colore a scelta della D.L. da definire e campionare per approvazione, Posato su telai di tipo ispezionabili, costruiti con profili in alluminio autoportanti, tesi lungo il perimetro della struttura, costituito da: -Profilo perimetrale in alluminio estruso di supporto al telo termoteso Barrisol, scelto in base alla forma e alla dimensione del telo da applicare e ancorato su struttura perimetrale in alluminio estruso o in pvc mediante tasselli o viti di varia natura su fori già predisposti nei profili. -Telo ancorato alla struttura in alluminio estruso tramite arpione in PVC semirigido, sigillatura e scuretti idonee al sistema; colore a scelta della DL da campionare per approvazione. -Corpi illuminanti, tipo iGuzzini, Underscore15 strip (da pagarsi a parte, vedi computo Impianti Elettrici) a scelta della D.L da campionare per approvazione, dovranno essere alloggiati su supporti ancorati al telaio, rispettando la distanza minima tra il corpo illuminante e il telo che non dovrà essere inferiore a 300 mm. Le strutture in cartongesso dovranno essere munite di opportuni rinforzi interni continui in corrispondenza di tutto il perimetro sul quale saranno fissati i profili in alluminio. | Controsoffitti | Controsoffitti in PVC o materiali plastici
CE05 - controsoffitto in PVC semiopaco Fornitura e posa in opera, nelle aree indicate negli elaborati grafici di progetto, di controsoffitto realizzato in telo termotesi in PVC semiopachi, colore bianco RAL da definire e campionare per approvazione della D.L., classe di reazione al fuoco B-s2, d0, retroilluminati. La struttura alla quale viene agganciato il telo, tramite arpione semirigido in PVC, è realizzata con specifici profili perimetrali a scomparsa in alluminio estruso. Le strutture in cartongesso dovranno essere munite di opportuni rinforzi interni continui in corrispondenza di tutto il perimetro sul quale saranno fissati i profili in alluminio. I corpi illuminanti dovranno essere alloggiati su supporti ancorati al telaio, rispettando la distanza minima tra il corpo illuminante e il telo (Opera di progetto elettrico). Nel prezzo se intendono compresi e compensati, la campionatura del telo, eventuale mock-up se richiesta dalla D.L., il disegno come costruito, il sistema di tensione e fissaggio, il trasporto in cantiere, la formazione delle opere provvisionali per la realizzazione delle lavorazioni in sicurezza e successivo smontaggio, la pulizia a lavori eseguiti, il collaudo per l’illuminazione, il rispetto della marcatura CE e la Dichiarazione di Produzione di Prodotto DOP per i prodotti di costruzione prevista dal Regolamento n. 305/2011 (UE) e quanto altro necessario per dare il lavoro finito a regola d'arte | Controsoffitti | Controsoffitti in PVC o materiali plastici
CE06 - Soffitto teso in telo ininfiammabile M1 in PVC, tipo Barrisol Fornitura e posa in opera sul portico d’ingresso di controsoffitto custom nelle dimensioni e forme, come indicato negli elaborati grafici di progetto, realizzato in teli termotesi ad alta resistenza in PVC translucido, ininfiammabile M1, retroilluminato, tipo Barrisol, colore a scelta della D.L. da definire e campionare per approvazione, Posato su telai di tipo ispezionabili, costruiti con profili in alluminio autoportanti, tesi lungo il perimetro della struttura, costituito da: -Profilo perimetrale in alluminio estruso di supporto al telo termoteso Barrisol, scelto in base alla forma e alla dimensione del telo da applicare e ancorato su struttura perimetrale in alluminio estruso o in pvc mediante tasselli o viti di varia natura su fori già predisposti nei profili. -Telo ancorato alla struttura in alluminio estruso tramite arpione in PVC semirigido, sigillatura e scuretti idonee al sistema; colore a scelta della DL da campionare per approvazione. -Corpi illuminanti, tipo iGuzzini, Underscore15 strip (da pagarsi a parte, vedi computo Impianti Elettrici) a scelta della D.L da campionare per approvazione, dovranno essere alloggiati su supporti ancorati al telaio, rispettando la distanza minima tra il corpo illuminante e il telo che non dovrà essere inferiore a 300 mm. Le strutture in cartongesso dovranno essere munite di opportuni rinforzi interni continui in corrispondenza di tutto il perimetro sul quale saranno fissati i profili in alluminio. | Controsoffitti | Controsoffitti in PVC o materiali plastici
controsoffitto in PVC semiopaco Fornitura e posa in opera, nelle aree indicate negli elaborati grafici di progetto, di controsoffitto realizzato in telo termotesi in PVC semiopachi, colore bianco RAL da definire e campionare per approvazione della D.L., classe di reazione al fuoco B-s2, d0, retroilluminati. La struttura alla quale viene agganciato il telo, tramite arpione semirigido in PVC, è realizzata con specifici profili perimetrali a scomparsa in alluminio estruso | Controsoffitti | Controsoffitti in PVC o materiali plastici
CE05 - controsoffitto in PVC semiopaco Fornitura e posa in opera, nelle aree indicate negli elaborati grafici di progetto, di controsoffitto realizzato in telo termotesi in PVC semiopachi, colore bianco RAL da definire e campionare per approvazione della D.L., classe di reazione al fuoco B-s2, d0, retroilluminati. La struttura alla quale viene agganciato il telo, tramite arpione semirigido in PVC, è realizzata con specifici profili perimetrali a scomparsa in alluminio estruso. Le strutture in cartongesso dovranno essere munite di opportuni rinforzi interni continui in corrispondenza di tutto il perimetro sul quale saranno fissati i profili in alluminio. I corpi illuminanti dovranno essere alloggiati su supporti ancorati al telaio, rispettando la distanza minima tra il corpo illuminante e il telo (Opera di progetto elettrico). Nel prezzo se intendono compresi e compensati, la campionatura del telo, eventuale mock-up se richiesta dalla D.L., il disegno come costruito, il sistema di tensione e fissaggio, il trasporto in cantiere, la formazione delle opere provvisionali per la realizzazione delle lavorazioni in sicurezza e successivo smontaggio, la pulizia a lavori eseguiti, il collaudo per l’illuminazione, il rispetto della marcatura CE e la Dichiarazione di Produzione di Prodotto DOP per i prodotti di costruzione prevista dal Regolamento n | Controsoffitti | Controsoffitti in PVC o materiali plastici
Soffitto teso in telo ininfiammabile M1 in PVC, tipo Barrisol Fornitura e posa in opera sul portico d’ingresso di controsoffitto custom nelle dimensioni e forme, come indicato negli elaborati grafici di progetto, realizzato in teli termotesi ad alta resistenza in PVC translucido, ininfiammabile M1, retroilluminato, tipo Barrisol, colore a scelta della D.L. da definire e campionare per approvazione, Posato su telai di tipo ispezionabili, costruiti con profili in alluminio autoportanti, tesi lungo il perimetro della struttura, costituito da: -Profilo perimetrale in alluminio estruso di supporto al telo termoteso Barrisol, scelto in base alla forma e alla dimensione del telo da applicare e ancorato su struttura perimetrale in alluminio estruso o in pvc mediante tasselli o viti di varia natura su fori già predisposti nei profili. -Telo ancorato alla struttura in alluminio estruso tramite arpione in PVC semirigido, sigillatura e scuretti idonee al sistema; colore a scelta della DL da campionare per approvazione. -Corpi illuminanti, tipo iGuzzini, Underscore15 strip (da pagarsi a parte, vedi computo Impianti Elettrici) a scelta della D.L da campionare per approvazione, dovranno essere alloggiati su supporti ancorati al telaio, rispettando la distanza minima tra il corpo illuminante e il telo che non dovrà essere inferiore a 300 mm. | Controsoffitti | Controsoffitti in PVC o materiali plastici
CE06 - Soffitto teso in telo ininfiammabile M1 in PVC, tipo Barrisol Fornitura e posa in opera sul portico d’ingresso di controsoffitto custom nelle dimensioni e forme, come indicato negli elaborati grafici di progetto, realizzato in teli termotesi ad alta resistenza in PVC translucido, ininfiammabile M1, retroilluminato, tipo Barrisol, colore a scelta della D.L. da definire e campionare per approvazione, Posato su telai di tipo ispezionabili, costruiti con profili in alluminio autoportanti, tesi lungo il perimetro della struttura, costituito da: -Profilo perimetrale in alluminio estruso di supporto al telo termoteso Barrisol, scelto in base alla forma e alla dimensione del telo da applicare e ancorato su struttura perimetrale in alluminio estruso o in pvc mediante tasselli o viti di varia natura su fori già predisposti nei profili. -Telo ancorato alla struttura in alluminio estruso tramite arpione in PVC semirigido, sigillatura e scuretti idonee al sistema; colore a scelta della DL da campionare per approvazione. -Corpi illuminanti, tipo iGuzzini, Underscore15 strip (da pagarsi a parte, vedi computo Impianti Elettrici) a scelta della D.L da campionare per approvazione, dovranno essere alloggiati su supporti ancorati al telaio, rispettando la distanza minima tra il corpo illuminante e il telo che non dovrà essere inferiore a 300 mm. Le strutture in cartongesso dovranno essere munite di opportuni rinforzi interni continui in corrispondenza di tutto il perimetro sul quale saranno fissati i profili in alluminio. | Controsoffitti | Controsoffitti in PVC o materiali plastici
CE05 - controsoffitto in PVC semiopaco Fornitura e posa in opera, nelle aree indicate negli elaborati grafici di progetto, di controsoffitto realizzato in telo termotesi in PVC semiopachi, colore bianco RAL da definire e campionare per approvazione della D.L., classe di reazione al fuoco B-s2, d0, retroilluminati. La struttura alla quale viene agganciato il telo, tramite arpione semirigido in PVC, è realizzata con specifici profili perimetrali a scomparsa in alluminio estruso | Controsoffitti | Controsoffitti in PVC o materiali plastici
Soffitto teso in telo ininfiammabile M1 in PVC, tipo Barrisol Fornitura e posa in opera sul portico d’ingresso di controsoffitto custom nelle dimensioni e forme, come indicato negli elaborati grafici di progetto, realizzato in teli termotesi ad alta resistenza in PVC translucido, ininfiammabile M1, retroilluminato, tipo Barrisol, colore a scelta della D.L. da definire e campionare per approvazione, Posato su telai di tipo ispezionabili, costruiti con profili in alluminio autoportanti, tesi lungo il perimetro della struttura, costituito da: -Profilo perimetrale in alluminio estruso di supporto al telo termoteso Barrisol, scelto in base alla forma e alla dimensione del telo da applicare e ancorato su struttura perimetrale in alluminio estruso o in pvc mediante tasselli o viti di varia natura su fori già predisposti nei profili. -Telo ancorato alla struttura in alluminio estruso tramite arpione in PVC semirigido, sigillatura e scuretti idonee al sistema; colore a scelta della DL da campionare per approvazione. -Corpi illuminanti, tipo iGuzzini, Underscore15 strip (da pagarsi a parte, vedi computo Impianti Elettrici) a scelta della D.L da campionare per approvazione, dovranno essere alloggiati su supporti ancorati al telaio, rispettando la distanza minima tra il corpo illuminante e il telo che non dovrà essere inferiore a 300 mm. Le strutture in cartongesso dovranno essere munite di opportuni rinforzi interni continui in corrispondenza di tutto il perimetro sul quale saranno fissati i profili in alluminio. E’ prevista la formazione di scuretto su tutto il perimetro del controsoffitto in corrispondenza della giunzione con le pareti realizzato in lamiera metallica, pressopiegata, preverniciata a polvere, spessore e finitura a scelta della D.L. da campionare per approvazione. Nel prezzo se intendono compresi e compensati, il rilievo, il disegno come costruito, il dimensionamento e verifica statica della sottostruttura da sottoporre all’approvazione della D.L., la campionatura del telo e degli accessori di fissaggio, la fornitura dei materiali debitamente imballati, il trasporto in cantiere, la formazione delle opere provvisionali per la esecuzione dell'opere in sicurezza, e successivo smontaggio, la protezione provvisoria di pavimenti e di elementi presenti all’interno dell’area dell’intervento con posa e relativa rimozione finale di appositi teli protettivi, la realizzazione di eventuale mock-up se richiesto dalla Committenza o D.L., il taglio dei teli con le sagome di progetto, la verifica della solidità delle pareti perimetrali soggette all’ancoraggio della sottostruttura, gli allacci alla rete di alimentazione elettrica, il collaudo, le certificazioni richieste in progetto, la mano d’opera specializzata, le assistenze murarie, il rispetto della marcatura CE e la Dichiarazione di Produzione di Prodotto DOP per i prodotti di costruzione prevista dal Regolamento n. 305/2011 (UE) e quanto altro necessario per dare il lavoro finito a regola d'arte. | Controsoffitti | Controsoffitti in PVC o materiali plastici
CE06 - Soffitto teso in telo ininfiammabile M1 in PVC, tipo Barrisol Fornitura e posa in opera sul portico d’ingresso di controsoffitto custom nelle dimensioni e forme, come indicato negli elaborati grafici di progetto, realizzato in teli termotesi ad alta resistenza in PVC translucido, ininfiammabile M1, retroilluminato, tipo Barrisol, colore a scelta della D.L. da definire e campionare per approvazione, Posato su telai di tipo ispezionabili, costruiti con profili in alluminio autoportanti, tesi lungo il perimetro della struttura, costituito da: -Profilo perimetrale in alluminio estruso di supporto al telo termoteso Barrisol, scelto in base alla forma e alla dimensione del telo da applicare e ancorato su struttura perimetrale in alluminio estruso o in pvc mediante tasselli o viti di varia natura su fori già predisposti nei profili. -Telo ancorato alla struttura in alluminio estruso tramite arpione in PVC semirigido, sigillatura e scuretti idonee al sistema; colore a scelta della DL da campionare per approvazione. -Corpi illuminanti, tipo iGuzzini, Underscore15 strip (da pagarsi a parte, vedi computo Impianti Elettrici) a scelta della D.L da campionare per approvazione, dovranno essere alloggiati su supporti ancorati al telaio, rispettando la distanza minima tra il corpo illuminante e il telo che non dovrà essere inferiore a 300 mm. Le strutture in cartongesso dovranno essere munite di opportuni rinforzi interni continui in corrispondenza di tutto il perimetro sul quale saranno fissati i profili in alluminio. E’ prevista la formazione di scuretto su tutto il perimetro del controsoffitto in corrispondenza della giunzione con le pareti realizzato in lamiera metallica, pressopiegata, preverniciata a polvere, spessore e finitura a scelta della D.L. da campionare per approvazione. | Controsoffitti | Controsoffitti in PVC o materiali plastici
CE17 - Grigliato metallico pendinato, dimensioni 850x440 cm x H.48 cm, composto da lamiere metalliche con maglia da 7cm, RAL giallo definire a scelta della D.L. Fornitura e posa in opera, nell’area palestra come indicato negli elaborati grafici di progetto, di controsoffitto pendinato realizzato pannelli in lamiera stirata con maglia 70x70mm, in alluminio preverniciato colore giallo RAL da definire e campionare per approvazione della D.L. Sono compresi e compensati il rilievo, il disegno come costruito da sottoporre all’approvazione della D.L., il dimensionamento della sottostruttura, la campionatura dei pannelli, eventuale mock-up se richiesto dalla D.L., eventuali rinforzi strutturali per l'applicazione di carichi previsti in progetto, eventuali soluzione specifiche in corrispondenza dei giunti strutturali, la verifica ed eventuali lavorazioni aggiuntive nel rispetto delle NTC 2018, e s.m.i., e delle Norme Sismiche vigenti, gli oneri per la realizzazione di qualsiasi altro elemento integrativo al controsoffitto come l’integrazione di corpi illuminanti o elementi impiantistici, gli oneri per la formazione delle opere provvisionali per la esecuzione dell'opere in sicurezza, e successivo smontaggio, la protezione provvisoria di pavimenti e di elementi presenti all’interno dell’area dell’intervento con posa e relativa rimozione finale di appositi teli protettivi, così come il rispetto della marcatura CE e la Dichiarazione di Produzione di Prodotto DOP per i prodotti di costruzione prevista dal Regolamento n. | Controsoffitti | Controsoffitti metallici
Controsoffitto in doghe metalliche su curcolazione in alluminio preverniciato colore bianco tipo Metalscreen modello LD/300-RAC, dimensioni 100x30 cm Euroclasse A1 - Kone Fornitura e posa di controsoffitto in doghe ispezionabili autoportanti Metalscreen Bio-Sanitas LD/300RAC, dimensione doga dimensioni 100 cm x 30 cm, passo 300 mm, costola alta h 29 mm risvoltata antisollevamento con rinforzi complanari terminali in alluminio preverniciato spessore 0.6 mm. Incombustibile, Euroclass A1 lavabile. ola alta h mm.29 risvoltata antisollevamento con rinforzi complanari terminali in Alluminio preverniciato spessore mm.0,6 incombustibile Euroclass A1 lavabile. Inclusa verniciatura BIO SANITAS anti-microbica attiva trattamento Pro-Hygien con retro-primer protettivo Bianco Sanitas Simil RAL 9003 con blister film adesivo; cornice perimetrale con ribattuta di rinforzo in alluminio preverniciato lavabile. Doghe fornite alla lunghezza richiesta dalla D.L. | Controsoffitti | Controsoffitti metallici
CS03c - Fornitura e posa di controsoffitto metallico realizzato in doghe metalliche posate in accosto, marca e modello da definire, composto da: - Pannelli in lega di alluminio spessore 6/10 post-verniciato a polvere colore grigio RAL da campionare a scelta della DL, dimensione 300x2000 mm, liscio sulla parte a vista del pannello (bordo perimetrale liscio da 10 mm circa) con termoapplicazione di tessuto non tessuto Viledon di colore nero nella parte non in vista del pannello in classe A1-s1-d0. - Sottostruttura primaria costituta da profili asolati a “U” in acciaio zincato spessore 15/10 aventi sezione 30x20x30 mm, pendinati al solaio tramite staffa per barra filettata M6 e tassello idoneo alla tipologia solaio; Nel prezzo si intendono compresi e compensati gli oneri per la campionatura, la finitura, il taglio, lo sfrido, botole/elementi di ispezioni, gli oneri per l'inserimento di elementi impiantistici, di qualsiasi tipo e natura, la formazione ed il disfacimento dei piani di lavoro interni, così come il rispetto della marcatura CE e la Dichiarazione di Produzione di Prodotto DOP per i prodotti di costruzione prevista dal Regolamento n. 305/2011 (UE), la pulizia finale con allontanamento dei materiali di risulta e ogni altra opera necessaria a dare l'opera finita a regola d'arte. | Controsoffitti | Controsoffitti metallici
Controsoffitto in doghe metalliche su curcolazione in alluminio preverniciato colore bianco tipo Metalscreen modello LD/300-RAC, dimensioni 90x30 cm Euroclasse A1 - Kone Fornitura e posa di controsoffitto in doghe ispezionabili autoportanti Metalscreen Bio-Sanitas LD/300RAC, dimensione doga dimensioni 90 cm x 30 cm, passo 300 mm, costola alta h 29 mm risvoltata antisollevamento con rinforzi complanari terminali in alluminio preverniciato spessore 0.6 mm. Incombustibile, Euroclass A1 lavabile. ola alta h mm.29 risvoltata antisollevamento con rinforzi complanari terminali in Alluminio preverniciato spessore mm.0,6 incombustibile Euroclass A1 lavabile. Inclusa verniciatura BIO SANITAS anti-microbica attiva trattamento Pro-Hygien con retro-primer protettivo Bianco Sanitas Simil RAL 9003 con blister film adesivo; cornice perimetrale con ribattuta di rinforzo in alluminio preverniciato lavabile. | Controsoffitti | Controsoffitti metallici
Controsoffitto realizzato con doghe o pannelli di alluminio modulari smontabili verniciati a smalto con colore chiaro standard, applicati mediante sistema a clips o scatto su orditura metallica portante non in vista, costituita da tubi in acciaio zincato da agganciare alle soprastanti strutture ad una distanza non maggiore di 60 cm a mezzo di tiranti in filo di ferro zincato, oppure con tiranti di tondino rigido regolabili a mezzo di molla interposta, oppure con staffe rigide regolabili a vite, compresa la stessa struttura metallica, le opere provvisionali, i ponteggi e quanto altro occorre per dare l’opera finita: doga 80x15 mm bordi arrotondati senza aletta di aggancio bianco | Controsoffitti | Controsoffitti metallici
CE02 - Fornitura e posa in opera di controsoffitto in Carabottino metallico grigliato tipo Atena Grigliato Base 15 composto da: - Grigliato dimensioni 60x60cm con maglia 60x60mm fornito preassemblato costituito da elementi maschio ed elementi femmine aventi sezioni ad “U” con base 15mm e altezza 37mm, ricavati per profilatura da nastri in alluminio spessore 5/10 finitura preverniciato, colore noce canaletto; - Struttura portante del tipo a “vista” modello Atena Easy Base 15 postverniciata lato a vista tinta RAL come il grigliato, costituito profili portanti a “T” della lunghezza di 3700, 1200 e 600mm, fissati al soffitto mediante appositi sistemi di sospensione regolabili e adeguabili alla profondità dell'intercapedine; - Pendini per sospensione standard da Ø4m con molla doppia di regolazione; - Kit antisismico secondo NTC 2018 con D.M. del 17.01.2018 utilizzando raccordo a croce che consente di fissare i controventi al profilo U asolato tramite semplici viti autoperforanti; barra asolata fornita nella lunghezza di 4.000 mm, da tagliare in cantiere e da applicare fra raccordo a croce e staffe di ancoraggio; 3. | Controsoffitti | Controsoffitti metallici
Pannelli metallici microforati fonoassorbenti, tipo Hatek, serie Square Modular Fornitura e posa nelle aree destinate alla circolazione degli uffici, come indicato negli elaborati grafici su travetta bandraster Square Modular di controsoffitto ispezionabile in pannelli metallici microforati, di grande formato 600x1500 mm realizzati in lamiera d'acciaio 7/10, zincati e vernicati con polveri epossidiche, colore a scelta della D.L. da campionare per approvazione, accoppiati a caldo con tessuto non tessuto. L’ Ispezionabilità dei pannelli è garantita da un apposito kit di rotellini e scroicchetti per l'apertura a botola. | Controsoffitti | Controsoffitti metallici
CS01 – Adeguamento Controsoffitto metallico in doghe esistente Adeguamento, nelle aree indicate negli elaborati grafici di progetto, di controsoffitto esistente in doghe metalliche posate ad H. 280cm, a seguito della realizzazione di nuove pareti in cartongesso con sviluppo da soletta a solaio, compresa la sostituzione degli elementi che risultassero danneggiati con elementi aventi le medesime caratteristiche delle esistenti. | Controsoffitti | Controsoffitti metallici
Fornitura e posa in opera di Bandraster in controsoffitto metallico facente parte del sistema di controsoffitto tipo Atena Brett Parallel, formato da struttura a vista composta da un travetto a “C” avente larghezza speciale 300 mm, in acciaio 8/10 postverniciato con medesima finitura dei pannelli e posato ad un interasse di 1500mm , ancorata alla struttura primaria a U a mezzo staffa speciale e giuntati tra loro tramite intestatura lato 300. Inclusa fornitura e posa di materassino acustico in fibra di poliestere di spessore 20 mm e trattamento acustico in corrispondenza delle intersezioni con le pareti in cartongesso come da dettagli acustici negli elaborati "3600_EK-0301-E" e "3600_EK-0302-E". | Controsoffitti | Controsoffitti metallici
Sostituzione elementi amalorati di controsoffitto metallico in doghe esistente Sostituzione, nelle aree indicate negli elaborati grafici di progetto, di controsoffitto esistente in doghe metalliche posate ad H. 280cm, degli elementi che risultassero danneggiati con elementi aventi le medesime caratteristiche delle esistenti. Sono compresi e compensati gli oneri per la formazione delle opere provvisionali per la esecuzione dell'opere in sicurezza, e successivo smontaggio, la protezione provvisoria di pavimenti e di elementi presenti all’interno dell’area dell’intervento con posa e relativa rimozione finale di appositi teli protettivi, la realizzazione di fori per l'inserimento di eventuali corpi illuminanti o elementi impiantistici, eventuali rinforzi strutturali per l’applicazione di carichi pesanti; l’onere per la verifica ed eventuali lavorazioni aggiuntive, così come il rispetto della marcatura CE e la Dichiarazione di Produzione di Prodotto DOP per i prodotti di costruzione prevista dal Regolamento n. | Controsoffitti | Controsoffitti metallici
CE03 - Travetta multifunzionale bandraster, tipo Hatek, serie Square Modular Fornitura e posa, dove indicato negli elaborati grafici di progetto di travetta multifunzione tipo Hatek serie Square Modular, predisposte per la posa di pannelli metallici microforati, dim. 60x150 cm (non oggetto del presente appalto), realizzata con profili in estruso di alluminio EN - AW – 6060, sez. mm. 106x70h, lungezza massima 6000mm, predisposta per la rapida pendinatura con regolazione micrometrica con barre filettate e molla in acciaio armonico, con bordi longitudinali realizzati per accogliere, in semplice appoggio, pannelli fonoassorbenti in metallo, legno o cartongesso, posizionati secondo relazione tecnica redatta da un ingegnere abilitato. Pendinata direttamente al soffitto grezzo, predisposta per tutti i tipi di ancoraggio antisismico e per il montaggio di setti acustici, grazie alle apposite sedi ricavate nella parte superiore della travetta multifunzione; così come per l'alloggiamento delle lastre in cartongesso fissate direttamente sulla travetta con viti autoperforanti. Il sistema comprende gli accessori di completamento rispetto ad eventuali pilastri o pareti verticali, velette e ogni altro elemento al contorno, inclusi i dettagli di integrazione sulla travetta e i dettagli a Z attorno ai pilastri o pareti terminali per l'integrazione con pannelli in cartongesso con finitura a filo "0" stuccato e rasato in corrispondenza dell'estruso in alluminio, fissato direttamente alla travetta multifunzione con apposita ferramenta. Profilo a Z per l’integrazione del controsoffitto a pilastri e pareti. La travetta è predisposta per l'integrazione di partizioni vetrate ed opache sia in vetro o cartongesso. Sono compresi e compensati gli oneri per la formazione delle opere provvisionali per la esecuzione dell'opere in sicurezza, e successivo smontaggio, la protezione provvisoria di pavimenti e di elementi presenti all’interno dell’area dell’intervento con posa e relativa rimozione finale di appositi teli protettivi il taglio delle travette secondo sagome stabilite in progetto la verifica ed eventuali lavorazioni aggiuntive nel rispetto delle Norme antisismiche, gli oneri per la chiusura acustica degli attraversamenti impiantistici di qualsiasi tipo e natura; l'onere di procedere in tempi successivi all'applicazione delle travette in attesa dell'esecuzione di impianti elettrici e termoidraulici da inserire, compreso l’integrazione di griglie impiantistiche da coordinare con la D.L.; le assistenze murarie per la posa, così come il rispetto della marcatura CE e la Dichiarazione di Produzione di Prodotto DOP per i prodotti di costruzione prevista dal Regolamento n. 305/2011 (UE) e quanto altro necessario per dare il lavoro finito a regola d'arte. | Controsoffitti | Controsoffitti metallici
Profilo perimetrale in acciaio preverniciato per pannelli e doghe metalliche con bordi interni metallizzato | Controsoffitti | Controsoffitti metallici
Sostituzione elementi amalorati di controsoffitto metallico in doghe esistente Sostituzione, nelle aree indicate negli elaborati grafici di progetto, di controsoffitto esistente in doghe metalliche posate ad H. | Controsoffitti | Controsoffitti metallici
CE03 - Travetta multifunzionale bandraster, tipo Hatek, serie Square Modular Fornitura e posa, dove indicato negli elaborati grafici di progetto di travetta multifunzione tipo Hatek serie Square Modular, predisposte per la posa di pannelli metallici microforati, dim. 60x150 cm (non oggetto del presente appalto), realizzata con profili in estruso di alluminio EN - AW – 6060, sez. mm. 106x70h, lungezza massima 6000mm, predisposta per la rapida pendinatura con regolazione micrometrica con barre filettate e molla in acciaio armonico, con bordi longitudinali realizzati per accogliere, in semplice appoggio, pannelli fonoassorbenti in metallo, legno o cartongesso, posizionati secondo relazione tecnica redatta da un ingegnere abilitato. Pendinata direttamente al soffitto grezzo, predisposta per tutti i tipi di ancoraggio antisismico e per il montaggio di setti acustici, grazie alle apposite sedi ricavate nella parte superiore della travetta multifunzione; così come per l'alloggiamento delle lastre in cartongesso fissate direttamente sulla travetta con viti autoperforanti. | Controsoffitti | Controsoffitti metallici
Fornitura e posa di controsoffitto metallico realizzato in baffles, tipo Atena Baffle Standard Series, composto da: - Baffle interposte ad interasse mm 75 con una fuga aperta di mm 45, sezione Base 30 dimensioni 30x64 mm in alluminio spessore 6/10mm con primer lato nascosto e finitura effetto legno Chaine Irlandaise cod L13 nella parte a vista, classificazione al fuoco EUROCLASSE A1; - Struttura portante costituita da Traversine modello TRB, in acciaio dello spessore di 8/10 pre-verniciato nero, lunghezza di 4000mm e poste ad interasse 1000, con struttura primaria composta da profilo ad U ad interasse 1200; - Kit antisismico secondo NTC 2018 con D.M. del 17.01.2018 utilizzando raccordo a croce che consente di fissare i controventi al profilo U asolato tramite semplici viti autoperforanti; barra asolata fornita nella lunghezza di 4.000 mm, da tagliare in cantiere e da applicare fra raccordo a croce e staffe di ancoraggio; 3. staffe a solaio (l'incidenza del kit, pari a 1 pz per ogni 6 mq). - Materassino acustico in fibra di poliestere di spessore 20 mm. Nel prezzo si intendono compresi e compensati gli oneri per la campionatura, la finitura, il taglio, lo sfrido, botole/elementi di ispezioni, gli oneri per l'inserimento di elementi impiantistici, di qualsiasi tipo e natura, la formazione ed il disfacimento dei piani di lavoro interni, così come il rispetto della marcatura CE e la Dichiarazione di Produzione di Prodotto DOP per i prodotti di costruzione prevista dal Regolamento n. 305/2011 (UE), la pulizia finale con allontanamento dei materiali di risulta e ogni altra opera necessaria a dare l'opera finita a regola d'arte. | Controsoffitti | Controsoffitti metallici
Controsoffitto in doghe metalliche su curcolazione in alluminio preverniciato colore bianco tipo Metalscreen modello LD/300-RAC, dimensioni 90x30 cm Euroclasse A1 - Neulift Fornitura e posa di controsoffitto in doghe ispezionabili autoportanti Metalscreen Bio-Sanitas LD/300RAC, dimensione doga dimensioni 90 cm x 30 cm, passo 300 mm, costola alta h 29 mm risvoltata antisollevamento con rinforzi complanari terminali in alluminio preverniciato spessore 0.6 mm. Incombustibile, Euroclass A1 lavabile. ola alta h mm.29 risvoltata antisollevamento con rinforzi complanari terminali in Alluminio preverniciato spessore mm.0,6 incombustibile Euroclass A1 lavabile. | Controsoffitti | Controsoffitti metallici
CS06 - Controsoffitto in doghe metalliche su curcolazione in alluminio preverniciato colore bianco tipo Metalscreen modello LD/300-RAC, dimensioni 90x30 cm Euroclasse A1 - Kone Fornitura e posa di controsoffitto in doghe ispezionabili autoportanti Metalscreen Bio-Sanitas LD/300RAC, dimensione doga dimensioni 90 cm x 30 cm, passo 300 mm, costola alta h 29 mm risvoltata antisollevamento con rinforzi complanari terminali in alluminio preverniciato spessore 0.6 mm. Incombustibile, Euroclass A1 lavabile. ola alta h mm.29 risvoltata antisollevamento con rinforzi complanari terminali in Alluminio preverniciato spessore mm.0,6 incombustibile Euroclass A1 lavabile. Inclusa verniciatura BIO SANITAS anti-microbica attiva trattamento Pro-Hygien con retro-primer protettivo Bianco Sanitas Simil RAL 9003 con blister film adesivo; cornice perimetrale con ribattuta di rinforzo in alluminio preverniciato lavabile. Doghe fornite alla lunghezza richiesta dalla D.L. come indicato negli elaborati di progetto. | Controsoffitti | Controsoffitti metallici
Fornitura e posa di controsoffitto metallico realizzato in doghe tipo Atena Brett Parallel composto da: - Pannelli in leca di acciaio spessore 6/10 post-verniciato a polvere colore bianco RAL 9010, dimensione 300x1200 mm con foratura AP 1,5/22% P sulla parte a vista del pannello (bordo perimetrale liscio da 10 mm circa) con termoapplicazione di tessuto non tessuto Viledon di colore nero nella parte non in vista del pannello in classe A1-s1-d0. - Sottostruttura primaria costituta da profili asolati a “U” in acciaio zincato spessore 15/10 aventi sezione 30x20x30 mm, pendinati al solaio tramite staffa per barra filettata M6 e tassello idoneo alla tipologia solaio; - struttura a vista composta da un travetto a “C” avente larghezza speciale 300 mm, in acciaio 8/10 postverniciato con medesima finitura dei pannelli e posato ad un interasse di 1500mm , ancorata alla struttura primaria a U a mezzo staffa speciale e giuntati tra loro tramite intestatura lato 300 - Materassino acustico in fibra di poliestere spessore 20 mm. - Kit antisismico secondo NTC 2018 con D.M. del 17.01.2018 utilizzando raccordo a croce che consente di fissare i controventi al profilo U asolato tramite semplici viti autoperforanti; barra asolata fornita nella lunghezza di 4.000 mm, da tagliare in cantiere e da applicare fra raccordo a croce e staffe di ancoraggio; 3. staffe a solaio (l'incidenza del kit, pari a 1 pz per ogni 6 mq). - Sarà Necessario un coefficiente di assorbimento pari a 0,7/0,75. Nel prezzo si intendono compresi e compensati gli oneri per la campionatura, la finitura, il taglio, lo sfrido, botole/elementi di ispezioni, gli oneri per l'inserimento di elementi impiantistici, di qualsiasi tipo e natura, la formazione ed il disfacimento dei piani di lavoro interni, così come il rispetto della marcatura CE e la Dichiarazione di Produzione di Prodotto DOP per i prodotti di costruzione prevista dal Regolamento n. 305/2011 (UE), la pulizia finale con allontanamento dei materiali di risulta e ogni altra opera necessaria a dare l'opera finita a regola d'arte. | Controsoffitti | Controsoffitti metallici
CS03a - Fornitura e posa di controsoffitto metallico realizzato in doghe metalliche posate in accosto, marca e modello da definire, composto da: - Pannelli in lega di alluminio spessore 6/10 post-verniciato a polvere colore grigio RAL da campionare a scelta della DL, dimensione 300x1850 mm, liscio sulla parte a vista del pannello (bordo perimetrale liscio da 10 mm circa) con termoapplicazione di tessuto non tessuto Viledon di colore nero nella parte non in vista del pannello in classe A1-s1-d0. - Sottostruttura primaria costituta da profili asolati a “U” in acciaio zincato spessore 15/10 aventi sezione 30x20x30 mm, pendinati al solaio tramite staffa per barra filettata M6 e tassello idoneo alla tipologia solaio; Nel prezzo si intendono compresi e compensati gli oneri per la campionatura, la finitura, il taglio, lo sfrido, botole/elementi di ispezioni, gli oneri per l'inserimento di elementi impiantistici, di qualsiasi tipo e natura, la formazione ed il disfacimento dei piani di lavoro interni, così come il rispetto della marcatura CE e la Dichiarazione di Produzione di Prodotto DOP per i prodotti di costruzione prevista dal Regolamento n. 305/2011 (UE), la pulizia finale con allontanamento dei materiali di risulta e ogni altra opera necessaria a dare l'opera finita a regola d'arte. | Controsoffitti | Controsoffitti metallici
Controsoffitto in doghe metalliche effetto legno tipo Profilsystem modello Baffle con isolante in fibra di poliestere Fornitura e posa in opera, nelle aree indicate negli elaborati grafici di progetto, di controsoffitto metallico costituito da elementi di forma scatolata ad angolo retto, sezione base 30mm, posati con interasse pari a 70mm, in acciaio 5/10 preverniciato superficie liscia effetto legno (classe di reazione al fuoco A2,s1-d0), da campionare per approvazione della D.L., inclusi tappi di chiusura finale dei baffle. Le doghe saranno installate su struttura antisganciamento in acciaio 8/10 preverniciata colore, da definire e campionare per approvazione della D.L., con sagoma dentata con alette sollevabili e riabbassabili che permette alla doga di rimanere saldamente bloccata alla struttura, tranciature per aggancio baffle a passo 70 mm, interasse 100 mm. Realizzazione di fascia di compensazione in lastre standard di cartongesso standard tipo Knauf GKB (A), o similare a scelta della D.L., spessore 12,5 mm. Compresa fornitura e posa di materassino in fibra di poliestere ecologico, spessore 30 mm. Sono compresi e compensati gli oneri per la formazione delle opere provvisionali per la esecuzione dell'opere in sicurezza, e successivo smontaggio, la protezione provvisoria di pavimenti e di elementi presenti all’interno dell’area dell’intervento con posa e relativa rimozione finale di appositi teli protettivi, la campionatura, eventuale mock-up se richiesto dalla D.L. o dalla Committenza, il sistema di sospensione, eventuali rinforzi strutturali per l'applicazione di carichi previsti in progetto, l'onere di procedere in tempi successivi all'applicazione dei pannelli in attesa dell'esecuzione di impianti elettrici e termoidraulici da inserire, l’onere per la verifica ed eventuali lavorazioni aggiuntive riguardanti la posa di elementi non portanti in cartongesso nel rispetto delle NTC 2018, e s.m.i., e delle Norme Sismiche vigenti, la Certificazione e collaudo acustico se richiesti in progetto, così come il rispetto della marcatura CE e la Dichiarazione di Produzione di Prodotto DOP per i prodotti di costruzione prevista dal Regolamento n. 305/2011 (UE) e quanto altro necessario per dare il lavoro finito a regola d'arte. | Controsoffitti | Controsoffitti metallici
CS04 - Controsoffitto in doghe metalliche effetto legno tipo Profilsystem modello Baffle con isolante in fibra di poliestere Fornitura e posa in opera, nelle aree indicate negli elaborati grafici di progetto, di controsoffitto metallico costituito da elementi di forma scatolata ad angolo retto, sezione base 30mm, posati con interasse pari a 70mm, in acciaio 5/10 preverniciato superficie liscia effetto legno (classe di reazione al fuoco A2,s1-d0), da campionare per approvazione della D.L., inclusi tappi di chiusura finale dei baffle. Le doghe saranno installate su struttura antisganciamento in acciaio 8/10 preverniciata colore, da definire e campionare per approvazione della D.L., con sagoma dentata con alette sollevabili e riabbassabili che permette alla doga di rimanere saldamente bloccata alla struttura, tranciature per aggancio baffle a passo 70 mm, interasse 100 mm. | Controsoffitti | Controsoffitti metallici
Fornitura e posa in opera di controsoffitto metallico realizzato con sistema Atena “Z System” composto da pannelli in acciaio zincato spessore 7/10 microforati con foratura standard da campionare, dimensione 800x800mm, postverniciato elettrostaticamente colore grigio RAL da campionare a scelta della DL, classe di reazione al fuoco A2 s1 d0, con tessuto acustico nero termo applicato; inclusa struttura di sostegno costituita da profili a Z in acciaio zincato e, sul retro, la struttura sarà costituta da profili asolati a “U” in acciaio zincato spessore 15/10 aventi sezione 30x20x30 mm, pendinati al solaio tramite staffa per barra filettata. | Controsoffitti | Controsoffitti metallici
Fornitura e posa di controsoffitto metallico realizzato in doghe metalliche cosi composto: - Pannelli in lega di alluminio spessore 6/10 post-verniciato a polvere colore grigio RAL da campionare a scelta della DL, dimensione 150x3600 mm, liscio sulla parte a vista del pannello (bordo perimetrale liscio da 10 mm circa) con termoapplicazione di tessuto non tessuto Viledon di colore nero nella parte non in vista del pannello in classe A1-s1-d0. | Controsoffitti | Controsoffitti metallici
Listello perimetrale in allumino preverniciato per grigliati: Con raggio di curvatura compreso tra m. 1,00 e m. 2,74. | Controsoffitti | Controsoffitti metallici
Controsoffitto in doghe metalliche effetto legno tipo Profilsystem modello Baffle con isolante in fibra di poliestere Fornitura e posa in opera, nelle aree indicate negli elaborati grafici di progetto, di controsoffitto metallico costituito da elementi di forma scatolata ad angolo retto, sezione base 30mm, posati con interasse pari a 70mm, in acciaio 5/10 preverniciato superficie liscia effetto legno (classe di reazione al fuoco A2,s1-d0), da campionare per approvazione della D.L., inclusi tappi di chiusura finale dei baffle. Le doghe saranno installate su struttura antisganciamento in acciaio 8/10 preverniciata colore, da definire e campionare per approvazione della D.L., con sagoma dentata con alette sollevabili e riabbassabili che permette alla doga di rimanere saldamente bloccata alla struttura, tranciature per aggancio baffle a passo 70 mm, interasse 100 mm. Realizzazione di fascia di compensazione in lastre standard di cartongesso standard tipo Knauf GKB (A), o similare a scelta della D.L., spessore 12,5 mm. | Controsoffitti | Controsoffitti metallici
Grigliato metallico pendinato, dimensioni 850x440 cm x H.48 cm, composto da lamiere metalliche con maglia da 7cm, RAL giallo definire a scelta della D.L. Fornitura e posa in opera, nell’area palestra come indicato negli elaborati grafici di progetto, di controsoffitto pendinato realizzato pannelli in lamiera stirata con maglia 70x70mm, in alluminio preverniciato colore giallo RAL da definire e campionare per approvazione della D.L. Sono compresi e compensati il rilievo, il disegno come costruito da sottoporre all’approvazione della D.L., il dimensionamento della sottostruttura, la campionatura dei pannelli, eventuale mock-up se richiesto dalla D.L., eventuali rinforzi strutturali per l'applicazione di carichi previsti in progetto, eventuali soluzione specifiche in corrispondenza dei giunti strutturali, la verifica ed eventuali lavorazioni aggiuntive nel rispetto delle NTC 2018, e s.m.i., e delle Norme Sismiche vigenti, gli oneri per la realizzazione di qualsiasi altro elemento integrativo al controsoffitto come l’integrazione di corpi illuminanti o elementi impiantistici, gli oneri per la formazione delle opere provvisionali per la esecuzione dell'opere in sicurezza, e successivo smontaggio, la protezione provvisoria di pavimenti e di elementi presenti all’interno dell’area dell’intervento con posa e relativa rimozione finale di appositi teli protettivi, così come il rispetto della marcatura CE e la Dichiarazione di Produzione di Prodotto DOP per i prodotti di costruzione prevista dal Regolamento n. | Controsoffitti | Controsoffitti metallici
Controsoffitto realizzato con listelli di allunimio preverniciato a U delle dimensioni di cm 3x3x3, disposti distanziati di cm 5 (interasse di 80 mm), applicati a scatto su struttura costituita da traversine in acciaio prevernicato nero dotate di opportuni elementi di fissaggio, ancorate alla soprastante struttura muraria ad una distanza non maggiore di cm 60 mediante pendinatura rigida costituita da tondino in acciaio zincato e molle trapezoidali di regolazione e bloccaggio in altezza del controsoffitto: bianco | Controsoffitti | Controsoffitti metallici
Controsoffitto in doghe metalliche su curcolazione in alluminio preverniciato colore bianco tipo Metalscreen modello LD/300-RAC, dimensioni 100x30 cm Euroclasse A1 Fornitura e posa di controsoffitto in doghe ispezionabili autoportanti Metalscreen Bio-Sanitas LD/300RAC, dimensione doga dimensioni 100 cm x 30 cm, passo 300 mm, costola alta h 29 mm risvoltata antisollevamento con rinforzi complanari terminali in alluminio preverniciato spessore 0.6 mm. Incombustibile, Euroclass A1 lavabile. | Controsoffitti | Controsoffitti metallici
CE18 - Fornitura e posa di controsoffitto metallico realizzato in doghe tipo Atena Brett Parallel composto da: - Pannelli in leca di acciaio spessore 6/10 post-verniciato a polvere colore bianco RAL 9010, dimensione 150x1200 mm con foratura AP 1,5/22% P sulla parte a vista del pannello (bordo perimetrale liscio da 10 mm circa) con termoapplicazione di tessuto non tessuto Viledon di colore nero nella parte non in vista del pannello in classe A1-s1-d0. - Sottostruttura primaria costituta da profili asolati a “U” in acciaio zincato spessore 15/10 aventi sezione 30x20x30 mm, pendinati al solaio tramite staffa per barra filettata M6 e tassello idoneo alla tipologia solaio; - struttura a vista composta da un travetto a “C” avente larghezza speciale 300 mm, in acciaio 8/10 postverniciato con medesima finitura dei pannelli e posato ad un interasse di 1500mm , ancorata alla struttura primaria a U a mezzo staffa speciale e giuntati tra loro tramite intestatura lato 300 - Materassino acustico in fibra di poliestere spessore 20 mm. - Kit antisismico secondo NTC 2018 con D.M. del 17.01.2018 utilizzando raccordo a croce che consente di fissare i controventi al profilo U asolato tramite semplici viti autoperforanti; barra asolata fornita nella lunghezza di 4.000 mm, da tagliare in cantiere e da applicare fra raccordo a croce e staffe di ancoraggio; 3. staffe a solaio (l'incidenza del kit, pari a 1 pz per ogni 6 mq). | Controsoffitti | Controsoffitti metallici
Travetta multifunzionale bandraster, tipo Hatek, serie Square Modular Fornitura e posa, dove indicato negli elaborati grafici di progetto di travetta multifunzione tipo Hatek serie Square Modular, predisposte per la posa di pannelli metallici microforati, dim. 60x150 cm (non oggetto del presente appalto), realizzata con profili in estruso di alluminio EN - AW – 6060, sez. mm. 106x70h, lungezza massima 6000mm, predisposta per la rapida pendinatura con regolazione micrometrica con barre filettate e molla in acciaio armonico, con bordi longitudinali realizzati per accogliere, in semplice appoggio, pannelli fonoassorbenti in metallo, legno o cartongesso, posizionati secondo relazione tecnica redatta da un ingegnere abilitato. Pendinata direttamente al soffitto grezzo, predisposta per tutti i tipi di ancoraggio antisismico e per il montaggio di setti acustici, grazie alle apposite sedi ricavate nella parte superiore della travetta multifunzione; così come per l'alloggiamento delle lastre in cartongesso fissate direttamente sulla travetta con viti autoperforanti. Il sistema comprende gli accessori di completamento rispetto ad eventuali pilastri o pareti verticali, velette e ogni altro elemento al contorno, inclusi i dettagli di integrazione sulla travetta e i dettagli a Z attorno ai pilastri o pareti terminali per l'integrazione con pannelli in cartongesso con finitura a filo "0" stuccato e rasato in corrispondenza dell'estruso in alluminio, fissato direttamente alla travetta multifunzione con apposita ferramenta. | Controsoffitti | Controsoffitti metallici
Pannelli metallici microforati fonoassorbenti, tipo Hatek, serie Square Modular Fornitura e posa nelle aree destinate alla circolazione degli uffici, come indicato negli elaborati grafici su travetta bandraster Square Modular di controsoffitto ispezionabile in pannelli metallici microforati, di grande formato 600x1500 mm realizzati in lamiera d'acciaio 7/10, zincati e vernicati con polveri epossidiche, colore a scelta della D.L. da campionare per approvazione, accoppiati a caldo con tessuto non tessuto. | Controsoffitti | Controsoffitti metallici
Fornitura e posa di controsoffitto metallico realizzato in doghe tipo Atena Brett Parallel composto da: - Pannelli in leca di acciaio spessore 6/10 post-verniciato a polvere colore bianco RAL 9010, dimensione 300x1200 mm con foratura AP 1,5/22% P sulla parte a vista del pannello (bordo perimetrale liscio da 10 mm circa) con termoapplicazione di tessuto non tessuto Viledon di colore nero nella parte non in vista del pannello in classe A1-s1-d0. - Sottostruttura primaria costituta da profili asolati a “U” in acciaio zincato spessore 15/10 aventi sezione 30x20x30 mm, pendinati al solaio tramite staffa per barra filettata M6 e tassello idoneo alla tipologia solaio; - struttura a vista composta da un travetto a “C” avente larghezza speciale 300 mm, in acciaio 8/10 postverniciato con medesima finitura dei pannelli e posato ad un interasse di 1500mm , ancorata alla struttura primaria a U a mezzo staffa speciale e giuntati tra loro tramite intestatura lato 300 - Materassino acustico in fibra di poliestere spessore 20 mm. - Kit antisismico secondo NTC 2018 con D.M. del 17.01.2018 utilizzando raccordo a croce che consente di fissare i controventi al profilo U asolato tramite semplici viti autoperforanti; barra asolata fornita nella lunghezza di 4.000 mm, da tagliare in cantiere e da applicare fra raccordo a croce e staffe di ancoraggio; 3. staffe a solaio (l'incidenza del kit, pari a 1 pz per ogni 6 mq). - Sarà Necessario un coefficiente di assorbimento pari a 0,7/0,75. Nel prezzo si intendono compresi e compensati gli oneri per la campionatura, la finitura, il taglio, lo sfrido, botole/elementi di ispezioni, gli oneri per l'inserimento di elementi impiantistici, di qualsiasi tipo e natura, la formazione ed il disfacimento dei piani di lavoro interni, così come il rispetto della marcatura CE e la Dichiarazione di Produzione di Prodotto DOP per i prodotti di costruzione prevista dal Regolamento n. 305/2011 (UE), la pulizia finale con allontanamento dei materiali di risulta e ogni altra opera necessaria a dare l'opera finita a regola d'arte. | Controsoffitti | Controsoffitti metallici
CE20 - Fornitura e posa di controsoffitto metallico realizzato in doghe tipo Atena Brett Parallel composto da: - Pannelli in leca di acciaio spessore 6/10 post-verniciato a polvere colore bianco RAL 9010, dimensione 300x1200 mm con foratura AP 1,5/22% P sulla parte a vista del pannello (bordo perimetrale liscio da 10 mm circa) con termoapplicazione di tessuto non tessuto Viledon di colore nero nella parte non in vista del pannello in classe A1-s1-d0. - Sottostruttura primaria costituta da profili asolati a “U” in acciaio zincato spessore 15/10 aventi sezione 30x20x30 mm, pendinati al solaio tramite staffa per barra filettata M6 e tassello idoneo alla tipologia solaio; - struttura a vista composta da un travetto a “C” avente larghezza speciale 300 mm, in acciaio 8/10 postverniciato con medesima finitura dei pannelli e posato ad un interasse di 1500mm , ancorata alla struttura primaria a U a mezzo staffa speciale e giuntati tra loro tramite intestatura lato 300 - Materassino acustico in fibra di poliestere spessore 20 mm. - Kit antisismico secondo NTC 2018 con D.M. del 17.01.2018 utilizzando raccordo a croce che consente di fissare i controventi al profilo U asolato tramite semplici viti autoperforanti; barra asolata fornita nella lunghezza di 4.000 mm, da tagliare in cantiere e da applicare fra raccordo a croce e staffe di ancoraggio; 3. staffe a solaio (l'incidenza del kit, pari a 1 pz per ogni 6 mq). | Controsoffitti | Controsoffitti metallici
Pannelli metallici microforati fonoassorbenti, tipo Hatek, serie Square Modular Fornitura e posa nelle aree destinate alla circolazione degli uffici, come indicato negli elaborati grafici su travetta bandraster Square Modular di controsoffitto ispezionabile in pannelli metallici microforati, di grande formato 600x1500 mm realizzati in lamiera d'acciaio 7/10, zincati e vernicati con polveri epossidiche, colore a scelta della D.L. | Controsoffitti | Controsoffitti metallici
CE05 - Pannelli metallici microforati fonoassorbenti, tipo Hatek, serie Square Modular Fornitura e posa nelle aree destinate alla circolazione degli uffici, come indicato negli elaborati grafici su travetta bandraster Square Modular di controsoffitto ispezionabile in pannelli metallici microforati, di grande formato 600x1500 mm realizzati in lamiera d'acciaio 7/10, zincati e vernicati con polveri epossidiche, colore a scelta della D.L. da campionare per approvazione, accoppiati a caldo con tessuto non tessuto. L’ Ispezionabilità dei pannelli è garantita da un apposito kit di rotellini e scroicchetti per l'apertura a botola. Certificati con il sistema di montaggio su travetta bandraster per la normativa antisismica in funzione della categoria di appartenenza. Sono comprese eventuali forature programmate per l'incasso dei sistemi impiantistici elettrici o speciali, griglie di ripresa dell'aria, terminali sprinkler o quant'altro, cosi come accessori per l'integrazione con pannelli in cartongesso con finitura a filo "0" stuccato e rasato in corrispondenza dell'estruso in alluminio, fissato direttamente alla travetta multifunzione con apposita ferramenta. | Controsoffitti | Controsoffitti metallici
CS04 - Controsoffitto in doghe metalliche effetto legno tipo Profilsystem modello Baffle con isolante in fibra di poliestere Fornitura e posa in opera, nelle aree indicate negli elaborati grafici di progetto, di controsoffitto metallico costituito da elementi di forma scatolata ad angolo retto, sezione base 30mm, posati con interasse pari a 70mm, in acciaio 5/10 preverniciato superficie liscia effetto legno (classe di reazione al fuoco A2,s1-d0), da campionare per approvazione della D.L., inclusi tappi di chiusura finale dei baffle. Le doghe saranno installate su struttura antisganciamento in acciaio 8/10 preverniciata colore, da definire e campionare per approvazione della D.L., con sagoma dentata con alette sollevabili e riabbassabili che permette alla doga di rimanere saldamente bloccata alla struttura, tranciature per aggancio baffle a passo 70 mm, interasse 100 mm. Realizzazione di fascia di compensazione in lastre standard di cartongesso standard tipo Knauf GKB (A), o similare a scelta della D.L., spessore 12,5 mm. Compresa fornitura e posa di materassino in fibra di poliestere ecologico, spessore 30 mm. Sono compresi e compensati gli oneri per la formazione delle opere provvisionali per la esecuzione dell'opere in sicurezza, e successivo smontaggio, la protezione provvisoria di pavimenti e di elementi presenti all’interno dell’area dell’intervento con posa e relativa rimozione finale di appositi teli protettivi, la campionatura, eventuale mock-up se richiesto dalla D.L. o dalla Committenza, il sistema di sospensione, eventuali rinforzi strutturali per l'applicazione di carichi previsti in progetto, l'onere di procedere in tempi successivi all'applicazione dei pannelli in attesa dell'esecuzione di impianti elettrici e termoidraulici da inserire, l’onere per la verifica ed eventuali lavorazioni aggiuntive riguardanti la posa di elementi non portanti in cartongesso nel rispetto delle NTC 2018, e s.m.i., e delle Norme Sismiche vigenti, la Certificazione e collaudo acustico se richiesti in progetto, così come il rispetto della marcatura CE e la Dichiarazione di Produzione di Prodotto DOP per i prodotti di costruzione prevista dal Regolamento n. | Controsoffitti | Controsoffitti metallici
Controsoffitto realizzato con pannelli grigliati in alluminio preverniciati preassemblati montati ad incastro del tipo a maglia quadrata, a lamelle differenziate o cellulare con elementi grecati, in qualsiasi colore anche metallizzato, ancorati alla struttura soprastante mediante pendinatura rigida ad una distanza non maggiore di 60 cm, compresa la stessa struttura metallica, i profili perimetrali, le opere provvisionali, i ponteggi e quanto altro occorre per dare l’opera finita: delle dimensioni 7,5 x 7,5 cm | Controsoffitti | Controsoffitti metallici
CE03 - Travetta multifunzionale bandraster, tipo Hatek, serie Square Modular Fornitura e posa, dove indicato negli elaborati grafici di progetto di travetta multifunzione tipo Hatek serie Square Modular, predisposte per la posa di pannelli metallici microforati, dim. 60x150 cm (non oggetto del presente appalto), realizzata con profili in estruso di alluminio EN - AW – 6060, sez. mm. 106x70h, lungezza massima 6000mm, predisposta per la rapida pendinatura con regolazione micrometrica con barre filettate e molla in acciaio armonico, con bordi longitudinali realizzati per accogliere, in semplice appoggio, pannelli fonoassorbenti in metallo, legno o cartongesso, posizionati secondo relazione tecnica redatta da un ingegnere abilitato. | Controsoffitti | Controsoffitti metallici
CE05 - Pannelli metallici microforati fonoassorbenti, tipo Hatek, serie Square Modular Fornitura e posa nelle aree destinate alla circolazione degli uffici, come indicato negli elaborati grafici su travetta bandraster Square Modular di controsoffitto ispezionabile in pannelli metallici microforati, di grande formato 600x1500 mm realizzati in lamiera d'acciaio 7/10, zincati e vernicati con polveri epossidiche, colore a scelta della D.L. da campionare per approvazione, accoppiati a caldo con tessuto non tessuto. L’ Ispezionabilità dei pannelli è garantita da un apposito kit di rotellini e scroicchetti per l'apertura a botola. | Controsoffitti | Controsoffitti metallici
Controsoffitto in doghe metalliche su curcolazione in alluminio preverniciato colore bianco tipo Metalscreen modello LD/300-RAC, dimensioni 90x30 cm Euroclasse A1 - Neulift Fornitura e posa di controsoffitto in doghe ispezionabili autoportanti Metalscreen Bio-Sanitas LD/300RAC, dimensione doga dimensioni 90 cm x 30 cm, passo 300 mm, costola alta h 29 mm risvoltata antisollevamento con rinforzi complanari terminali in alluminio preverniciato spessore 0.6 mm. Incombustibile, Euroclass A1 lavabile. ola alta h mm.29 risvoltata antisollevamento con rinforzi complanari terminali in Alluminio preverniciato spessore mm.0,6 incombustibile Euroclass A1 lavabile. Inclusa verniciatura BIO SANITAS anti-microbica attiva trattamento Pro-Hygien con retro-primer protettivo Bianco Sanitas Simil RAL 9003 con blister film adesivo; cornice perimetrale con ribattuta di rinforzo in alluminio preverniciato lavabile. Doghe fornite alla lunghezza richiesta dalla D.L. come indicato negli elaborati di progetto. Sono compresi e compensati la formazione delle opere provvisionali per la esecuzione dell'opere in sicurezza, la preparazione delle superfici con pulitura, il taglio e lo sfrido, il rispetto della marcatura CE e la Dichiarazione di Produzione di Prodotto DOP per i prodotti di costruzione prevista dal Regolamento n. | Controsoffitti | Controsoffitti metallici
Controsoffitto realizzato con doghe o pannelli di alluminio modulari smontabili verniciati a smalto con colore chiaro standard, applicati mediante sistema a clips o scatto su orditura metallica portante non in vista, costituita da tubi in acciaio zincato da agganciare alle soprastanti strutture ad una distanza non maggiore di 60 cm a mezzo di tiranti in filo di ferro zincato, oppure con tiranti di tondino rigido regolabili a mezzo di molla interposta, oppure con staffe rigide regolabili a vite, compresa la stessa struttura metallica, le opere provvisionali, i ponteggi e quanto altro occorre per dare l’opera finita: pannello con finitura lucida 200x125 mm | Controsoffitti | Controsoffitti metallici
Grigliato metallico pendinato, dimensioni 850x440 cm x H.48 cm, composto da lamiere metalliche con maglia da 7cm, RAL giallo definire a scelta della D.L. | Controsoffitti | Controsoffitti metallici
CS03b - Fornitura e posa di controsoffitto metallico realizzato doghe metalliche posate in accosto, marca e modello da definiew, composto da: - Pannelli in lega di alluminio spessore 6/10 post-verniciato a polvere colore grigio RAL da campionare a scelta della DL, dimensione 300x1500 mm, liscio sulla parte a vista del pannello (bordo perimetrale liscio da 10 mm circa) con termoapplicazione di tessuto non tessuto Viledon di colore nero nella parte non in vista del pannello in classe A1-s1-d0. - Sottostruttura primaria costituta da profili asolati a “U” in acciaio zincato spessore 15/10 aventi sezione 30x20x30 mm, pendinati al solaio tramite staffa per barra filettata M6 e tassello idoneo alla tipologia solaio; Nel prezzo si intendono compresi e compensati gli oneri per la campionatura, la finitura, il taglio, lo sfrido, botole/elementi di ispezioni, gli oneri per l'inserimento di elementi impiantistici, di qualsiasi tipo e natura, la formazione ed il disfacimento dei piani di lavoro interni, così come il rispetto della marcatura CE e la Dichiarazione di Produzione di Prodotto DOP per i prodotti di costruzione prevista dal Regolamento n. 305/2011 (UE), la pulizia finale con allontanamento dei materiali di risulta e ogni altra opera necessaria a dare l'opera finita a regola d'arte. | Controsoffitti | Controsoffitti metallici
Travetta multifunzionale bandraster, tipo Hatek, serie Square Modular Fornitura e posa, dove indicato negli elaborati grafici di progetto di travetta multifunzione tipo Hatek serie Square Modular, predisposte per la posa di pannelli metallici microforati, dim. 60x150 cm (non oggetto del presente appalto), realizzata con profili in estruso di alluminio EN - AW – 6060, sez. mm. 106x70h, lungezza massima 6000mm, predisposta per la rapida pendinatura con regolazione micrometrica con barre filettate e molla in acciaio armonico, con bordi longitudinali realizzati per accogliere, in semplice appoggio, pannelli fonoassorbenti in metallo, legno o cartongesso, posizionati secondo relazione tecnica redatta da un ingegnere abilitato. Pendinata direttamente al soffitto grezzo, predisposta per tutti i tipi di ancoraggio antisismico e per il montaggio di setti acustici, grazie alle apposite sedi ricavate nella parte superiore della travetta multifunzione; così come per l'alloggiamento delle lastre in cartongesso fissate direttamente sulla travetta con viti autoperforanti. Il sistema comprende gli accessori di completamento rispetto ad eventuali pilastri o pareti verticali, velette e ogni altro elemento al contorno, inclusi i dettagli di integrazione sulla travetta e i dettagli a Z attorno ai pilastri o pareti terminali per l'integrazione con pannelli in cartongesso con finitura a filo "0" stuccato e rasato in corrispondenza dell'estruso in alluminio, fissato direttamente alla travetta multifunzione con apposita ferramenta. Profilo a Z per l’integrazione del controsoffitto a pilastri e pareti. | Controsoffitti | Controsoffitti metallici
Grigliato metallico pendinato, dimensioni 850x440 cm x H.48 cm, composto da lamiere metalliche con maglia da 7cm, RAL giallo definire a scelta della D.L. Fornitura e posa in opera, nell’area palestra come indicato negli elaborati grafici di progetto, di controsoffitto pendinato realizzato pannelli in lamiera stirata con maglia 70x70mm, in alluminio preverniciato colore giallo RAL da definire e campionare per approvazione della D.L. | Controsoffitti | Controsoffitti metallici
Controsoffitto realizzato con doghe di acciaio con bordi squadrati o arrotondati e alette esterne di aggancio, applicate a scatto su profilati di acciaio ancorati alla struttura muraria e al soprastante solaio ad una distanza non maggiore di 60 cm mediante pendinatura rigida, compresa la stessa struttura metallica, le opere provvisionali, i ponteggi e quanto altro occorre per dare l’opera finita: in acciaio plastificato 85x15 mm | Controsoffitti | Controsoffitti metallici
Pannelli metallici microforati fonoassorbenti, tipo Hatek, serie Square Modular Fornitura e posa nelle aree destinate alla circolazione degli uffici, come indicato negli elaborati grafici su travetta bandraster Square Modular di controsoffitto ispezionabile in pannelli metallici microforati, di grande formato 600x1500 mm realizzati in lamiera d'acciaio 7/10, zincati e vernicati con polveri epossidiche, colore a scelta della D.L. | Controsoffitti | Controsoffitti metallici
CE18 - Fornitura e posa di controsoffitto metallico realizzato in doghe tipo Atena Brett Parallel composto da: - Pannelli in leca di acciaio spessore 6/10 post-verniciato a polvere colore bianco RAL 9010, dimensione 150x1200 mm con foratura AP 1,5/22% P sulla parte a vista del pannello (bordo perimetrale liscio da 10 mm circa) con termoapplicazione di tessuto non tessuto Viledon di colore nero nella parte non in vista del pannello in classe A1-s1-d0. - Sottostruttura primaria costituta da profili asolati a “U” in acciaio zincato spessore 15/10 aventi sezione 30x20x30 mm, pendinati al solaio tramite staffa per barra filettata M6 e tassello idoneo alla tipologia solaio; - struttura a vista composta da un travetto a “C” avente larghezza speciale 300 mm, in acciaio 8/10 postverniciato con medesima finitura dei pannelli e posato ad un interasse di 1500mm , ancorata alla struttura primaria a U a mezzo staffa speciale e giuntati tra loro tramite intestatura lato 300 - Materassino acustico in fibra di poliestere spessore 20 mm. - Kit antisismico secondo NTC 2018 con D.M. del 17.01.2018 utilizzando raccordo a croce che consente di fissare i controventi al profilo U asolato tramite semplici viti autoperforanti; barra asolata fornita nella lunghezza di 4.000 mm, da tagliare in cantiere e da applicare fra raccordo a croce e staffe di ancoraggio; 3. staffe a solaio (l'incidenza del kit, pari a 1 pz per ogni 6 mq). - Sarà necessario un coefficiente di assorbimento pari a 0,7/0,75. | Controsoffitti | Controsoffitti metallici
CE03 - Fornitura e posa di controsoffitto metallico realizzato in doghe tipo Atena Brett Parallel composto da: - Pannelli in leca di acciaio spessore 6/10 post-verniciato a polvere colore bianco RAL 9010, dimensione 300x1200 mm con foratura AP 3/7,5% P sulla parte a vista del pannello (bordo perimetrale liscio da 10 mm circa) con termoapplicazione di tessuto non tessuto Viledon di colore nero nella parte non in vista del pannello in classe A1-s1-d0. - Sottostruttura primaria costituta da profili asolati a “U” in acciaio zincato spessore 15/10 aventi sezione 30x20x30 mm, pendinati al solaio tramite staffa per barra filettata M6 e tassello idoneo alla tipologia solaio; - struttura a vista composta da un travetto a “C” avente larghezza speciale 300 mm, in acciaio 8/10 postverniciato con medesima finitura dei pannelli e posato ad un interasse di 1500mm , ancorata alla struttura primaria a U a mezzo staffa speciale e giuntati tra loro tramite intestatura lato 300 - Materassino acustico in fibra di poliestere spessore 20 mm. - Kit antisismico secondo NTC 2018 con D.M. | Controsoffitti | Controsoffitti metallici
Controsoffitto in doghe metalliche su curcolazione in alluminio preverniciato colore bianco tipo Metalscreen modello LD/300-RAC, dimensioni 90x30 cm Euroclasse A1 - Neulift Fornitura e posa di controsoffitto in doghe ispezionabili autoportanti Metalscreen Bio-Sanitas LD/300RAC, dimensione doga dimensioni 90 cm x 30 cm, passo 300 mm, costola alta h 29 mm risvoltata antisollevamento con rinforzi complanari terminali in alluminio preverniciato spessore 0.6 mm. Incombustibile, Euroclass A1 lavabile. ola alta h mm.29 risvoltata antisollevamento con rinforzi complanari terminali in Alluminio preverniciato spessore mm.0,6 incombustibile Euroclass A1 lavabile. Inclusa verniciatura BIO SANITAS anti-microbica attiva trattamento Pro-Hygien con retro-primer protettivo Bianco Sanitas Simil RAL 9003 con blister film adesivo; cornice perimetrale con ribattuta di rinforzo in alluminio preverniciato lavabile. | Controsoffitti | Controsoffitti metallici
CE18 - Fornitura e posa di controsoffitto metallico realizzato in doghe tipo Atena Brett Parallel composto da: - Pannelli in leca di acciaio spessore 6/10 post-verniciato a polvere colore bianco RAL 9010, dimensione 150x1200 mm con foratura AP 1,5/22% P sulla parte a vista del pannello (bordo perimetrale liscio da 10 mm circa) con termoapplicazione di tessuto non tessuto Viledon di colore nero nella parte non in vista del pannello in classe A1-s1-d0. | Controsoffitti | Controsoffitti metallici
CE03 - Travetta multifunzionale bandraster, tipo Hatek, serie Square Modular Fornitura e posa, dove indicato negli elaborati grafici di progetto di travetta multifunzione tipo Hatek serie Square Modular, predisposte per la posa di pannelli metallici microforati, dim. 60x150 cm (non oggetto del presente appalto), realizzata con profili in estruso di alluminio EN - AW – 6060, sez. mm. 106x70h, lungezza massima 6000mm, predisposta per la rapida pendinatura con regolazione micrometrica con barre filettate e molla in acciaio armonico, con bordi longitudinali realizzati per accogliere, in semplice appoggio, pannelli fonoassorbenti in metallo, legno o cartongesso, posizionati secondo relazione tecnica redatta da un ingegnere abilitato. Pendinata direttamente al soffitto grezzo, predisposta per tutti i tipi di ancoraggio antisismico e per il montaggio di setti acustici, grazie alle apposite sedi ricavate nella parte superiore della travetta multifunzione; così come per l'alloggiamento delle lastre in cartongesso fissate direttamente sulla travetta con viti autoperforanti. Il sistema comprende gli accessori di completamento rispetto ad eventuali pilastri o pareti verticali, velette e ogni altro elemento al contorno, inclusi i dettagli di integrazione sulla travetta e i dettagli a Z attorno ai pilastri o pareti terminali per l'integrazione con pannelli in cartongesso con finitura a filo "0" stuccato e rasato in corrispondenza dell'estruso in alluminio, fissato direttamente alla travetta multifunzione con apposita ferramenta. Profilo a Z per l’integrazione del controsoffitto a pilastri e pareti. | Controsoffitti | Controsoffitti metallici
CS06 - Controsoffitto in doghe metalliche su curcolazione in alluminio preverniciato colore bianco tipo Metalscreen modello LD/300-RAC, dimensioni 90x30 cm Euroclasse A1 - Neulift Fornitura e posa di controsoffitto in doghe ispezionabili autoportanti Metalscreen Bio-Sanitas LD/300RAC, dimensione doga dimensioni 90 cm x 30 cm, passo 300 mm, costola alta h 29 mm risvoltata antisollevamento con rinforzi complanari terminali in alluminio preverniciato spessore 0.6 mm. Incombustibile, Euroclass A1 lavabile. | Controsoffitti | Controsoffitti metallici
Controsoffitto realizzato con doghe di acciaio con bordi squadrati o arrotondati e alette esterne di aggancio, applicate a scatto su profilati di acciaio ancorati alla struttura muraria e al soprastante solaio ad una distanza non maggiore di 60 cm mediante pendinatura rigida, compresa la stessa struttura metallica, le opere provvisionali, i ponteggi e quanto altro occorre per dare l’opera finita: in acciaio plastificato 150x20 mm | Controsoffitti | Controsoffitti metallici
Fornitura e posa di controsoffitto metallico realizzato in doghe tipo Atena Brett Parallel composto da: - Pannelli in leca di acciaio spessore 6/10 post-verniciato a polvere colore bianco RAL 9010, dimensione 300x1200 mm con foratura AP 3/7,5% P sulla parte a vista del pannello (bordo perimetrale liscio da 10 mm circa) con termoapplicazione di tessuto non tessuto Viledon di colore nero nella parte non in vista del pannello in classe A1-s1-d0. - Sottostruttura primaria costituta da profili asolati a “U” in acciaio zincato spessore 15/10 aventi sezione 30x20x30 mm, pendinati al solaio tramite staffa per barra filettata M6 e tassello idoneo alla tipologia solaio; - struttura a vista composta da un travetto a “C” avente larghezza speciale 300 mm, in acciaio 8/10 postverniciato con medesima finitura dei pannelli e posato ad un interasse di 1500mm , ancorata alla struttura primaria a U a mezzo staffa speciale e giuntati tra loro tramite intestatura lato 300 - Materassino acustico in fibra di poliestere spessore 20 mm. - Kit antisismico secondo NTC 2018 con D.M. del 17.01.2018 utilizzando raccordo a croce che consente di fissare i controventi al profilo U asolato tramite semplici viti autoperforanti; barra asolata fornita nella lunghezza di 4.000 mm, da tagliare in cantiere e da applicare fra raccordo a croce e staffe di ancoraggio; 3. | Controsoffitti | Controsoffitti metallici
CE04 - Fornitura e posa di controsoffitto metallico realizzato in baffles, tipo Atena Baffle Standard Series, composto da: - Baffle interposte ad interasse mm 75 con una fuga aperta di mm 45, sezione Base 30 dimensioni 30x64 mm in alluminio spessore 6/10mm con primer lato nascosto e finitura effetto legno Chaine Irlandaise cod L13 nella parte a vista, classificazione al fuoco EUROCLASSE A1; - Struttura portante costituita da Traversine modello TRB, in acciaio dello spessore di 8/10 pre-verniciato nero, lunghezza di 4000mm e poste ad interasse 1000, con struttura primaria composta da profilo ad U ad interasse 1200; - Kit antisismico secondo NTC 2018 con D.M. del 17.01.2018 utilizzando raccordo a croce che consente di fissare i controventi al profilo U asolato tramite semplici viti autoperforanti; barra asolata fornita nella lunghezza di 4.000 mm, da tagliare in cantiere e da applicare fra raccordo a croce e staffe di ancoraggio; 3. staffe a solaio (l'incidenza del kit, pari a 1 pz per ogni 6 mq). - Materassino acustico in fibra di poliestere di spessore 20 mm. Nel prezzo si intendono compresi e compensati gli oneri per la campionatura, la finitura, il taglio, lo sfrido, botole/elementi di ispezioni, gli oneri per l'inserimento di elementi impiantistici, di qualsiasi tipo e natura, la formazione ed il disfacimento dei piani di lavoro interni, così come il rispetto della marcatura CE e la Dichiarazione di Produzione di Prodotto DOP per i prodotti di costruzione prevista dal Regolamento n. 305/2011 (UE), la pulizia finale con allontanamento dei materiali di risulta e ogni altra opera necessaria a dare l'opera finita a regola d'arte. | Controsoffitti | Controsoffitti metallici
Listello perimetrale in allumino preverniciato per grigliati: Con raggio di curvatura compreso tra m. | Controsoffitti | Controsoffitti metallici
Controsoffitto realizzato con pannelli grigliati in alluminio preverniciati preassemblati montati ad incastro del tipo a maglia quadrata, a lamelle differenziate o cellulare con elementi grecati, in qualsiasi colore anche metallizzato, ancorati alla struttura soprastante mediante pendinatura rigida ad una distanza non maggiore di 60 cm, compresa la stessa struttura metallica, i profili perimetrali, le opere provvisionali, i ponteggi e quanto altro occorre per dare l’opera finita: delle dimensioni 15 x 15 cm | Controsoffitti | Controsoffitti metallici
Controsoffitto realizzato con doghe o pannelli di alluminio modulari smontabili verniciati a smalto con colore chiaro standard, applicati mediante sistema a clips o scatto su orditura metallica portante non in vista, costituita da tubi in acciaio zincato da agganciare alle soprastanti strutture ad una distanza non maggiore di 60 cm a mezzo di tiranti in filo di ferro zincato, oppure con tiranti di tondino rigido regolabili a mezzo di molla interposta, oppure con staffe rigide regolabili a vite, compresa la stessa struttura metallica, le opere provvisionali, i ponteggi e quanto altro occorre per dare l’opera finita: doga 100x15 mm bordi squadrati con aletta di aggancio satinato | Controsoffitti | Controsoffitti metallici
Pannelli metallici microforati fonoassorbenti, tipo Hatek, serie Square Modular Fornitura e posa nelle aree destinate alla circolazione degli uffici, come indicato negli elaborati grafici su travetta bandraster Square Modular di controsoffitto ispezionabile in pannelli metallici microforati, di grande formato 600x1500 mm realizzati in lamiera d'acciaio 7/10, zincati e vernicati con polveri epossidiche, colore a scelta della D.L. da campionare per approvazione, accoppiati a caldo con tessuto non tessuto. L’ Ispezionabilità dei pannelli è garantita da un apposito kit di rotellini e scroicchetti per l'apertura a botola. Certificati con il sistema di montaggio su travetta bandraster per la normativa antisismica in funzione della categoria di appartenenza. Sono comprese eventuali forature programmate per l'incasso dei sistemi impiantistici elettrici o speciali, griglie di ripresa dell'aria, terminali sprinkler o quant'altro, cosi come accessori per l'integrazione con pannelli in cartongesso con finitura a filo "0" stuccato e rasato in corrispondenza dell'estruso in alluminio, fissato direttamente alla travetta multifunzione con apposita ferramenta. Sono compresi e compensati il rilievo, il disegno come costruito da sottoporre all’approvazione della D.L. la formazione delle opere provvisionali per la esecuzione dell'opere in sicurezza, e successivo smontaggio, eventuali rinforzi strutturali per l'applicazione di carici pesanti; eventuali soluzione specifiche in corrispondenza dei giunti strutturali, la verifica ed eventuali lavorazioni aggiuntive nel rispetto delle Norme antisismiche, gli oneri per la realizzazione di velette, setti acustici e qualsiasi altro elemento integrativo al controsoffitto, le soluzione specifiche in corrispondenza delle giunzione con la fascia di compensazione in cartongesso standard, gli elementi di fissaggio, la campionatura degli elementi, eventuale mock-up se richiesto dalla D.L. Il tutto conforme a quanto indicato negli elaborati grafici di progetto, il rispetto della marcatura CE e la Dichiarazione di Produzione di Prodotto DOP per i prodotti di costruzione prevista dal Regolamento n. 305/2011 (UE) e quanto altro necessario per dare il lavoro finito a regola d'arte. | Controsoffitti | Controsoffitti metallici
Listello perimetrale in allumino preverniciato per grigliati: Con raggio di curvatura compreso tra m. 0,30 e m. | Controsoffitti | Controsoffitti metallici
Travetta multifunzionale bandraster, tipo Hatek, serie Square Modular Fornitura e posa, dove indicato negli elaborati grafici di progetto di travetta multifunzione tipo Hatek serie Square Modular, predisposte per la posa di pannelli metallici microforati, dim. 60x150 cm (non oggetto del presente appalto), realizzata con profili in estruso di alluminio EN - AW – 6060, sez. | Controsoffitti | Controsoffitti metallici
CE05 - Pannelli metallici microforati fonoassorbenti, tipo Hatek, serie Square Modular Fornitura e posa nelle aree destinate alla circolazione degli uffici, come indicato negli elaborati grafici su travetta bandraster Square Modular di controsoffitto ispezionabile in pannelli metallici microforati, di grande formato 600x1500 mm realizzati in lamiera d'acciaio 7/10, zincati e vernicati con polveri epossidiche, colore a scelta della D.L. da campionare per approvazione, accoppiati a caldo con tessuto non tessuto. L’ Ispezionabilità dei pannelli è garantita da un apposito kit di rotellini e scroicchetti per l'apertura a botola. Certificati con il sistema di montaggio su travetta bandraster per la normativa antisismica in funzione della categoria di appartenenza. Sono comprese eventuali forature programmate per l'incasso dei sistemi impiantistici elettrici o speciali, griglie di ripresa dell'aria, terminali sprinkler o quant'altro, cosi come accessori per l'integrazione con pannelli in cartongesso con finitura a filo "0" stuccato e rasato in corrispondenza dell'estruso in alluminio, fissato direttamente alla travetta multifunzione con apposita ferramenta. Sono compresi e compensati il rilievo, il disegno come costruito da sottoporre all’approvazione della D.L. la formazione delle opere provvisionali per la esecuzione dell'opere in sicurezza, e successivo smontaggio, eventuali rinforzi strutturali per l'applicazione di carici pesanti; eventuali soluzione specifiche in corrispondenza dei giunti strutturali, la verifica ed eventuali lavorazioni aggiuntive nel rispetto delle Norme antisismiche, gli oneri per la realizzazione di velette, setti acustici e qualsiasi altro elemento integrativo al controsoffitto, le soluzione specifiche in corrispondenza delle giunzione con la fascia di compensazione in cartongesso standard, gli elementi di fissaggio, la campionatura degli elementi, eventuale mock-up se richiesto dalla D.L. Il tutto conforme a quanto indicato negli elaborati grafici di progetto, il rispetto della marcatura CE e la Dichiarazione di Produzione di Prodotto DOP per i prodotti di costruzione prevista dal Regolamento n. | Controsoffitti | Controsoffitti metallici
CE05 - Pannelli metallici microforati fonoassorbenti, tipo Hatek, serie Square Modular Fornitura e posa nelle aree destinate alla circolazione degli uffici, come indicato negli elaborati grafici su travetta bandraster Square Modular di controsoffitto ispezionabile in pannelli metallici microforati, di grande formato 600x1500 mm realizzati in lamiera d'acciaio 7/10, zincati e vernicati con polveri epossidiche, colore a scelta della D.L. da campionare per approvazione, accoppiati a caldo con tessuto non tessuto. L’ Ispezionabilità dei pannelli è garantita da un apposito kit di rotellini e scroicchetti per l'apertura a botola. Certificati con il sistema di montaggio su travetta bandraster per la normativa antisismica in funzione della categoria di appartenenza. Sono comprese eventuali forature programmate per l'incasso dei sistemi impiantistici elettrici o speciali, griglie di ripresa dell'aria, terminali sprinkler o quant'altro, cosi come accessori per l'integrazione con pannelli in cartongesso con finitura a filo "0" stuccato e rasato in corrispondenza dell'estruso in alluminio, fissato direttamente alla travetta multifunzione con apposita ferramenta. Sono compresi e compensati il rilievo, il disegno come costruito da sottoporre all’approvazione della D.L. la formazione delle opere provvisionali per la esecuzione dell'opere in sicurezza, e successivo smontaggio, eventuali rinforzi strutturali per l'applicazione di carici pesanti; eventuali soluzione specifiche in corrispondenza dei giunti strutturali, la verifica ed eventuali lavorazioni aggiuntive nel rispetto delle Norme antisismiche, gli oneri per la realizzazione di velette, setti acustici e qualsiasi altro elemento integrativo al controsoffitto, le soluzione specifiche in corrispondenza delle giunzione con la fascia di compensazione in cartongesso standard, gli elementi di fissaggio, la campionatura degli elementi, eventuale mock-up se richiesto dalla D.L. Il tutto conforme a quanto indicato negli elaborati grafici di progetto, il rispetto della marcatura CE e la Dichiarazione di Produzione di Prodotto DOP per i prodotti di costruzione prevista dal Regolamento n. 305/2011 (UE) e quanto altro necessario per dare il lavoro finito a regola d'arte. | Controsoffitti | Controsoffitti metallici
CS01 – Adeguamento Controsoffitto metallico in doghe esistente Adeguamento, nelle aree indicate negli elaborati grafici di progetto, di controsoffitto esistente in doghe metalliche posate ad H. | Controsoffitti | Controsoffitti metallici
Controsoffitto in doghe metalliche su curcolazione in alluminio preverniciato colore bianco tipo Metalscreen modello LD/300-RAC, dimensioni 90x30 cm Euroclasse A1 Fornitura e posa di controsoffitto in doghe ispezionabili autoportanti Metalscreen Bio-Sanitas LD/300RAC, dimensione doga dimensioni 90 cm x 30 cm, passo 300 mm, costola alta h 29 mm risvoltata antisollevamento con rinforzi complanari terminali in alluminio preverniciato spessore 0.6 mm. Incombustibile, Euroclass A1 lavabile. ola alta h mm.29 risvoltata antisollevamento con rinforzi complanari terminali in Alluminio preverniciato spessore mm.0,6 incombustibile Euroclass A1 lavabile. Inclusa verniciatura BIO SANITAS anti-microbica attiva trattamento Pro-Hygien con retro-primer protettivo Bianco Sanitas Simil RAL 9003 con blister film adesivo; cornice perimetrale con ribattuta di rinforzo in alluminio preverniciato lavabile. | Controsoffitti | Controsoffitti metallici
Profilo perimetrale in acciaio preverniciato per pannelli e doghe metalliche con bordi interni bianco | Controsoffitti | Controsoffitti metallici
Fornitura e posa in opera di Bandraster in controsoffitto metallico facente parte del sistema di controsoffitto tipo Atena Brett Parallel, formato da struttura a vista composta da un travetto a “C” avente larghezza speciale 300 mm, in acciaio 8/10 postverniciato con medesima finitura dei pannelli e posato ad un interasse di 1500mm , ancorata alla struttura primaria a U a mezzo staffa speciale e giuntati tra loro tramite intestatura lato 300. Inclusa fornitura e posa di materassino acustico in fibra di poliestere di spessore 20 mm e trattamento acustico in corrispondenza delle intersezioni con le pareti in cartongesso come da dettagli acustici negli elaborati "3600_EK-0301-E" e "3600_EK-0302-E". Incluso kit antisismico secondo NTC 2018 con D.M. del 17.01.2018 utilizzando raccordo a croce che consente di fissare i controventi al profilo U asolato tramite semplici viti autoperforanti, barra asolata fornita nella lunghezza di 4.000 mm, da tagliare in cantiere e da applicare fra raccordo a croce e staffe di ancoraggio; 3. staffe a solaio (l'incidenza del kit, circa 1 pz per ogni 6 mq). Sono compresi e compensati gli oneri per la campionatura, il taglio, lo sfrido, gli oneri per l'inserimento di elementi impiantistici, di qualsiasi tipo e natura, la formazione ed il disfacimento dei piani di lavoro interni, così come il rispetto della marcatura CE e la Dichiarazione di Produzione di Prodotto DOP per i prodotti di costruzione prevista dal Regolamento n. | Controsoffitti | Controsoffitti metallici
Controsoffitto realizzato con doghe o pannelli di alluminio modulari smontabili verniciati a smalto con colore chiaro standard, applicati mediante sistema a clips o scatto su orditura metallica portante non in vista, costituita da tubi in acciaio zincato da agganciare alle soprastanti strutture ad una distanza non maggiore di 60 cm a mezzo di tiranti in filo di ferro zincato, oppure con tiranti di tondino rigido regolabili a mezzo di molla interposta, oppure con staffe rigide regolabili a vite, compresa la stessa struttura metallica, le opere provvisionali, i ponteggi e quanto altro occorre per dare l’opera finita: doga 100x15 mm con bordi arrotondati con aletta di aggancio metallizzato | Controsoffitti | Controsoffitti metallici
Travetta multifunzionale bandraster, tipo Hatek, serie Square Modular Fornitura e posa, dove indicato negli elaborati grafici di progetto di travetta multifunzione tipo Hatek serie Square Modular, predisposte per la posa di pannelli metallici microforati, dim. 60x150 cm (non oggetto del presente appalto), realizzata con profili in estruso di alluminio EN - AW – 6060, sez. mm. | Controsoffitti | Controsoffitti metallici
CE05 - Pannelli metallici microforati fonoassorbenti, tipo Hatek, serie Square Modular Fornitura e posa nelle aree destinate alla circolazione degli uffici, come indicato negli elaborati grafici su travetta bandraster Square Modular di controsoffitto ispezionabile in pannelli metallici microforati, di grande formato 600x1500 mm realizzati in lamiera d'acciaio 7/10, zincati e vernicati con polveri epossidiche, colore a scelta della D.L. da campionare per approvazione, accoppiati a caldo con tessuto non tessuto. L’ Ispezionabilità dei pannelli è garantita da un apposito kit di rotellini e scroicchetti per l'apertura a botola. Certificati con il sistema di montaggio su travetta bandraster per la normativa antisismica in funzione della categoria di appartenenza. Sono comprese eventuali forature programmate per l'incasso dei sistemi impiantistici elettrici o speciali, griglie di ripresa dell'aria, terminali sprinkler o quant'altro, cosi come accessori per l'integrazione con pannelli in cartongesso con finitura a filo "0" stuccato e rasato in corrispondenza dell'estruso in alluminio, fissato direttamente alla travetta multifunzione con apposita ferramenta. Sono compresi e compensati il rilievo, il disegno come costruito da sottoporre all’approvazione della D.L. la formazione delle opere provvisionali per la esecuzione dell'opere in sicurezza, e successivo smontaggio, eventuali rinforzi strutturali per l'applicazione di carici pesanti; eventuali soluzione specifiche in corrispondenza dei giunti strutturali, la verifica ed eventuali lavorazioni aggiuntive nel rispetto delle Norme antisismiche, gli oneri per la realizzazione di velette, setti acustici e qualsiasi altro elemento integrativo al controsoffitto, le soluzione specifiche in corrispondenza delle giunzione con la fascia di compensazione in cartongesso standard, gli elementi di fissaggio, la campionatura degli elementi, eventuale mock-up se richiesto dalla D.L. Il tutto conforme a quanto indicato negli elaborati grafici di progetto, il rispetto della marcatura CE e la Dichiarazione di Produzione di Prodotto DOP per i prodotti di costruzione prevista dal Regolamento n. 305/2011 (UE) e quanto altro necessario per dare il lavoro finito a regola d'arte. | Controsoffitti | Controsoffitti metallici
Sostituzione elementi amalorati di controsoffitto metallico in doghe esistente Sostituzione, nelle aree indicate negli elaborati grafici di progetto, di controsoffitto esistente in doghe metalliche posate ad H. 280cm, degli elementi che risultassero danneggiati con elementi aventi le medesime caratteristiche delle esistenti. | Controsoffitti | Controsoffitti metallici
Controsoffitto in doghe metalliche su curcolazione in alluminio preverniciato colore bianco tipo Metalscreen modello LD/300-RAC, dimensioni 90x30 cm Euroclasse A1 - Kone Fornitura e posa di controsoffitto in doghe ispezionabili autoportanti Metalscreen Bio-Sanitas LD/300RAC, dimensione doga dimensioni 90 cm x 30 cm, passo 300 mm, costola alta h 29 mm risvoltata antisollevamento con rinforzi complanari terminali in alluminio preverniciato spessore 0.6 mm. Incombustibile, Euroclass A1 lavabile. ola alta h mm.29 risvoltata antisollevamento con rinforzi complanari terminali in Alluminio preverniciato spessore mm.0,6 incombustibile Euroclass A1 lavabile. | Controsoffitti | Controsoffitti metallici
Fornitura e posa in opera di controsoffitto in Carabottino metallico grigliato tipo Atena Grigliato Base 15 composto da: - Grigliato dimensioni 60x60cm con maglia 60x60mm fornito preassemblato costituito da elementi maschio ed elementi femmine aventi sezioni ad “U” con base 15mm e altezza 37mm, ricavati per profilatura da nastri in alluminio spessore 5/10 finitura preverniciato, colore noce canaletto; - Struttura portante del tipo a “vista” modello Atena Easy Base 15 postverniciata lato a vista tinta RAL come il grigliato, costituito profili portanti a “T” della lunghezza di 3700, 1200 e 600mm, fissati al soffitto mediante appositi sistemi di sospensione regolabili e adeguabili alla profondità dell'intercapedine; - Pendini per sospensione standard da Ø4m con molla doppia di regolazione; - Kit antisismico secondo NTC 2018 con D.M. | Controsoffitti | Controsoffitti metallici
CE05 - Pannelli metallici microforati fonoassorbenti, tipo Hatek, serie Square Modular Fornitura e posa nelle aree destinate alla circolazione degli uffici, come indicato negli elaborati grafici su travetta bandraster Square Modular di controsoffitto ispezionabile in pannelli metallici microforati, di grande formato 600x1500 mm realizzati in lamiera d'acciaio 7/10, zincati e vernicati con polveri epossidiche, colore a scelta della D.L. da campionare per approvazione, accoppiati a caldo con tessuto non tessuto. L’ Ispezionabilità dei pannelli è garantita da un apposito kit di rotellini e scroicchetti per l'apertura a botola. Certificati con il sistema di montaggio su travetta bandraster per la normativa antisismica in funzione della categoria di appartenenza. | Controsoffitti | Controsoffitti metallici
Controsoffitto realizzato con doghe di acciaio con bordi squadrati o arrotondati e alette esterne di aggancio, applicate a scatto su profilati di acciaio ancorati alla struttura muraria e al soprastante solaio ad una distanza non maggiore di 60 cm mediante pendinatura rigida, compresa la stessa struttura metallica, le opere provvisionali, i ponteggi e quanto altro occorre per dare l’opera finita: in acciaio plastificato 85x20 mm | Controsoffitti | Controsoffitti metallici
Fornitura e posa di controsoffitto metallico realizzato doghe metalliche posate in accosto, marca e modello da definiew, composto da: - Pannelli in lega di alluminio spessore 6/10 post-verniciato a polvere colore grigio RAL da campionare a scelta della DL, dimensione 300x1500 mm, liscio sulla parte a vista del pannello (bordo perimetrale liscio da 10 mm circa) con termoapplicazione di tessuto non tessuto Viledon di colore nero nella parte non in vista del pannello in classe A1-s1-d0. - Sottostruttura primaria costituta da profili asolati a “U” in acciaio zincato spessore 15/10 aventi sezione 30x20x30 mm, pendinati al solaio tramite staffa per barra filettata M6 e tassello idoneo alla tipologia solaio; Nel prezzo si intendono compresi e compensati gli oneri per la campionatura, la finitura, il taglio, lo sfrido, botole/elementi di ispezioni, gli oneri per l'inserimento di elementi impiantistici, di qualsiasi tipo e natura, la formazione ed il disfacimento dei piani di lavoro interni, così come il rispetto della marcatura CE e la Dichiarazione di Produzione di Prodotto DOP per i prodotti di costruzione prevista dal Regolamento n. 305/2011 (UE), la pulizia finale con allontanamento dei materiali di risulta e ogni altra opera necessaria a dare l'opera finita a regola d'arte. | Controsoffitti | Controsoffitti metallici
CS06 - Controsoffitto in doghe metalliche su curcolazione in alluminio preverniciato colore bianco tipo Metalscreen modello LD/300-RAC, dimensioni 90x30 cm Euroclasse A1 - Kone Fornitura e posa di controsoffitto in doghe ispezionabili autoportanti Metalscreen Bio-Sanitas LD/300RAC, dimensione doga dimensioni 90 cm x 30 cm, passo 300 mm, costola alta h 29 mm risvoltata antisollevamento con rinforzi complanari terminali in alluminio preverniciato spessore 0.6 mm. Incombustibile, Euroclass A1 lavabile. ola alta h mm.29 risvoltata antisollevamento con rinforzi complanari terminali in Alluminio preverniciato spessore mm.0,6 incombustibile Euroclass A1 lavabile. Inclusa verniciatura BIO SANITAS anti-microbica attiva trattamento Pro-Hygien con retro-primer protettivo Bianco Sanitas Simil RAL 9003 con blister film adesivo; cornice perimetrale con ribattuta di rinforzo in alluminio preverniciato lavabile. Doghe fornite alla lunghezza richiesta dalla D.L. | Controsoffitti | Controsoffitti metallici
CE18 - Fornitura e posa di controsoffitto metallico realizzato in doghe tipo Atena Brett Parallel composto da: - Pannelli in leca di acciaio spessore 6/10 post-verniciato a polvere colore bianco RAL 9010, dimensione 150x1200 mm con foratura AP 1,5/22% P sulla parte a vista del pannello (bordo perimetrale liscio da 10 mm circa) con termoapplicazione di tessuto non tessuto Viledon di colore nero nella parte non in vista del pannello in classe A1-s1-d0. - Sottostruttura primaria costituta da profili asolati a “U” in acciaio zincato spessore 15/10 aventi sezione 30x20x30 mm, pendinati al solaio tramite staffa per barra filettata M6 e tassello idoneo alla tipologia solaio; - struttura a vista composta da un travetto a “C” avente larghezza speciale 300 mm, in acciaio 8/10 postverniciato con medesima finitura dei pannelli e posato ad un interasse di 1500mm , ancorata alla struttura primaria a U a mezzo staffa speciale e giuntati tra loro tramite intestatura lato 300 - Materassino acustico in fibra di poliestere spessore 20 mm. - Kit antisismico secondo NTC 2018 con D.M. del 17.01.2018 utilizzando raccordo a croce che consente di fissare i controventi al profilo U asolato tramite semplici viti autoperforanti; barra asolata fornita nella lunghezza di 4.000 mm, da tagliare in cantiere e da applicare fra raccordo a croce e staffe di ancoraggio; 3. staffe a solaio (l'incidenza del kit, pari a 1 pz per ogni 6 mq). - Sarà necessario un coefficiente di assorbimento pari a 0,7/0,75. Nel prezzo si intendono compresi e compensati gli oneri per la campionatura, la finitura, il taglio, lo sfrido, botole/elementi di ispezioni, gli oneri per l'inserimento di elementi impiantistici, di qualsiasi tipo e natura, la formazione ed il disfacimento dei piani di lavoro interni, così come il rispetto della marcatura CE e la Dichiarazione di Produzione di Prodotto DOP per i prodotti di costruzione prevista dal Regolamento n. 305/2011 (UE), la pulizia finale con allontanamento dei materiali di risulta e ogni altra opera necessaria a dare l'opera finita a regola d'arte. | Controsoffitti | Controsoffitti metallici
Grigliato metallico pendinato, dimensioni 850x440 cm x H.48 cm, composto da lamiere metalliche con maglia da 7cm, RAL giallo definire a scelta della D.L. Fornitura e posa in opera, nell’area palestra come indicato negli elaborati grafici di progetto, di controsoffitto pendinato realizzato pannelli in lamiera stirata con maglia 70x70mm, in alluminio preverniciato colore giallo RAL da definire e campionare per approvazione della D.L. Sono compresi e compensati il rilievo, il disegno come costruito da sottoporre all’approvazione della D.L., il dimensionamento della sottostruttura, la campionatura dei pannelli, eventuale mock-up se richiesto dalla D.L., eventuali rinforzi strutturali per l'applicazione di carichi previsti in progetto, eventuali soluzione specifiche in corrispondenza dei giunti strutturali, la verifica ed eventuali lavorazioni aggiuntive nel rispetto delle NTC 2018, e s.m.i., e delle Norme Sismiche vigenti, gli oneri per la realizzazione di qualsiasi altro elemento integrativo al controsoffitto come l’integrazione di corpi illuminanti o elementi impiantistici, gli oneri per la formazione delle opere provvisionali per la esecuzione dell'opere in sicurezza, e successivo smontaggio, la protezione provvisoria di pavimenti e di elementi presenti all’interno dell’area dell’intervento con posa e relativa rimozione finale di appositi teli protettivi, così come il rispetto della marcatura CE e la Dichiarazione di Produzione di Prodotto DOP per i prodotti di costruzione prevista dal Regolamento n. 305/2011 (UE) e quanto altro necessario per dare il lavoro finito a regola d'arte. | Controsoffitti | Controsoffitti metallici
CE03 - Travetta multifunzionale bandraster, tipo Hatek, serie Square Modular Fornitura e posa, dove indicato negli elaborati grafici di progetto di travetta multifunzione tipo Hatek serie Square Modular, predisposte per la posa di pannelli metallici microforati, dim. 60x150 cm (non oggetto del presente appalto), realizzata con profili in estruso di alluminio EN - AW – 6060, sez. mm. 106x70h, lungezza massima 6000mm, predisposta per la rapida pendinatura con regolazione micrometrica con barre filettate e molla in acciaio armonico, con bordi longitudinali realizzati per accogliere, in semplice appoggio, pannelli fonoassorbenti in metallo, legno o cartongesso, posizionati secondo relazione tecnica redatta da un ingegnere abilitato. Pendinata direttamente al soffitto grezzo, predisposta per tutti i tipi di ancoraggio antisismico e per il montaggio di setti acustici, grazie alle apposite sedi ricavate nella parte superiore della travetta multifunzione; così come per l'alloggiamento delle lastre in cartongesso fissate direttamente sulla travetta con viti autoperforanti. Il sistema comprende gli accessori di completamento rispetto ad eventuali pilastri o pareti verticali, velette e ogni altro elemento al contorno, inclusi i dettagli di integrazione sulla travetta e i dettagli a Z attorno ai pilastri o pareti terminali per l'integrazione con pannelli in cartongesso con finitura a filo "0" stuccato e rasato in corrispondenza dell'estruso in alluminio, fissato direttamente alla travetta multifunzione con apposita ferramenta. | Controsoffitti | Controsoffitti metallici
CE13 - Fornitura e posa in opera di Bandraster in controsoffitto metallico facente parte del sistema di controsoffitto tipo Atena Brett Parallel, formato da struttura a vista composta da un travetto a “C” avente larghezza speciale 300 mm, in acciaio 8/10 postverniciato con medesima finitura dei pannelli e posato ad un interasse di 1500mm , ancorata alla struttura primaria a U a mezzo staffa speciale e giuntati tra loro tramite intestatura lato 300. Inclusa fornitura e posa di materassino acustico in fibra di poliestere di spessore 20 mm e trattamento acustico in corrispondenza delle intersezioni con le pareti in cartongesso come da dettagli acustici negli elaborati "3600_EK-0301-E" e "3600_EK-0302-E". | Controsoffitti | Controsoffitti metallici
CS06a - Controsoffitto in doghe metalliche su curcolazione in alluminio preverniciato colore bianco tipo Metalscreen modello LD/300-RAC, dimensioni 100x30 cm Euroclasse A1 - Kone Fornitura e posa di controsoffitto in doghe ispezionabili autoportanti Metalscreen Bio-Sanitas LD/300RAC, dimensione doga dimensioni 100 cm x 30 cm, passo 300 mm, costola alta h 29 mm risvoltata antisollevamento con rinforzi complanari terminali in alluminio preverniciato spessore 0.6 mm. Incombustibile, Euroclass A1 lavabile. ola alta h mm.29 risvoltata antisollevamento con rinforzi complanari terminali in Alluminio preverniciato spessore mm.0,6 incombustibile Euroclass A1 lavabile. Inclusa verniciatura BIO SANITAS anti-microbica attiva trattamento Pro-Hygien con retro-primer protettivo Bianco Sanitas Simil RAL 9003 con blister film adesivo; cornice perimetrale con ribattuta di rinforzo in alluminio preverniciato lavabile. Doghe fornite alla lunghezza richiesta dalla D.L. come indicato negli elaborati di progetto. Sono compresi e compensati la formazione delle opere provvisionali per la esecuzione dell'opere in sicurezza, la preparazione delle superfici con pulitura, il taglio e lo sfrido, il rispetto della marcatura CE e la Dichiarazione di Produzione di Prodotto DOP per i prodotti di costruzione prevista dal Regolamento n. | Controsoffitti | Controsoffitti metallici
Pannelli metallici microforati fonoassorbenti, tipo Hatek, serie Square Modular Fornitura e posa nelle aree destinate alla circolazione degli uffici, come indicato negli elaborati grafici su travetta bandraster Square Modular di controsoffitto ispezionabile in pannelli metallici microforati, di grande formato 600x1500 mm realizzati in lamiera d'acciaio 7/10, zincati e vernicati con polveri epossidiche, colore a scelta della D.L. da campionare per approvazione, accoppiati a caldo con tessuto non tessuto. L’ Ispezionabilità dei pannelli è garantita da un apposito kit di rotellini e scroicchetti per l'apertura a botola. Certificati con il sistema di montaggio su travetta bandraster per la normativa antisismica in funzione della categoria di appartenenza. Sono comprese eventuali forature programmate per l'incasso dei sistemi impiantistici elettrici o speciali, griglie di ripresa dell'aria, terminali sprinkler o quant'altro, cosi come accessori per l'integrazione con pannelli in cartongesso con finitura a filo "0" stuccato e rasato in corrispondenza dell'estruso in alluminio, fissato direttamente alla travetta multifunzione con apposita ferramenta. Sono compresi e compensati il rilievo, il disegno come costruito da sottoporre all’approvazione della D.L. la formazione delle opere provvisionali per la esecuzione dell'opere in sicurezza, e successivo smontaggio, eventuali rinforzi strutturali per l'applicazione di carici pesanti; eventuali soluzione specifiche in corrispondenza dei giunti strutturali, la verifica ed eventuali lavorazioni aggiuntive nel rispetto delle Norme antisismiche, gli oneri per la realizzazione di velette, setti acustici e qualsiasi altro elemento integrativo al controsoffitto, le soluzione specifiche in corrispondenza delle giunzione con la fascia di compensazione in cartongesso standard, gli elementi di fissaggio, la campionatura degli elementi, eventuale mock-up se richiesto dalla D.L. | Controsoffitti | Controsoffitti metallici
CE03 - Travetta multifunzionale bandraster, tipo Hatek, serie Square Modular Fornitura e posa, dove indicato negli elaborati grafici di progetto di travetta multifunzione tipo Hatek serie Square Modular, predisposte per la posa di pannelli metallici microforati, dim. 60x150 cm (non oggetto del presente appalto), realizzata con profili in estruso di alluminio EN - AW – 6060, sez. mm. 106x70h, lungezza massima 6000mm, predisposta per la rapida pendinatura con regolazione micrometrica con barre filettate e molla in acciaio armonico, con bordi longitudinali realizzati per accogliere, in semplice appoggio, pannelli fonoassorbenti in metallo, legno o cartongesso, posizionati secondo relazione tecnica redatta da un ingegnere abilitato. Pendinata direttamente al soffitto grezzo, predisposta per tutti i tipi di ancoraggio antisismico e per il montaggio di setti acustici, grazie alle apposite sedi ricavate nella parte superiore della travetta multifunzione; così come per l'alloggiamento delle lastre in cartongesso fissate direttamente sulla travetta con viti autoperforanti. Il sistema comprende gli accessori di completamento rispetto ad eventuali pilastri o pareti verticali, velette e ogni altro elemento al contorno, inclusi i dettagli di integrazione sulla travetta e i dettagli a Z attorno ai pilastri o pareti terminali per l'integrazione con pannelli in cartongesso con finitura a filo "0" stuccato e rasato in corrispondenza dell'estruso in alluminio, fissato direttamente alla travetta multifunzione con apposita ferramenta. Profilo a Z per l’integrazione del controsoffitto a pilastri e pareti. La travetta è predisposta per l'integrazione di partizioni vetrate ed opache sia in vetro o cartongesso. | Controsoffitti | Controsoffitti metallici
CE05 - Pannelli metallici microforati fonoassorbenti, tipo Hatek, serie Square Modular Fornitura e posa nelle aree destinate alla circolazione degli uffici, come indicato negli elaborati grafici su travetta bandraster Square Modular di controsoffitto ispezionabile in pannelli metallici microforati, di grande formato 600x1500 mm realizzati in lamiera d'acciaio 7/10, zincati e vernicati con polveri epossidiche, colore a scelta della D.L. da campionare per approvazione, accoppiati a caldo con tessuto non tessuto. | Controsoffitti | Controsoffitti metallici
Controsoffitto realizzato con pannelli grigliati in alluminio preverniciati preassemblati montati ad incastro del tipo a maglia quadrata, a lamelle differenziate o cellulare con elementi grecati, in qualsiasi colore anche metallizzato, ancorati alla struttura soprastante mediante pendinatura rigida ad una distanza non maggiore di 60 cm, compresa la stessa struttura metallica, i profili perimetrali, le opere provvisionali, i ponteggi e quanto altro occorre per dare l’opera finita: delle dimensioni 20 x 20 cm | Controsoffitti | Controsoffitti metallici
CS04 - Controsoffitto in doghe metalliche effetto legno tipo Profilsystem modello Baffle con isolante in fibra di poliestere Fornitura e posa in opera, nelle aree indicate negli elaborati grafici di progetto, di controsoffitto metallico costituito da elementi di forma scatolata ad angolo retto, sezione base 30mm, posati con interasse pari a 70mm, in acciaio 5/10 preverniciato superficie liscia effetto legno (classe di reazione al fuoco A2,s1-d0), da campionare per approvazione della D.L., inclusi tappi di chiusura finale dei baffle. | Controsoffitti | Controsoffitti metallici
Fornitura e posa di controsoffitto metallico realizzato in doghe metalliche posate in accosto, marca e modello da definire, composto da: - Pannelli in lega di alluminio spessore 6/10 post-verniciato a polvere colore grigio RAL da campionare a scelta della DL, dimensione 300x1850 mm, liscio sulla parte a vista del pannello (bordo perimetrale liscio da 10 mm circa) con termoapplicazione di tessuto non tessuto Viledon di colore nero nella parte non in vista del pannello in classe A1-s1-d0. - Sottostruttura primaria costituta da profili asolati a “U” in acciaio zincato spessore 15/10 aventi sezione 30x20x30 mm, pendinati al solaio tramite staffa per barra filettata M6 e tassello idoneo alla tipologia solaio; Nel prezzo si intendono compresi e compensati gli oneri per la campionatura, la finitura, il taglio, lo sfrido, botole/elementi di ispezioni, gli oneri per l'inserimento di elementi impiantistici, di qualsiasi tipo e natura, la formazione ed il disfacimento dei piani di lavoro interni, così come il rispetto della marcatura CE e la Dichiarazione di Produzione di Prodotto DOP per i prodotti di costruzione prevista dal Regolamento n. 305/2011 (UE), la pulizia finale con allontanamento dei materiali di risulta e ogni altra opera necessaria a dare l'opera finita a regola d'arte. | Controsoffitti | Controsoffitti metallici
CE04 - Fornitura e posa di controsoffitto metallico realizzato in baffles, tipo Atena Baffle Standard Series, composto da: - Baffle interposte ad interasse mm 75 con una fuga aperta di mm 45, sezione Base 30 dimensioni 30x64 mm in alluminio spessore 6/10mm con primer lato nascosto e finitura effetto legno Chaine Irlandaise cod L13 nella parte a vista, classificazione al fuoco EUROCLASSE A1; - Struttura portante costituita da Traversine modello TRB, in acciaio dello spessore di 8/10 pre-verniciato nero, lunghezza di 4000mm e poste ad interasse 1000, con struttura primaria composta da profilo ad U ad interasse 1200; - Kit antisismico secondo NTC 2018 con D.M. del 17.01.2018 utilizzando raccordo a croce che consente di fissare i controventi al profilo U asolato tramite semplici viti autoperforanti; barra asolata fornita nella lunghezza di 4.000 mm, da tagliare in cantiere e da applicare fra raccordo a croce e staffe di ancoraggio; 3. staffe a solaio (l'incidenza del kit, pari a 1 pz per ogni 6 mq). - Materassino acustico in fibra di poliestere di spessore 20 mm. | Controsoffitti | Controsoffitti metallici
Controsoffitto in doghe metalliche su curcolazione in alluminio preverniciato colore bianco tipo Metalscreen modello LD/300-RAC, dimensioni 90x30 cm Euroclasse A1 - Kone Fornitura e posa di controsoffitto in doghe ispezionabili autoportanti Metalscreen Bio-Sanitas LD/300RAC, dimensione doga dimensioni 90 cm x 30 cm, passo 300 mm, costola alta h 29 mm risvoltata antisollevamento con rinforzi complanari terminali in alluminio preverniciato spessore 0.6 mm. Incombustibile, Euroclass A1 lavabile. ola alta h mm.29 risvoltata antisollevamento con rinforzi complanari terminali in Alluminio preverniciato spessore mm.0,6 incombustibile Euroclass A1 lavabile. Inclusa verniciatura BIO SANITAS anti-microbica attiva trattamento Pro-Hygien con retro-primer protettivo Bianco Sanitas Simil RAL 9003 con blister film adesivo; cornice perimetrale con ribattuta di rinforzo in alluminio preverniciato lavabile. Doghe fornite alla lunghezza richiesta dalla D.L. come indicato negli elaborati di progetto. | Controsoffitti | Controsoffitti metallici
CS06a - Controsoffitto in doghe metalliche su curcolazione in alluminio preverniciato colore bianco tipo Metalscreen modello LD/300-RAC, dimensioni 100x30 cm Euroclasse A1 - Kone Fornitura e posa di controsoffitto in doghe ispezionabili autoportanti Metalscreen Bio-Sanitas LD/300RAC, dimensione doga dimensioni 100 cm x 30 cm, passo 300 mm, costola alta h 29 mm risvoltata antisollevamento con rinforzi complanari terminali in alluminio preverniciato spessore 0.6 mm. | Controsoffitti | Controsoffitti metallici
CE05 - Pannelli metallici microforati fonoassorbenti, tipo Hatek, serie Square Modular Fornitura e posa nelle aree destinate alla circolazione degli uffici, come indicato negli elaborati grafici su travetta bandraster Square Modular di controsoffitto ispezionabile in pannelli metallici microforati, di grande formato 600x1500 mm realizzati in lamiera d'acciaio 7/10, zincati e vernicati con polveri epossidiche, colore a scelta della D.L. da campionare per approvazione, accoppiati a caldo con tessuto non tessuto. L’ Ispezionabilità dei pannelli è garantita da un apposito kit di rotellini e scroicchetti per l'apertura a botola. Certificati con il sistema di montaggio su travetta bandraster per la normativa antisismica in funzione della categoria di appartenenza. Sono comprese eventuali forature programmate per l'incasso dei sistemi impiantistici elettrici o speciali, griglie di ripresa dell'aria, terminali sprinkler o quant'altro, cosi come accessori per l'integrazione con pannelli in cartongesso con finitura a filo "0" stuccato e rasato in corrispondenza dell'estruso in alluminio, fissato direttamente alla travetta multifunzione con apposita ferramenta. Sono compresi e compensati il rilievo, il disegno come costruito da sottoporre all’approvazione della D.L. la formazione delle opere provvisionali per la esecuzione dell'opere in sicurezza, e successivo smontaggio, eventuali rinforzi strutturali per l'applicazione di carici pesanti; eventuali soluzione specifiche in corrispondenza dei giunti strutturali, la verifica ed eventuali lavorazioni aggiuntive nel rispetto delle Norme antisismiche, gli oneri per la realizzazione di velette, setti acustici e qualsiasi altro elemento integrativo al controsoffitto, le soluzione specifiche in corrispondenza delle giunzione con la fascia di compensazione in cartongesso standard, gli elementi di fissaggio, la campionatura degli elementi, eventuale mock-up se richiesto dalla D.L. | Controsoffitti | Controsoffitti metallici
CE03 - Travetta multifunzionale bandraster, tipo Hatek, serie Square Modular Fornitura e posa, dove indicato negli elaborati grafici di progetto di travetta multifunzione tipo Hatek serie Square Modular, predisposte per la posa di pannelli metallici microforati, dim. | Controsoffitti | Controsoffitti metallici
Controsoffitto realizzato con doghe di acciaio con bordi squadrati o arrotondati e alette esterne di aggancio, applicate a scatto su profilati di acciaio ancorati alla struttura muraria e al soprastante solaio ad una distanza non maggiore di 60 cm mediante pendinatura rigida, compresa la stessa struttura metallica, le opere provvisionali, i ponteggi e quanto altro occorre per dare l’opera finita: in acciaio plastificato 200x20 mm | Controsoffitti | Controsoffitti metallici
Controsoffitto in doghe metalliche su curcolazione in alluminio preverniciato colore bianco tipo Metalscreen modello LD/300-RAC, dimensioni 90x30 cm Euroclasse A1 Fornitura e posa di controsoffitto in doghe ispezionabili autoportanti Metalscreen Bio-Sanitas LD/300RAC, dimensione doga dimensioni 90 cm x 30 cm, passo 300 mm, costola alta h 29 mm risvoltata antisollevamento con rinforzi complanari terminali in alluminio preverniciato spessore 0.6 mm. Incombustibile, Euroclass A1 lavabile. ola alta h mm.29 risvoltata antisollevamento con rinforzi complanari terminali in Alluminio preverniciato spessore mm.0,6 incombustibile Euroclass A1 lavabile. Inclusa verniciatura BIO SANITAS anti-microbica attiva trattamento Pro-Hygien con retro-primer protettivo Bianco Sanitas Simil RAL 9003 con blister film adesivo; cornice perimetrale con ribattuta di rinforzo in alluminio preverniciato lavabile. Doghe fornite alla lunghezza richiesta dalla D.L. come indicato negli elaborati di progetto. Sono compresi e compensati la formazione delle opere provvisionali per la esecuzione dell'opere in sicurezza, la preparazione delle superfici con pulitura, il taglio e lo sfrido, il rispetto della marcatura CE e la Dichiarazione di Produzione di Prodotto DOP per i prodotti di costruzione prevista dal Regolamento n. | Controsoffitti | Controsoffitti metallici
Travetta multifunzionale bandraster, tipo Hatek, serie Square Modular Fornitura e posa, dove indicato negli elaborati grafici di progetto di travetta multifunzione tipo Hatek serie Square Modular, predisposte per la posa di pannelli metallici microforati, dim. 60x150 cm (non oggetto del presente appalto), realizzata con profili in estruso di alluminio EN - AW – 6060, sez. mm. 106x70h, lungezza massima 6000mm, predisposta per la rapida pendinatura con regolazione micrometrica con barre filettate e molla in acciaio armonico, con bordi longitudinali realizzati per accogliere, in semplice appoggio, pannelli fonoassorbenti in metallo, legno o cartongesso, posizionati secondo relazione tecnica redatta da un ingegnere abilitato. Pendinata direttamente al soffitto grezzo, predisposta per tutti i tipi di ancoraggio antisismico e per il montaggio di setti acustici, grazie alle apposite sedi ricavate nella parte superiore della travetta multifunzione; così come per l'alloggiamento delle lastre in cartongesso fissate direttamente sulla travetta con viti autoperforanti. Il sistema comprende gli accessori di completamento rispetto ad eventuali pilastri o pareti verticali, velette e ogni altro elemento al contorno, inclusi i dettagli di integrazione sulla travetta e i dettagli a Z attorno ai pilastri o pareti terminali per l'integrazione con pannelli in cartongesso con finitura a filo "0" stuccato e rasato in corrispondenza dell'estruso in alluminio, fissato direttamente alla travetta multifunzione con apposita ferramenta. | Controsoffitti | Controsoffitti metallici
CE03 - Travetta multifunzionale bandraster, tipo Hatek, serie Square Modular Fornitura e posa, dove indicato negli elaborati grafici di progetto di travetta multifunzione tipo Hatek serie Square Modular, predisposte per la posa di pannelli metallici microforati, dim. 60x150 cm (non oggetto del presente appalto), realizzata con profili in estruso di alluminio EN - AW – 6060, sez. | Controsoffitti | Controsoffitti metallici
CE03 - Fornitura e posa di controsoffitto metallico realizzato in doghe tipo Atena Brett Parallel composto da: - Pannelli in leca di acciaio spessore 6/10 post-verniciato a polvere colore bianco RAL 9010, dimensione 300x1200 mm con foratura AP 3/7,5% P sulla parte a vista del pannello (bordo perimetrale liscio da 10 mm circa) con termoapplicazione di tessuto non tessuto Viledon di colore nero nella parte non in vista del pannello in classe A1-s1-d0. - Sottostruttura primaria costituta da profili asolati a “U” in acciaio zincato spessore 15/10 aventi sezione 30x20x30 mm, pendinati al solaio tramite staffa per barra filettata M6 e tassello idoneo alla tipologia solaio; - struttura a vista composta da un travetto a “C” avente larghezza speciale 300 mm, in acciaio 8/10 postverniciato con medesima finitura dei pannelli e posato ad un interasse di 1500mm , ancorata alla struttura primaria a U a mezzo staffa speciale e giuntati tra loro tramite intestatura lato 300 - Materassino acustico in fibra di poliestere spessore 20 mm. - Kit antisismico secondo NTC 2018 con D.M. del 17.01.2018 utilizzando raccordo a croce che consente di fissare i controventi al profilo U asolato tramite semplici viti autoperforanti; barra asolata fornita nella lunghezza di 4.000 mm, da tagliare in cantiere e da applicare fra raccordo a croce e staffe di ancoraggio; 3. staffe a solaio (l'incidenza del kit, pari a 1 pz per ogni 6 mq). - Sarà Necessario un coefficiente di assorbimento pari a 0,7/0,75. Nel prezzo si intendono compresi e compensati gli oneri per la campionatura, la finitura, il taglio, lo sfrido, botole/elementi di ispezioni, gli oneri per l'inserimento di elementi impiantistici, di qualsiasi tipo e natura, la formazione ed il disfacimento dei piani di lavoro interni, così come il rispetto della marcatura CE e la Dichiarazione di Produzione di Prodotto DOP per i prodotti di costruzione prevista dal Regolamento n. 305/2011 (UE), la pulizia finale con allontanamento dei materiali di risulta e ogni altra opera necessaria a dare l'opera finita a regola d'arte. | Controsoffitti | Controsoffitti metallici
Pannelli metallici microforati fonoassorbenti, tipo Hatek, serie Square Modular Fornitura e posa nelle aree destinate alla circolazione degli uffici, come indicato negli elaborati grafici su travetta bandraster Square Modular di controsoffitto ispezionabile in pannelli metallici microforati, di grande formato 600x1500 mm realizzati in lamiera d'acciaio 7/10, zincati e vernicati con polveri epossidiche, colore a scelta della D.L. da campionare per approvazione, accoppiati a caldo con tessuto non tessuto. L’ Ispezionabilità dei pannelli è garantita da un apposito kit di rotellini e scroicchetti per l'apertura a botola. Certificati con il sistema di montaggio su travetta bandraster per la normativa antisismica in funzione della categoria di appartenenza. | Controsoffitti | Controsoffitti metallici
CE18 - Fornitura e posa di controsoffitto metallico realizzato in doghe tipo Atena Brett Parallel composto da: - Pannelli in leca di acciaio spessore 6/10 post-verniciato a polvere colore bianco RAL 9010, dimensione 150x1200 mm con foratura AP 1,5/22% P sulla parte a vista del pannello (bordo perimetrale liscio da 10 mm circa) con termoapplicazione di tessuto non tessuto Viledon di colore nero nella parte non in vista del pannello in classe A1-s1-d0. - Sottostruttura primaria costituta da profili asolati a “U” in acciaio zincato spessore 15/10 aventi sezione 30x20x30 mm, pendinati al solaio tramite staffa per barra filettata M6 e tassello idoneo alla tipologia solaio; - struttura a vista composta da un travetto a “C” avente larghezza speciale 300 mm, in acciaio 8/10 postverniciato con medesima finitura dei pannelli e posato ad un interasse di 1500mm , ancorata alla struttura primaria a U a mezzo staffa speciale e giuntati tra loro tramite intestatura lato 300 - Materassino acustico in fibra di poliestere spessore 20 mm. - Kit antisismico secondo NTC 2018 con D.M. | Controsoffitti | Controsoffitti metallici
CE05 - Pannelli metallici microforati fonoassorbenti, tipo Hatek, serie Square Modular Fornitura e posa nelle aree destinate alla circolazione degli uffici, come indicato negli elaborati grafici su travetta bandraster Square Modular di controsoffitto ispezionabile in pannelli metallici microforati, di grande formato 600x1500 mm realizzati in lamiera d'acciaio 7/10, zincati e vernicati con polveri epossidiche, colore a scelta della D.L. | Controsoffitti | Controsoffitti metallici
Fornitura e posa di controsoffitto metallico realizzato in doghe tipo Atena Brett Parallel composto da: - Pannelli in leca di acciaio spessore 6/10 post-verniciato a polvere colore bianco RAL 9010, dimensione 150x1200 mm con foratura AP 1,5/22% P sulla parte a vista del pannello (bordo perimetrale liscio da 10 mm circa) con termoapplicazione di tessuto non tessuto Viledon di colore nero nella parte non in vista del pannello in classe A1-s1-d0. - Sottostruttura primaria costituta da profili asolati a “U” in acciaio zincato spessore 15/10 aventi sezione 30x20x30 mm, pendinati al solaio tramite staffa per barra filettata M6 e tassello idoneo alla tipologia solaio; - struttura a vista composta da un travetto a “C” avente larghezza speciale 300 mm, in acciaio 8/10 postverniciato con medesima finitura dei pannelli e posato ad un interasse di 1500mm , ancorata alla struttura primaria a U a mezzo staffa speciale e giuntati tra loro tramite intestatura lato 300 - Materassino acustico in fibra di poliestere spessore 20 mm. - Kit antisismico secondo NTC 2018 con D.M. | Controsoffitti | Controsoffitti metallici
Controsoffitto in doghe metalliche su curcolazione in alluminio preverniciato colore bianco tipo Metalscreen modello LD/300-RAC, dimensioni 90x30 cm Euroclasse A1 Fornitura e posa di controsoffitto in doghe ispezionabili autoportanti Metalscreen Bio-Sanitas LD/300RAC, dimensione doga dimensioni 90 cm x 30 cm, passo 300 mm, costola alta h 29 mm risvoltata antisollevamento con rinforzi complanari terminali in alluminio preverniciato spessore 0.6 mm. | Controsoffitti | Controsoffitti metallici
Fornitura e posa di controsoffitto metallico realizzato in doghe metalliche posate in accosto, marca e modello da definire, composto da: - Pannelli in lega di alluminio spessore 6/10 post-verniciato a polvere colore grigio RAL da campionare a scelta della DL, dimensione 300x2000 mm, liscio sulla parte a vista del pannello (bordo perimetrale liscio da 10 mm circa) con termoapplicazione di tessuto non tessuto Viledon di colore nero nella parte non in vista del pannello in classe A1-s1-d0. - Sottostruttura primaria costituta da profili asolati a “U” in acciaio zincato spessore 15/10 aventi sezione 30x20x30 mm, pendinati al solaio tramite staffa per barra filettata M6 e tassello idoneo alla tipologia solaio; Nel prezzo si intendono compresi e compensati gli oneri per la campionatura, la finitura, il taglio, lo sfrido, botole/elementi di ispezioni, gli oneri per l'inserimento di elementi impiantistici, di qualsiasi tipo e natura, la formazione ed il disfacimento dei piani di lavoro interni, così come il rispetto della marcatura CE e la Dichiarazione di Produzione di Prodotto DOP per i prodotti di costruzione prevista dal Regolamento n. | Controsoffitti | Controsoffitti metallici
Fornitura e posa di controsoffitto metallico realizzato in baffles, tipo Atena Baffle Standard Series, composto da: - Baffle interposte ad interasse mm 75 con una fuga aperta di mm 45, sezione Base 30 dimensioni 30x64 mm in alluminio spessore 6/10mm con primer lato nascosto e finitura effetto legno Chaine Irlandaise cod L13 nella parte a vista, classificazione al fuoco EUROCLASSE A1; - Struttura portante costituita da Traversine modello TRB, in acciaio dello spessore di 8/10 pre-verniciato nero, lunghezza di 4000mm e poste ad interasse 1000, con struttura primaria composta da profilo ad U ad interasse 1200; - Kit antisismico secondo NTC 2018 con D.M. del 17.01.2018 utilizzando raccordo a croce che consente di fissare i controventi al profilo U asolato tramite semplici viti autoperforanti; barra asolata fornita nella lunghezza di 4.000 mm, da tagliare in cantiere e da applicare fra raccordo a croce e staffe di ancoraggio; 3. staffe a solaio (l'incidenza del kit, pari a 1 pz per ogni 6 mq). | Controsoffitti | Controsoffitti metallici
CS06 - Controsoffitto in doghe metalliche su curcolazione in alluminio preverniciato colore bianco tipo Metalscreen modello LD/300-RAC, dimensioni 90x30 cm Euroclasse A1 - Neulift Fornitura e posa di controsoffitto in doghe ispezionabili autoportanti Metalscreen Bio-Sanitas LD/300RAC, dimensione doga dimensioni 90 cm x 30 cm, passo 300 mm, costola alta h 29 mm risvoltata antisollevamento con rinforzi complanari terminali in alluminio preverniciato spessore 0.6 mm. | Controsoffitti | Controsoffitti metallici
Controsoffitto realizzato con listelli di allunimio preverniciato a U delle dimensioni di cm 3x3x3, disposti distanziati di cm 5 (interasse di 80 mm), applicati a scatto su struttura costituita da traversine in acciaio prevernicato nero dotate di opportuni elementi di fissaggio, ancorate alla soprastante struttura muraria ad una distanza non maggiore di cm 60 mediante pendinatura rigida costituita da tondino in acciaio zincato e molle trapezoidali di regolazione e bloccaggio in altezza del controsoffitto: metallizzato | Controsoffitti | Controsoffitti metallici
Fornitura e posa di controsoffitto metallico realizzato in doghe tipo Atena Brett Parallel composto da: - Pannelli in leca di acciaio spessore 6/10 post-verniciato a polvere colore bianco RAL 9010, dimensione 300x1200 mm con foratura AP 1,5/22% P sulla parte a vista del pannello (bordo perimetrale liscio da 10 mm circa) con termoapplicazione di tessuto non tessuto Viledon di colore nero nella parte non in vista del pannello in classe A1-s1-d0. - Sottostruttura primaria costituta da profili asolati a “U” in acciaio zincato spessore 15/10 aventi sezione 30x20x30 mm, pendinati al solaio tramite staffa per barra filettata M6 e tassello idoneo alla tipologia solaio; - struttura a vista composta da un travetto a “C” avente larghezza speciale 300 mm, in acciaio 8/10 postverniciato con medesima finitura dei pannelli e posato ad un interasse di 1500mm , ancorata alla struttura primaria a U a mezzo staffa speciale e giuntati tra loro tramite intestatura lato 300 - Materassino acustico in fibra di poliestere spessore 20 mm. - Kit antisismico secondo NTC 2018 con D.M. | Controsoffitti | Controsoffitti metallici
CE03 - Travetta multifunzionale bandraster, tipo Hatek, serie Square Modular Fornitura e posa, dove indicato negli elaborati grafici di progetto di travetta multifunzione tipo Hatek serie Square Modular, predisposte per la posa di pannelli metallici microforati, dim. 60x150 cm (non oggetto del presente appalto), realizzata con profili in estruso di alluminio EN - AW – 6060, sez. mm. 106x70h, lungezza massima 6000mm, predisposta per la rapida pendinatura con regolazione micrometrica con barre filettate e molla in acciaio armonico, con bordi longitudinali realizzati per accogliere, in semplice appoggio, pannelli fonoassorbenti in metallo, legno o cartongesso, posizionati secondo relazione tecnica redatta da un ingegnere abilitato. Pendinata direttamente al soffitto grezzo, predisposta per tutti i tipi di ancoraggio antisismico e per il montaggio di setti acustici, grazie alle apposite sedi ricavate nella parte superiore della travetta multifunzione; così come per l'alloggiamento delle lastre in cartongesso fissate direttamente sulla travetta con viti autoperforanti. Il sistema comprende gli accessori di completamento rispetto ad eventuali pilastri o pareti verticali, velette e ogni altro elemento al contorno, inclusi i dettagli di integrazione sulla travetta e i dettagli a Z attorno ai pilastri o pareti terminali per l'integrazione con pannelli in cartongesso con finitura a filo "0" stuccato e rasato in corrispondenza dell'estruso in alluminio, fissato direttamente alla travetta multifunzione con apposita ferramenta. | Controsoffitti | Controsoffitti metallici
CS03a - Fornitura e posa di controsoffitto metallico realizzato in doghe metalliche posate in accosto, marca e modello da definire, composto da: - Pannelli in lega di alluminio spessore 6/10 post-verniciato a polvere colore grigio RAL da campionare a scelta della DL, dimensione 300x1850 mm, liscio sulla parte a vista del pannello (bordo perimetrale liscio da 10 mm circa) con termoapplicazione di tessuto non tessuto Viledon di colore nero nella parte non in vista del pannello in classe A1-s1-d0. - Sottostruttura primaria costituta da profili asolati a “U” in acciaio zincato spessore 15/10 aventi sezione 30x20x30 mm, pendinati al solaio tramite staffa per barra filettata M6 e tassello idoneo alla tipologia solaio; Nel prezzo si intendono compresi e compensati gli oneri per la campionatura, la finitura, il taglio, lo sfrido, botole/elementi di ispezioni, gli oneri per l'inserimento di elementi impiantistici, di qualsiasi tipo e natura, la formazione ed il disfacimento dei piani di lavoro interni, così come il rispetto della marcatura CE e la Dichiarazione di Produzione di Prodotto DOP per i prodotti di costruzione prevista dal Regolamento n. | Controsoffitti | Controsoffitti metallici
Pannelli metallici microforati fonoassorbenti, tipo Hatek, serie Square Modular Fornitura e posa nelle aree destinate alla circolazione degli uffici, come indicato negli elaborati grafici su travetta bandraster Square Modular di controsoffitto ispezionabile in pannelli metallici microforati, di grande formato 600x1500 mm realizzati in lamiera d'acciaio 7/10, zincati e vernicati con polveri epossidiche, colore a scelta della D.L. da campionare per approvazione, accoppiati a caldo con tessuto non tessuto. L’ Ispezionabilità dei pannelli è garantita da un apposito kit di rotellini e scroicchetti per l'apertura a botola. Certificati con il sistema di montaggio su travetta bandraster per la normativa antisismica in funzione della categoria di appartenenza. Sono comprese eventuali forature programmate per l'incasso dei sistemi impiantistici elettrici o speciali, griglie di ripresa dell'aria, terminali sprinkler o quant'altro, cosi come accessori per l'integrazione con pannelli in cartongesso con finitura a filo "0" stuccato e rasato in corrispondenza dell'estruso in alluminio, fissato direttamente alla travetta multifunzione con apposita ferramenta. Sono compresi e compensati il rilievo, il disegno come costruito da sottoporre all’approvazione della D.L. la formazione delle opere provvisionali per la esecuzione dell'opere in sicurezza, e successivo smontaggio, eventuali rinforzi strutturali per l'applicazione di carici pesanti; eventuali soluzione specifiche in corrispondenza dei giunti strutturali, la verifica ed eventuali lavorazioni aggiuntive nel rispetto delle Norme antisismiche, gli oneri per la realizzazione di velette, setti acustici e qualsiasi altro elemento integrativo al controsoffitto, le soluzione specifiche in corrispondenza delle giunzione con la fascia di compensazione in cartongesso standard, gli elementi di fissaggio, la campionatura degli elementi, eventuale mock-up se richiesto dalla D.L. Il tutto conforme a quanto indicato negli elaborati grafici di progetto, il rispetto della marcatura CE e la Dichiarazione di Produzione di Prodotto DOP per i prodotti di costruzione prevista dal Regolamento n. | Controsoffitti | Controsoffitti metallici
Controsoffitto in doghe metalliche effetto legno tipo Profilsystem modello Baffle con isolante in fibra di poliestere Fornitura e posa in opera, nelle aree indicate negli elaborati grafici di progetto, di controsoffitto metallico costituito da elementi di forma scatolata ad angolo retto, sezione base 30mm, posati con interasse pari a 70mm, in acciaio 5/10 preverniciato superficie liscia effetto legno (classe di reazione al fuoco A2,s1-d0), da campionare per approvazione della D.L., inclusi tappi di chiusura finale dei baffle. Le doghe saranno installate su struttura antisganciamento in acciaio 8/10 preverniciata colore, da definire e campionare per approvazione della D.L., con sagoma dentata con alette sollevabili e riabbassabili che permette alla doga di rimanere saldamente bloccata alla struttura, tranciature per aggancio baffle a passo 70 mm, interasse 100 mm. | Controsoffitti | Controsoffitti metallici
CE13 - Fornitura e posa in opera di Bandraster in controsoffitto metallico facente parte del sistema di controsoffitto tipo Atena Brett Parallel, formato da struttura a vista composta da un travetto a “C” avente larghezza speciale 300 mm, in acciaio 8/10 postverniciato con medesima finitura dei pannelli e posato ad un interasse di 1500mm , ancorata alla struttura primaria a U a mezzo staffa speciale e giuntati tra loro tramite intestatura lato 300. Inclusa fornitura e posa di materassino acustico in fibra di poliestere di spessore 20 mm e trattamento acustico in corrispondenza delle intersezioni con le pareti in cartongesso come da dettagli acustici negli elaborati "3600_EK-0301-E" e "3600_EK-0302-E". Incluso kit antisismico secondo NTC 2018 con D.M. del 17.01.2018 utilizzando raccordo a croce che consente di fissare i controventi al profilo U asolato tramite semplici viti autoperforanti, barra asolata fornita nella lunghezza di 4.000 mm, da tagliare in cantiere e da applicare fra raccordo a croce e staffe di ancoraggio; 3. staffe a solaio (l'incidenza del kit, circa 1 pz per ogni 6 mq). Sono compresi e compensati gli oneri per la campionatura, il taglio, lo sfrido, gli oneri per l'inserimento di elementi impiantistici, di qualsiasi tipo e natura, la formazione ed il disfacimento dei piani di lavoro interni, così come il rispetto della marcatura CE e la Dichiarazione di Produzione di Prodotto DOP per i prodotti di costruzione prevista dal Regolamento n. 305/2011 (UE), la pulizia finale con allontanamento dei materiali di risulta e ogni altra opera necessaria a dare l'opera finita a regola d'arte. | Controsoffitti | Controsoffitti metallici
CS06a - Controsoffitto in doghe metalliche su curcolazione in alluminio preverniciato colore bianco tipo Metalscreen modello LD/300-RAC, dimensioni 100x30 cm Euroclasse A1 Fornitura e posa di controsoffitto in doghe ispezionabili autoportanti Metalscreen Bio-Sanitas LD/300RAC, dimensione doga dimensioni 100 cm x 30 cm, passo 300 mm, costola alta h 29 mm risvoltata antisollevamento con rinforzi complanari terminali in alluminio preverniciato spessore 0.6 mm. Incombustibile, Euroclass A1 lavabile. ola alta h mm.29 risvoltata antisollevamento con rinforzi complanari terminali in Alluminio preverniciato spessore mm.0,6 incombustibile Euroclass A1 lavabile. | Controsoffitti | Controsoffitti metallici
CS06 - Controsoffitto in doghe metalliche su curcolazione in alluminio preverniciato colore bianco tipo Metalscreen modello LD/300-RAC, dimensioni 90x30 cm Euroclasse A1 Fornitura e posa di controsoffitto in doghe ispezionabili autoportanti Metalscreen Bio-Sanitas LD/300RAC, dimensione doga dimensioni 90 cm x 30 cm, passo 300 mm, costola alta h 29 mm risvoltata antisollevamento con rinforzi complanari terminali in alluminio preverniciato spessore 0.6 mm. Incombustibile, Euroclass A1 lavabile. | Controsoffitti | Controsoffitti metallici
Controsoffitto realizzato con doghe di acciaio con bordi squadrati o arrotondati e alette esterne di aggancio, applicate a scatto su profilati di acciaio ancorati alla struttura muraria e al soprastante solaio ad una distanza non maggiore di 60 cm mediante pendinatura rigida, compresa la stessa struttura metallica, le opere provvisionali, i ponteggi e quanto altro occorre per dare l’opera finita: in acciaio plastificato 85x20 mm | Controsoffitti | Controsoffitti metallici
CE03 - Travetta multifunzionale bandraster, tipo Hatek, serie Square Modular Fornitura e posa, dove indicato negli elaborati grafici di progetto di travetta multifunzione tipo Hatek serie Square Modular, predisposte per la posa di pannelli metallici microforati, dim. 60x150 cm (non oggetto del presente appalto), realizzata con profili in estruso di alluminio EN - AW – 6060, sez. | Controsoffitti | Controsoffitti metallici
Travetta multifunzionale bandraster, tipo Hatek, serie Square Modular Fornitura e posa, dove indicato negli elaborati grafici di progetto di travetta multifunzione tipo Hatek serie Square Modular, predisposte per la posa di pannelli metallici microforati, dim. 60x150 cm (non oggetto del presente appalto), realizzata con profili in estruso di alluminio EN - AW – 6060, sez. mm. 106x70h, lungezza massima 6000mm, predisposta per la rapida pendinatura con regolazione micrometrica con barre filettate e molla in acciaio armonico, con bordi longitudinali realizzati per accogliere, in semplice appoggio, pannelli fonoassorbenti in metallo, legno o cartongesso, posizionati secondo relazione tecnica redatta da un ingegnere abilitato. Pendinata direttamente al soffitto grezzo, predisposta per tutti i tipi di ancoraggio antisismico e per il montaggio di setti acustici, grazie alle apposite sedi ricavate nella parte superiore della travetta multifunzione; così come per l'alloggiamento delle lastre in cartongesso fissate direttamente sulla travetta con viti autoperforanti. Il sistema comprende gli accessori di completamento rispetto ad eventuali pilastri o pareti verticali, velette e ogni altro elemento al contorno, inclusi i dettagli di integrazione sulla travetta e i dettagli a Z attorno ai pilastri o pareti terminali per l'integrazione con pannelli in cartongesso con finitura a filo "0" stuccato e rasato in corrispondenza dell'estruso in alluminio, fissato direttamente alla travetta multifunzione con apposita ferramenta. | Controsoffitti | Controsoffitti metallici
CE20 - Fornitura e posa di controsoffitto metallico realizzato in doghe tipo Atena Brett Parallel composto da: - Pannelli in leca di acciaio spessore 6/10 post-verniciato a polvere colore bianco RAL 9010, dimensione 300x1200 mm con foratura AP 1,5/22% P sulla parte a vista del pannello (bordo perimetrale liscio da 10 mm circa) con termoapplicazione di tessuto non tessuto Viledon di colore nero nella parte non in vista del pannello in classe A1-s1-d0. - Sottostruttura primaria costituta da profili asolati a “U” in acciaio zincato spessore 15/10 aventi sezione 30x20x30 mm, pendinati al solaio tramite staffa per barra filettata M6 e tassello idoneo alla tipologia solaio; - struttura a vista composta da un travetto a “C” avente larghezza speciale 300 mm, in acciaio 8/10 postverniciato con medesima finitura dei pannelli e posato ad un interasse di 1500mm , ancorata alla struttura primaria a U a mezzo staffa speciale e giuntati tra loro tramite intestatura lato 300 - Materassino acustico in fibra di poliestere spessore 20 mm. - Kit antisismico secondo NTC 2018 con D.M. del 17.01.2018 utilizzando raccordo a croce che consente di fissare i controventi al profilo U asolato tramite semplici viti autoperforanti; barra asolata fornita nella lunghezza di 4.000 mm, da tagliare in cantiere e da applicare fra raccordo a croce e staffe di ancoraggio; 3. staffe a solaio (l'incidenza del kit, pari a 1 pz per ogni 6 mq). - Sarà Necessario un coefficiente di assorbimento pari a 0,7/0,75. Nel prezzo si intendono compresi e compensati gli oneri per la campionatura, la finitura, il taglio, lo sfrido, botole/elementi di ispezioni, gli oneri per l'inserimento di elementi impiantistici, di qualsiasi tipo e natura, la formazione ed il disfacimento dei piani di lavoro interni, così come il rispetto della marcatura CE e la Dichiarazione di Produzione di Prodotto DOP per i prodotti di costruzione prevista dal Regolamento n. | Controsoffitti | Controsoffitti metallici
CE03 - Travetta multifunzionale bandraster, tipo Hatek, serie Square Modular Fornitura e posa, dove indicato negli elaborati grafici di progetto di travetta multifunzione tipo Hatek serie Square Modular, predisposte per la posa di pannelli metallici microforati, dim. 60x150 cm (non oggetto del presente appalto), realizzata con profili in estruso di alluminio EN - AW – 6060, sez. mm. 106x70h, lungezza massima 6000mm, predisposta per la rapida pendinatura con regolazione micrometrica con barre filettate e molla in acciaio armonico, con bordi longitudinali realizzati per accogliere, in semplice appoggio, pannelli fonoassorbenti in metallo, legno o cartongesso, posizionati secondo relazione tecnica redatta da un ingegnere abilitato. | Controsoffitti | Controsoffitti metallici
Fornitura e posa in opera di Bandraster in controsoffitto metallico facente parte del sistema di controsoffitto tipo Atena Brett Parallel, formato da struttura a vista composta da un travetto a “C” avente larghezza speciale 300 mm, in acciaio 8/10 postverniciato con medesima finitura dei pannelli e posato ad un interasse di 1500mm , ancorata alla struttura primaria a U a mezzo staffa speciale e giuntati tra loro tramite intestatura lato 300. Inclusa fornitura e posa di materassino acustico in fibra di poliestere di spessore 20 mm e trattamento acustico in corrispondenza delle intersezioni con le pareti in cartongesso come da dettagli acustici negli elaborati "3600_EK-0301-E" e "3600_EK-0302-E". Incluso kit antisismico secondo NTC 2018 con D.M. del 17.01.2018 utilizzando raccordo a croce che consente di fissare i controventi al profilo U asolato tramite semplici viti autoperforanti, barra asolata fornita nella lunghezza di 4.000 mm, da tagliare in cantiere e da applicare fra raccordo a croce e staffe di ancoraggio; 3. staffe a solaio (l'incidenza del kit, circa 1 pz per ogni 6 mq). Sono compresi e compensati gli oneri per la campionatura, il taglio, lo sfrido, gli oneri per l'inserimento di elementi impiantistici, di qualsiasi tipo e natura, la formazione ed il disfacimento dei piani di lavoro interni, così come il rispetto della marcatura CE e la Dichiarazione di Produzione di Prodotto DOP per i prodotti di costruzione prevista dal Regolamento n. 305/2011 (UE), la pulizia finale con allontanamento dei materiali di risulta e ogni altra opera necessaria a dare l'opera finita a regola d'arte. | Controsoffitti | Controsoffitti metallici
CS06 - Controsoffitto in doghe metalliche su curcolazione in alluminio preverniciato colore bianco tipo Metalscreen modello LD/300-RAC, dimensioni 90x30 cm Euroclasse A1 Fornitura e posa di controsoffitto in doghe ispezionabili autoportanti Metalscreen Bio-Sanitas LD/300RAC, dimensione doga dimensioni 90 cm x 30 cm, passo 300 mm, costola alta h 29 mm risvoltata antisollevamento con rinforzi complanari terminali in alluminio preverniciato spessore 0.6 mm. Incombustibile, Euroclass A1 lavabile. ola alta h mm.29 risvoltata antisollevamento con rinforzi complanari terminali in Alluminio preverniciato spessore mm.0,6 incombustibile Euroclass A1 lavabile. Inclusa verniciatura BIO SANITAS anti-microbica attiva trattamento Pro-Hygien con retro-primer protettivo Bianco Sanitas Simil RAL 9003 con blister film adesivo; cornice perimetrale con ribattuta di rinforzo in alluminio preverniciato lavabile. Doghe fornite alla lunghezza richiesta dalla D.L. | Controsoffitti | Controsoffitti metallici
Fornitura e posa di controsoffitto metallico realizzato in doghe metalliche posate in accosto, marca e modello da definire, composto da: - Pannelli in lega di alluminio spessore 6/10 post-verniciato a polvere colore grigio RAL da campionare a scelta della DL, dimensione 300x2000 mm, liscio sulla parte a vista del pannello (bordo perimetrale liscio da 10 mm circa) con termoapplicazione di tessuto non tessuto Viledon di colore nero nella parte non in vista del pannello in classe A1-s1-d0. - Sottostruttura primaria costituta da profili asolati a “U” in acciaio zincato spessore 15/10 aventi sezione 30x20x30 mm, pendinati al solaio tramite staffa per barra filettata M6 e tassello idoneo alla tipologia solaio; Nel prezzo si intendono compresi e compensati gli oneri per la campionatura, la finitura, il taglio, lo sfrido, botole/elementi di ispezioni, gli oneri per l'inserimento di elementi impiantistici, di qualsiasi tipo e natura, la formazione ed il disfacimento dei piani di lavoro interni, così come il rispetto della marcatura CE e la Dichiarazione di Produzione di Prodotto DOP per i prodotti di costruzione prevista dal Regolamento n. 305/2011 (UE), la pulizia finale con allontanamento dei materiali di risulta e ogni altra opera necessaria a dare l'opera finita a regola d'arte. | Controsoffitti | Controsoffitti metallici
CS03c - Fornitura e posa di controsoffitto metallico realizzato in doghe metalliche posate in accosto, marca e modello da definire, composto da: - Pannelli in lega di alluminio spessore 6/10 post-verniciato a polvere colore grigio RAL da campionare a scelta della DL, dimensione 300x1750 mm, liscio sulla parte a vista del pannello (bordo perimetrale liscio da 10 mm circa) con termoapplicazione di tessuto non tessuto Viledon di colore nero nella parte non in vista del pannello in classe A1-s1-d0. - Sottostruttura primaria costituta da profili asolati a “U” in acciaio zincato spessore 15/10 aventi sezione 30x20x30 mm, pendinati al solaio tramite staffa per barra filettata M6 e tassello idoneo alla tipologia solaio; Nel prezzo si intendono compresi e compensati gli oneri per la campionatura, la finitura, il taglio, lo sfrido, botole/elementi di ispezioni, gli oneri per l'inserimento di elementi impiantistici, di qualsiasi tipo e natura, la formazione ed il disfacimento dei piani di lavoro interni, così come il rispetto della marcatura CE e la Dichiarazione di Produzione di Prodotto DOP per i prodotti di costruzione prevista dal Regolamento n. 305/2011 (UE), la pulizia finale con allontanamento dei materiali di risulta e ogni altra opera necessaria a dare l'opera finita a regola d'arte. | Controsoffitti | Controsoffitti metallici
Pannelli metallici microforati fonoassorbenti, tipo Hatek, serie Square Modular Fornitura e posa nelle aree destinate alla circolazione degli uffici, come indicato negli elaborati grafici su travetta bandraster Square Modular di controsoffitto ispezionabile in pannelli metallici microforati, di grande formato 600x1500 mm realizzati in lamiera d'acciaio 7/10, zincati e vernicati con polveri epossidiche, colore a scelta della D.L. da campionare per approvazione, accoppiati a caldo con tessuto non tessuto. L’ Ispezionabilità dei pannelli è garantita da un apposito kit di rotellini e scroicchetti per l'apertura a botola. Certificati con il sistema di montaggio su travetta bandraster per la normativa antisismica in funzione della categoria di appartenenza. Sono comprese eventuali forature programmate per l'incasso dei sistemi impiantistici elettrici o speciali, griglie di ripresa dell'aria, terminali sprinkler o quant'altro, cosi come accessori per l'integrazione con pannelli in cartongesso con finitura a filo "0" stuccato e rasato in corrispondenza dell'estruso in alluminio, fissato direttamente alla travetta multifunzione con apposita ferramenta. Sono compresi e compensati il rilievo, il disegno come costruito da sottoporre all’approvazione della D.L. | Controsoffitti | Controsoffitti metallici
Controsoffitto realizzato con pannelli grigliati in alluminio preverniciati preassemblati montati ad incastro del tipo a maglia quadrata, a lamelle differenziate o cellulare con elementi grecati, in qualsiasi colore anche metallizzato, ancorati alla struttura soprastante mediante pendinatura rigida ad una distanza non maggiore di 60 cm, compresa la stessa struttura metallica, i profili perimetrali, le opere provvisionali, i ponteggi e quanto altro occorre per dare l’opera finita: delle dimensioni 10 x 10 cm | Controsoffitti | Controsoffitti metallici
CE03 - Travetta multifunzionale bandraster, tipo Hatek, serie Square Modular Fornitura e posa, dove indicato negli elaborati grafici di progetto di travetta multifunzione tipo Hatek serie Square Modular, predisposte per la posa di pannelli metallici microforati, dim. 60x150 cm (non oggetto del presente appalto), realizzata con profili in estruso di alluminio EN - AW – 6060, sez. mm. 106x70h, lungezza massima 6000mm, predisposta per la rapida pendinatura con regolazione micrometrica con barre filettate e molla in acciaio armonico, con bordi longitudinali realizzati per accogliere, in semplice appoggio, pannelli fonoassorbenti in metallo, legno o cartongesso, posizionati secondo relazione tecnica redatta da un ingegnere abilitato. Pendinata direttamente al soffitto grezzo, predisposta per tutti i tipi di ancoraggio antisismico e per il montaggio di setti acustici, grazie alle apposite sedi ricavate nella parte superiore della travetta multifunzione; così come per l'alloggiamento delle lastre in cartongesso fissate direttamente sulla travetta con viti autoperforanti. Il sistema comprende gli accessori di completamento rispetto ad eventuali pilastri o pareti verticali, velette e ogni altro elemento al contorno, inclusi i dettagli di integrazione sulla travetta e i dettagli a Z attorno ai pilastri o pareti terminali per l'integrazione con pannelli in cartongesso con finitura a filo "0" stuccato e rasato in corrispondenza dell'estruso in alluminio, fissato direttamente alla travetta multifunzione con apposita ferramenta. Profilo a Z per l’integrazione del controsoffitto a pilastri e pareti. La travetta è predisposta per l'integrazione di partizioni vetrate ed opache sia in vetro o cartongesso. Sono compresi e compensati gli oneri per la formazione delle opere provvisionali per la esecuzione dell'opere in sicurezza, e successivo smontaggio, la protezione provvisoria di pavimenti e di elementi presenti all’interno dell’area dell’intervento con posa e relativa rimozione finale di appositi teli protettivi il taglio delle travette secondo sagome stabilite in progetto la verifica ed eventuali lavorazioni aggiuntive nel rispetto delle Norme antisismiche, gli oneri per la chiusura acustica degli attraversamenti impiantistici di qualsiasi tipo e natura; l'onere di procedere in tempi successivi all'applicazione delle travette in attesa dell'esecuzione di impianti elettrici e termoidraulici da inserire, compreso l’integrazione di griglie impiantistiche da coordinare con la D.L.; le assistenze murarie per la posa, così come il rispetto della marcatura CE e la Dichiarazione di Produzione di Prodotto DOP per i prodotti di costruzione prevista dal Regolamento n. 305/2011 (UE) e quanto altro necessario per dare il lavoro finito a regola d'arte. | Controsoffitti | Controsoffitti metallici
CE05 - Pannelli metallici microforati fonoassorbenti, tipo Hatek, serie Square Modular Fornitura e posa nelle aree destinate alla circolazione degli uffici, come indicato negli elaborati grafici su travetta bandraster Square Modular di controsoffitto ispezionabile in pannelli metallici microforati, di grande formato 600x1500 mm realizzati in lamiera d'acciaio 7/10, zincati e vernicati con polveri epossidiche, colore a scelta della D.L. da campionare per approvazione, accoppiati a caldo con tessuto non tessuto. L’ Ispezionabilità dei pannelli è garantita da un apposito kit di rotellini e scroicchetti per l'apertura a botola. Certificati con il sistema di montaggio su travetta bandraster per la normativa antisismica in funzione della categoria di appartenenza. Sono comprese eventuali forature programmate per l'incasso dei sistemi impiantistici elettrici o speciali, griglie di ripresa dell'aria, terminali sprinkler o quant'altro, cosi come accessori per l'integrazione con pannelli in cartongesso con finitura a filo "0" stuccato e rasato in corrispondenza dell'estruso in alluminio, fissato direttamente alla travetta multifunzione con apposita ferramenta. Sono compresi e compensati il rilievo, il disegno come costruito da sottoporre all’approvazione della D.L. la formazione delle opere provvisionali per la esecuzione dell'opere in sicurezza, e successivo smontaggio, eventuali rinforzi strutturali per l'applicazione di carici pesanti; eventuali soluzione specifiche in corrispondenza dei giunti strutturali, la verifica ed eventuali lavorazioni aggiuntive nel rispetto delle Norme antisismiche, gli oneri per la realizzazione di velette, setti acustici e qualsiasi altro elemento integrativo al controsoffitto, le soluzione specifiche in corrispondenza delle giunzione con la fascia di compensazione in cartongesso standard, gli elementi di fissaggio, la campionatura degli elementi, eventuale mock-up se richiesto dalla D.L. Il tutto conforme a quanto indicato negli elaborati grafici di progetto, il rispetto della marcatura CE e la Dichiarazione di Produzione di Prodotto DOP per i prodotti di costruzione prevista dal Regolamento n. | Controsoffitti | Controsoffitti metallici
Fornitura e posa di controsoffitto metallico realizzato doghe metalliche posate in accosto, marca e modello da definiew, composto da: - Pannelli in lega di alluminio spessore 6/10 post-verniciato a polvere colore grigio RAL da campionare a scelta della DL, dimensione 300x1500 mm, liscio sulla parte a vista del pannello (bordo perimetrale liscio da 10 mm circa) con termoapplicazione di tessuto non tessuto Viledon di colore nero nella parte non in vista del pannello in classe A1-s1-d0. - Sottostruttura primaria costituta da profili asolati a “U” in acciaio zincato spessore 15/10 aventi sezione 30x20x30 mm, pendinati al solaio tramite staffa per barra filettata M6 e tassello idoneo alla tipologia solaio; Nel prezzo si intendono compresi e compensati gli oneri per la campionatura, la finitura, il taglio, lo sfrido, botole/elementi di ispezioni, gli oneri per l'inserimento di elementi impiantistici, di qualsiasi tipo e natura, la formazione ed il disfacimento dei piani di lavoro interni, così come il rispetto della marcatura CE e la Dichiarazione di Produzione di Prodotto DOP per i prodotti di costruzione prevista dal Regolamento n. 305/2011 (UE), la pulizia finale con allontanamento dei materiali di risulta e ogni altra opera necessaria a dare l'opera finita a regola d'arte. | Controsoffitti | Controsoffitti metallici
CE05 - Pannelli metallici microforati fonoassorbenti, tipo Hatek, serie Square Modular Fornitura e posa nelle aree destinate alla circolazione degli uffici, come indicato negli elaborati grafici su travetta bandraster Square Modular di controsoffitto ispezionabile in pannelli metallici microforati, di grande formato 600x1500 mm realizzati in lamiera d'acciaio 7/10, zincati e vernicati con polveri epossidiche, colore a scelta della D.L. da campionare per approvazione, accoppiati a caldo con tessuto non tessuto. L’ Ispezionabilità dei pannelli è garantita da un apposito kit di rotellini e scroicchetti per l'apertura a botola. Certificati con il sistema di montaggio su travetta bandraster per la normativa antisismica in funzione della categoria di appartenenza. Sono comprese eventuali forature programmate per l'incasso dei sistemi impiantistici elettrici o speciali, griglie di ripresa dell'aria, terminali sprinkler o quant'altro, cosi come accessori per l'integrazione con pannelli in cartongesso con finitura a filo "0" stuccato e rasato in corrispondenza dell'estruso in alluminio, fissato direttamente alla travetta multifunzione con apposita ferramenta. Sono compresi e compensati il rilievo, il disegno come costruito da sottoporre all’approvazione della D.L. la formazione delle opere provvisionali per la esecuzione dell'opere in sicurezza, e successivo smontaggio, eventuali rinforzi strutturali per l'applicazione di carici pesanti; eventuali soluzione specifiche in corrispondenza dei giunti strutturali, la verifica ed eventuali lavorazioni aggiuntive nel rispetto delle Norme antisismiche, gli oneri per la realizzazione di velette, setti acustici e qualsiasi altro elemento integrativo al controsoffitto, le soluzione specifiche in corrispondenza delle giunzione con la fascia di compensazione in cartongesso standard, gli elementi di fissaggio, la campionatura degli elementi, eventuale mock-up se richiesto dalla D.L. Il tutto conforme a quanto indicato negli elaborati grafici di progetto, il rispetto della marcatura CE e la Dichiarazione di Produzione di Prodotto DOP per i prodotti di costruzione prevista dal Regolamento n. | Controsoffitti | Controsoffitti metallici
CS03a - Fornitura e posa di controsoffitto metallico realizzato in doghe metalliche posate in accosto, marca e modello da definire, composto da: - Pannelli in lega di alluminio spessore 6/10 post-verniciato a polvere colore grigio RAL da campionare a scelta della DL, dimensione 300x1850 mm, liscio sulla parte a vista del pannello (bordo perimetrale liscio da 10 mm circa) con termoapplicazione di tessuto non tessuto Viledon di colore nero nella parte non in vista del pannello in classe A1-s1-d0. | Controsoffitti | Controsoffitti metallici
Controsoffitto realizzato con doghe di acciaio con bordi squadrati o arrotondati e alette esterne di aggancio, applicate a scatto su profilati di acciaio ancorati alla struttura muraria e al soprastante solaio ad una distanza non maggiore di 60 cm mediante pendinatura rigida, compresa la stessa struttura metallica, le opere provvisionali, i ponteggi e quanto altro occorre per dare l’opera finita: in acciaio plastificato 200x20 mm | Controsoffitti | Controsoffitti metallici
CS04 - Controsoffitto in doghe metalliche effetto legno tipo Profilsystem modello Baffle con isolante in fibra di poliestere Fornitura e posa in opera, nelle aree indicate negli elaborati grafici di progetto, di controsoffitto metallico costituito da elementi di forma scatolata ad angolo retto, sezione base 30mm, posati con interasse pari a 70mm, in acciaio 5/10 preverniciato superficie liscia effetto legno (classe di reazione al fuoco A2,s1-d0), da campionare per approvazione della D.L., inclusi tappi di chiusura finale dei baffle. Le doghe saranno installate su struttura antisganciamento in acciaio 8/10 preverniciata colore, da definire e campionare per approvazione della D.L., con sagoma dentata con alette sollevabili e riabbassabili che permette alla doga di rimanere saldamente bloccata alla struttura, tranciature per aggancio baffle a passo 70 mm, interasse 100 mm. Realizzazione di fascia di compensazione in lastre standard di cartongesso standard tipo Knauf GKB (A), o similare a scelta della D.L., spessore 12,5 mm. Compresa fornitura e posa di materassino in fibra di poliestere ecologico, spessore 30 mm. | Controsoffitti | Controsoffitti metallici
CS06a - Controsoffitto in doghe metalliche su curcolazione in alluminio preverniciato colore bianco tipo Metalscreen modello LD/300-RAC, dimensioni 100x30 cm Euroclasse A1 Fornitura e posa di controsoffitto in doghe ispezionabili autoportanti Metalscreen Bio-Sanitas LD/300RAC, dimensione doga dimensioni 100 cm x 30 cm, passo 300 mm, costola alta h 29 mm risvoltata antisollevamento con rinforzi complanari terminali in alluminio preverniciato spessore 0.6 mm. Incombustibile, Euroclass A1 lavabile. ola alta h mm.29 risvoltata antisollevamento con rinforzi complanari terminali in Alluminio preverniciato spessore mm.0,6 incombustibile Euroclass A1 lavabile. Inclusa verniciatura BIO SANITAS anti-microbica attiva trattamento Pro-Hygien con retro-primer protettivo Bianco Sanitas Simil RAL 9003 con blister film adesivo; cornice perimetrale con ribattuta di rinforzo in alluminio preverniciato lavabile. Doghe fornite alla lunghezza richiesta dalla D.L. come indicato negli elaborati di progetto. Sono compresi e compensati la formazione delle opere provvisionali per la esecuzione dell'opere in sicurezza, la preparazione delle superfici con pulitura, il taglio e lo sfrido, il rispetto della marcatura CE e la Dichiarazione di Produzione di Prodotto DOP per i prodotti di costruzione prevista dal Regolamento n. 305/2011 (UE) e quanto altro necessario per dare il lavoro finito a regola d'arte. | Controsoffitti | Controsoffitti metallici
Travetta multifunzionale bandraster, tipo Hatek, serie Square Modular Fornitura e posa, dove indicato negli elaborati grafici di progetto di travetta multifunzione tipo Hatek serie Square Modular, predisposte per la posa di pannelli metallici microforati, dim. 60x150 cm (non oggetto del presente appalto), realizzata con profili in estruso di alluminio EN - AW – 6060, sez. mm. 106x70h, lungezza massima 6000mm, predisposta per la rapida pendinatura con regolazione micrometrica con barre filettate e molla in acciaio armonico, con bordi longitudinali realizzati per accogliere, in semplice appoggio, pannelli fonoassorbenti in metallo, legno o cartongesso, posizionati secondo relazione tecnica redatta da un ingegnere abilitato. Pendinata direttamente al soffitto grezzo, predisposta per tutti i tipi di ancoraggio antisismico e per il montaggio di setti acustici, grazie alle apposite sedi ricavate nella parte superiore della travetta multifunzione; così come per l'alloggiamento delle lastre in cartongesso fissate direttamente sulla travetta con viti autoperforanti. | Controsoffitti | Controsoffitti metallici
Profilo perimetrale in acciaio preverniciato per pannelli e doghe metalliche con bordi interni metallizzato | Controsoffitti | Controsoffitti metallici
CS06 - Fornitura e posa di controsoffitto metallico realizzato in doghe metalliche cosi composto: - Pannelli in lega di alluminio spessore 6/10 post-verniciato a polvere colore grigio RAL da campionare a scelta della DL, dimensione 150x3600 mm, liscio sulla parte a vista del pannello (bordo perimetrale liscio da 10 mm circa) con termoapplicazione di tessuto non tessuto Viledon di colore nero nella parte non in vista del pannello in classe A1-s1-d0. | Controsoffitti | Controsoffitti metallici
CE17 - Grigliato metallico pendinato, dimensioni 850x440 cm x H.48 cm, composto da lamiere metalliche con maglia da 7cm, RAL giallo definire a scelta della D.L. Fornitura e posa in opera, nell’area palestra come indicato negli elaborati grafici di progetto, di controsoffitto pendinato realizzato pannelli in lamiera stirata con maglia 70x70mm, in alluminio preverniciato colore giallo RAL da definire e campionare per approvazione della D.L. Sono compresi e compensati il rilievo, il disegno come costruito da sottoporre all’approvazione della D.L., il dimensionamento della sottostruttura, la campionatura dei pannelli, eventuale mock-up se richiesto dalla D.L., eventuali rinforzi strutturali per l'applicazione di carichi previsti in progetto, eventuali soluzione specifiche in corrispondenza dei giunti strutturali, la verifica ed eventuali lavorazioni aggiuntive nel rispetto delle NTC 2018, e s.m.i., e delle Norme Sismiche vigenti, gli oneri per la realizzazione di qualsiasi altro elemento integrativo al controsoffitto come l’integrazione di corpi illuminanti o elementi impiantistici, gli oneri per la formazione delle opere provvisionali per la esecuzione dell'opere in sicurezza, e successivo smontaggio, la protezione provvisoria di pavimenti e di elementi presenti all’interno dell’area dell’intervento con posa e relativa rimozione finale di appositi teli protettivi, così come il rispetto della marcatura CE e la Dichiarazione di Produzione di Prodotto DOP per i prodotti di costruzione prevista dal Regolamento n. 305/2011 (UE) e quanto altro necessario per dare il lavoro finito a regola d'arte. | Controsoffitti | Controsoffitti metallici
CS01 – Adeguamento Controsoffitto metallico in doghe esistente Adeguamento, nelle aree indicate negli elaborati grafici di progetto, di controsoffitto esistente in doghe metalliche posate ad H. 280cm, a seguito della realizzazione di nuove pareti in cartongesso con sviluppo da soletta a solaio, compresa la sostituzione degli elementi che risultassero danneggiati con elementi aventi le medesime caratteristiche delle esistenti. Sono compresi e compensati gli oneri per la formazione delle opere provvisionali per la esecuzione dell'opere in sicurezza, e successivo smontaggio, la protezione provvisoria di pavimenti e di elementi presenti all’interno dell’area dell’intervento con posa e relativa rimozione finale di appositi teli protettivi, la realizzazione di fori per l'inserimento di eventuali corpi illuminanti o elementi impiantistici, eventuali rinforzi strutturali per l’applicazione di carichi pesanti; l’onere per la verifica ed eventuali lavorazioni aggiuntive, così come il rispetto della marcatura CE e la Dichiarazione di Produzione di Prodotto DOP per i prodotti di costruzione prevista dal Regolamento n. 305/2011 (UE) e quanto altro necessario per dare il lavoro finito a regola d'arte. | Controsoffitti | Controsoffitti metallici
CE03 - Fornitura e posa di controsoffitto metallico realizzato in doghe tipo Atena Brett Parallel composto da: - Pannelli in leca di acciaio spessore 6/10 post-verniciato a polvere colore bianco RAL 9010, dimensione 300x1200 mm con foratura AP 3/7,5% P sulla parte a vista del pannello (bordo perimetrale liscio da 10 mm circa) con termoapplicazione di tessuto non tessuto Viledon di colore nero nella parte non in vista del pannello in classe A1-s1-d0. - Sottostruttura primaria costituta da profili asolati a “U” in acciaio zincato spessore 15/10 aventi sezione 30x20x30 mm, pendinati al solaio tramite staffa per barra filettata M6 e tassello idoneo alla tipologia solaio; - struttura a vista composta da un travetto a “C” avente larghezza speciale 300 mm, in acciaio 8/10 postverniciato con medesima finitura dei pannelli e posato ad un interasse di 1500mm , ancorata alla struttura primaria a U a mezzo staffa speciale e giuntati tra loro tramite intestatura lato 300 - Materassino acustico in fibra di poliestere spessore 20 mm. | Controsoffitti | Controsoffitti metallici
CS01 – Adeguamento Controsoffitto metallico in doghe esistente Adeguamento, nelle aree indicate negli elaborati grafici di progetto, di controsoffitto esistente in doghe metalliche posate ad H. 280cm, a seguito della realizzazione di nuove pareti in cartongesso con sviluppo da soletta a solaio, compresa la sostituzione degli elementi che risultassero danneggiati con elementi aventi le medesime caratteristiche delle esistenti. Sono compresi e compensati gli oneri per la formazione delle opere provvisionali per la esecuzione dell'opere in sicurezza, e successivo smontaggio, la protezione provvisoria di pavimenti e di elementi presenti all’interno dell’area dell’intervento con posa e relativa rimozione finale di appositi teli protettivi, la realizzazione di fori per l'inserimento di eventuali corpi illuminanti o elementi impiantistici, eventuali rinforzi strutturali per l’applicazione di carichi pesanti; l’onere per la verifica ed eventuali lavorazioni aggiuntive, così come il rispetto della marcatura CE e la Dichiarazione di Produzione di Prodotto DOP per i prodotti di costruzione prevista dal Regolamento n. 305/2011 (UE) e quanto altro necessario per dare il lavoro finito a regola d'arte. | Controsoffitti | Controsoffitti metallici
Profilo perimetrale in acciaio preverniciato per pannelli e doghe metalliche con bordi interni satinato | Controsoffitti | Controsoffitti metallici
Pannelli metallici microforati fonoassorbenti, tipo Hatek, serie Square Modular Fornitura e posa nelle aree destinate alla circolazione degli uffici, come indicato negli elaborati grafici su travetta bandraster Square Modular di controsoffitto ispezionabile in pannelli metallici microforati, di grande formato 600x1500 mm realizzati in lamiera d'acciaio 7/10, zincati e vernicati con polveri epossidiche, colore a scelta della D.L. da campionare per approvazione, accoppiati a caldo con tessuto non tessuto. L’ Ispezionabilità dei pannelli è garantita da un apposito kit di rotellini e scroicchetti per l'apertura a botola. Certificati con il sistema di montaggio su travetta bandraster per la normativa antisismica in funzione della categoria di appartenenza. Sono comprese eventuali forature programmate per l'incasso dei sistemi impiantistici elettrici o speciali, griglie di ripresa dell'aria, terminali sprinkler o quant'altro, cosi come accessori per l'integrazione con pannelli in cartongesso con finitura a filo "0" stuccato e rasato in corrispondenza dell'estruso in alluminio, fissato direttamente alla travetta multifunzione con apposita ferramenta. Sono compresi e compensati il rilievo, il disegno come costruito da sottoporre all’approvazione della D.L. la formazione delle opere provvisionali per la esecuzione dell'opere in sicurezza, e successivo smontaggio, eventuali rinforzi strutturali per l'applicazione di carici pesanti; eventuali soluzione specifiche in corrispondenza dei giunti strutturali, la verifica ed eventuali lavorazioni aggiuntive nel rispetto delle Norme antisismiche, gli oneri per la realizzazione di velette, setti acustici e qualsiasi altro elemento integrativo al controsoffitto, le soluzione specifiche in corrispondenza delle giunzione con la fascia di compensazione in cartongesso standard, gli elementi di fissaggio, la campionatura degli elementi, eventuale mock-up se richiesto dalla D.L. Il tutto conforme a quanto indicato negli elaborati grafici di progetto, il rispetto della marcatura CE e la Dichiarazione di Produzione di Prodotto DOP per i prodotti di costruzione prevista dal Regolamento n. 305/2011 (UE) e quanto altro necessario per dare il lavoro finito a regola d'arte. | Controsoffitti | Controsoffitti metallici
CE03 - Travetta multifunzionale bandraster, tipo Hatek, serie Square Modular Fornitura e posa, dove indicato negli elaborati grafici di progetto di travetta multifunzione tipo Hatek serie Square Modular, predisposte per la posa di pannelli metallici microforati, dim. 60x150 cm (non oggetto del presente appalto), realizzata con profili in estruso di alluminio EN - AW – 6060, sez. mm. | Controsoffitti | Controsoffitti metallici
Controsoffitto realizzato con doghe o pannelli di alluminio modulari smontabili verniciati a smalto con colore chiaro standard, applicati mediante sistema a clips o scatto su orditura metallica portante non in vista, costituita da tubi in acciaio zincato da agganciare alle soprastanti strutture ad una distanza non maggiore di 60 cm a mezzo di tiranti in filo di ferro zincato, oppure con tiranti di tondino rigido regolabili a mezzo di molla interposta, oppure con staffe rigide regolabili a vite, compresa la stessa struttura metallica, le opere provvisionali, i ponteggi e quanto altro occorre per dare l’opera finita: doga 100x15 mm con bordi arrotondati con aletta di aggancio metallizzato | Controsoffitti | Controsoffitti metallici
CE17 - Grigliato metallico pendinato, dimensioni 850x440 cm x H.48 cm, composto da lamiere metalliche con maglia da 7cm, RAL giallo definire a scelta della D.L. Fornitura e posa in opera, nell’area palestra come indicato negli elaborati grafici di progetto, di controsoffitto pendinato realizzato pannelli in lamiera stirata con maglia 70x70mm, in alluminio preverniciato colore giallo RAL da definire e campionare per approvazione della D.L. | Controsoffitti | Controsoffitti metallici
CE05 - Pannelli metallici microforati fonoassorbenti, tipo Hatek, serie Square Modular Fornitura e posa nelle aree destinate alla circolazione degli uffici, come indicato negli elaborati grafici su travetta bandraster Square Modular di controsoffitto ispezionabile in pannelli metallici microforati, di grande formato 600x1500 mm realizzati in lamiera d'acciaio 7/10, zincati e vernicati con polveri epossidiche, colore a scelta della D.L. da campionare per approvazione, accoppiati a caldo con tessuto non tessuto. | Controsoffitti | Controsoffitti metallici
Travetta multifunzionale bandraster, tipo Hatek, serie Square Modular Fornitura e posa, dove indicato negli elaborati grafici di progetto di travetta multifunzione tipo Hatek serie Square Modular, predisposte per la posa di pannelli metallici microforati, dim. 60x150 cm (non oggetto del presente appalto), realizzata con profili in estruso di alluminio EN - AW – 6060, sez. mm. 106x70h, lungezza massima 6000mm, predisposta per la rapida pendinatura con regolazione micrometrica con barre filettate e molla in acciaio armonico, con bordi longitudinali realizzati per accogliere, in semplice appoggio, pannelli fonoassorbenti in metallo, legno o cartongesso, posizionati secondo relazione tecnica redatta da un ingegnere abilitato. Pendinata direttamente al soffitto grezzo, predisposta per tutti i tipi di ancoraggio antisismico e per il montaggio di setti acustici, grazie alle apposite sedi ricavate nella parte superiore della travetta multifunzione; così come per l'alloggiamento delle lastre in cartongesso fissate direttamente sulla travetta con viti autoperforanti. Il sistema comprende gli accessori di completamento rispetto ad eventuali pilastri o pareti verticali, velette e ogni altro elemento al contorno, inclusi i dettagli di integrazione sulla travetta e i dettagli a Z attorno ai pilastri o pareti terminali per l'integrazione con pannelli in cartongesso con finitura a filo "0" stuccato e rasato in corrispondenza dell'estruso in alluminio, fissato direttamente alla travetta multifunzione con apposita ferramenta. Profilo a Z per l’integrazione del controsoffitto a pilastri e pareti. La travetta è predisposta per l'integrazione di partizioni vetrate ed opache sia in vetro o cartongesso. Sono compresi e compensati gli oneri per la formazione delle opere provvisionali per la esecuzione dell'opere in sicurezza, e successivo smontaggio, la protezione provvisoria di pavimenti e di elementi presenti all’interno dell’area dell’intervento con posa e relativa rimozione finale di appositi teli protettivi il taglio delle travette secondo sagome stabilite in progetto la verifica ed eventuali lavorazioni aggiuntive nel rispetto delle Norme antisismiche, gli oneri per la chiusura acustica degli attraversamenti impiantistici di qualsiasi tipo e natura; l'onere di procedere in tempi successivi all'applicazione delle travette in attesa dell'esecuzione di impianti elettrici e termoidraulici da inserire, compreso l’integrazione di griglie impiantistiche da coordinare con la D.L.; le assistenze murarie per la posa, così come il rispetto della marcatura CE e la Dichiarazione di Produzione di Prodotto DOP per i prodotti di costruzione prevista dal Regolamento n. | Controsoffitti | Controsoffitti metallici
Fornitura e posa di controsoffitto metallico realizzato in baffles, tipo Atena Baffle Standard Series, composto da: - Baffle interposte ad interasse mm 75 con una fuga aperta di mm 45, sezione Base 30 dimensioni 30x64 mm in alluminio spessore 6/10mm con primer lato nascosto e finitura effetto legno Chaine Irlandaise cod L13 nella parte a vista, classificazione al fuoco EUROCLASSE A1; - Struttura portante costituita da Traversine modello TRB, in acciaio dello spessore di 8/10 pre-verniciato nero, lunghezza di 4000mm e poste ad interasse 1000, con struttura primaria composta da profilo ad U ad interasse 1200; - Kit antisismico secondo NTC 2018 con D.M. del 17.01.2018 utilizzando raccordo a croce che consente di fissare i controventi al profilo U asolato tramite semplici viti autoperforanti; barra asolata fornita nella lunghezza di 4.000 mm, da tagliare in cantiere e da applicare fra raccordo a croce e staffe di ancoraggio; 3. staffe a solaio (l'incidenza del kit, pari a 1 pz per ogni 6 mq). - Materassino acustico in fibra di poliestere di spessore 20 mm. Nel prezzo si intendono compresi e compensati gli oneri per la campionatura, la finitura, il taglio, lo sfrido, botole/elementi di ispezioni, gli oneri per l'inserimento di elementi impiantistici, di qualsiasi tipo e natura, la formazione ed il disfacimento dei piani di lavoro interni, così come il rispetto della marcatura CE e la Dichiarazione di Produzione di Prodotto DOP per i prodotti di costruzione prevista dal Regolamento n. 305/2011 (UE), la pulizia finale con allontanamento dei materiali di risulta e ogni altra opera necessaria a dare l'opera finita a regola d'arte. | Controsoffitti | Controsoffitti metallici
Controsoffitto in doghe metalliche su curcolazione in alluminio preverniciato colore bianco tipo Metalscreen modello LD/300-RAC, dimensioni 90x30 cm Euroclasse A1 - Neulift Fornitura e posa di controsoffitto in doghe ispezionabili autoportanti Metalscreen Bio-Sanitas LD/300RAC, dimensione doga dimensioni 90 cm x 30 cm, passo 300 mm, costola alta h 29 mm risvoltata antisollevamento con rinforzi complanari terminali in alluminio preverniciato spessore 0.6 mm. Incombustibile, Euroclass A1 lavabile. ola alta h mm.29 risvoltata antisollevamento con rinforzi complanari terminali in Alluminio preverniciato spessore mm.0,6 incombustibile Euroclass A1 lavabile. Inclusa verniciatura BIO SANITAS anti-microbica attiva trattamento Pro-Hygien con retro-primer protettivo Bianco Sanitas Simil RAL 9003 con blister film adesivo; cornice perimetrale con ribattuta di rinforzo in alluminio preverniciato lavabile. Doghe fornite alla lunghezza richiesta dalla D.L. come indicato negli elaborati di progetto. | Controsoffitti | Controsoffitti metallici
Fornitura e posa di controsoffitto metallico realizzato in baffles, tipo Atena Baffle Standard Series, composto da: - Baffle interposte ad interasse mm 75 con una fuga aperta di mm 45, sezione Base 30 dimensioni 30x64 mm in alluminio spessore 6/10mm con primer lato nascosto e finitura effetto legno Chaine Irlandaise cod L13 nella parte a vista, classificazione al fuoco EUROCLASSE A1; - Struttura portante costituita da Traversine modello TRB, in acciaio dello spessore di 8/10 pre-verniciato nero, lunghezza di 4000mm e poste ad interasse 1000, con struttura primaria composta da profilo ad U ad interasse 1200; - Kit antisismico secondo NTC 2018 con D.M. del 17.01.2018 utilizzando raccordo a croce che consente di fissare i controventi al profilo U asolato tramite semplici viti autoperforanti; barra asolata fornita nella lunghezza di 4.000 mm, da tagliare in cantiere e da applicare fra raccordo a croce e staffe di ancoraggio; 3. | Controsoffitti | Controsoffitti metallici
CE17 - Grigliato metallico pendinato, dimensioni 850x440 cm x H.48 cm, composto da lamiere metalliche con maglia da 7cm, RAL giallo definire a scelta della D.L. Fornitura e posa in opera, nell’area palestra come indicato negli elaborati grafici di progetto, di controsoffitto pendinato realizzato pannelli in lamiera stirata con maglia 70x70mm, in alluminio preverniciato colore giallo RAL da definire e campionare per approvazione della D.L. Sono compresi e compensati il rilievo, il disegno come costruito da sottoporre all’approvazione della D.L., il dimensionamento della sottostruttura, la campionatura dei pannelli, eventuale mock-up se richiesto dalla D.L., eventuali rinforzi strutturali per l'applicazione di carichi previsti in progetto, eventuali soluzione specifiche in corrispondenza dei giunti strutturali, la verifica ed eventuali lavorazioni aggiuntive nel rispetto delle NTC 2018, e s.m.i., e delle Norme Sismiche vigenti, gli oneri per la realizzazione di qualsiasi altro elemento integrativo al controsoffitto come l’integrazione di corpi illuminanti o elementi impiantistici, gli oneri per la formazione delle opere provvisionali per la esecuzione dell'opere in sicurezza, e successivo smontaggio, la protezione provvisoria di pavimenti e di elementi presenti all’interno dell’area dell’intervento con posa e relativa rimozione finale di appositi teli protettivi, così come il rispetto della marcatura CE e la Dichiarazione di Produzione di Prodotto DOP per i prodotti di costruzione prevista dal Regolamento n. 305/2011 (UE) e quanto altro necessario per dare il lavoro finito a regola d'arte. | Controsoffitti | Controsoffitti metallici
Pannelli metallici microforati fonoassorbenti, tipo Hatek, serie Square Modular Fornitura e posa nelle aree destinate alla circolazione degli uffici, come indicato negli elaborati grafici su travetta bandraster Square Modular di controsoffitto ispezionabile in pannelli metallici microforati, di grande formato 600x1500 mm realizzati in lamiera d'acciaio 7/10, zincati e vernicati con polveri epossidiche, colore a scelta della D.L. da campionare per approvazione, accoppiati a caldo con tessuto non tessuto. L’ Ispezionabilità dei pannelli è garantita da un apposito kit di rotellini e scroicchetti per l'apertura a botola. Certificati con il sistema di montaggio su travetta bandraster per la normativa antisismica in funzione della categoria di appartenenza. Sono comprese eventuali forature programmate per l'incasso dei sistemi impiantistici elettrici o speciali, griglie di ripresa dell'aria, terminali sprinkler o quant'altro, cosi come accessori per l'integrazione con pannelli in cartongesso con finitura a filo "0" stuccato e rasato in corrispondenza dell'estruso in alluminio, fissato direttamente alla travetta multifunzione con apposita ferramenta. Sono compresi e compensati il rilievo, il disegno come costruito da sottoporre all’approvazione della D.L. la formazione delle opere provvisionali per la esecuzione dell'opere in sicurezza, e successivo smontaggio, eventuali rinforzi strutturali per l'applicazione di carici pesanti; eventuali soluzione specifiche in corrispondenza dei giunti strutturali, la verifica ed eventuali lavorazioni aggiuntive nel rispetto delle Norme antisismiche, gli oneri per la realizzazione di velette, setti acustici e qualsiasi altro elemento integrativo al controsoffitto, le soluzione specifiche in corrispondenza delle giunzione con la fascia di compensazione in cartongesso standard, gli elementi di fissaggio, la campionatura degli elementi, eventuale mock-up se richiesto dalla D.L. Il tutto conforme a quanto indicato negli elaborati grafici di progetto, il rispetto della marcatura CE e la Dichiarazione di Produzione di Prodotto DOP per i prodotti di costruzione prevista dal Regolamento n. 305/2011 (UE) e quanto altro necessario per dare il lavoro finito a regola d'arte. | Controsoffitti | Controsoffitti metallici
CE03 - Travetta multifunzionale bandraster, tipo Hatek, serie Square Modular Fornitura e posa, dove indicato negli elaborati grafici di progetto di travetta multifunzione tipo Hatek serie Square Modular, predisposte per la posa di pannelli metallici microforati, dim. 60x150 cm (non oggetto del presente appalto), realizzata con profili in estruso di alluminio EN - AW – 6060, sez. mm. 106x70h, lungezza massima 6000mm, predisposta per la rapida pendinatura con regolazione micrometrica con barre filettate e molla in acciaio armonico, con bordi longitudinali realizzati per accogliere, in semplice appoggio, pannelli fonoassorbenti in metallo, legno o cartongesso, posizionati secondo relazione tecnica redatta da un ingegnere abilitato. Pendinata direttamente al soffitto grezzo, predisposta per tutti i tipi di ancoraggio antisismico e per il montaggio di setti acustici, grazie alle apposite sedi ricavate nella parte superiore della travetta multifunzione; così come per l'alloggiamento delle lastre in cartongesso fissate direttamente sulla travetta con viti autoperforanti. | Controsoffitti | Controsoffitti metallici
Travetta multifunzionale bandraster, tipo Hatek, serie Square Modular Fornitura e posa, dove indicato negli elaborati grafici di progetto di travetta multifunzione tipo Hatek serie Square Modular, predisposte per la posa di pannelli metallici microforati, dim. 60x150 cm (non oggetto del presente appalto), realizzata con profili in estruso di alluminio EN - AW – 6060, sez. mm. 106x70h, lungezza massima 6000mm, predisposta per la rapida pendinatura con regolazione micrometrica con barre filettate e molla in acciaio armonico, con bordi longitudinali realizzati per accogliere, in semplice appoggio, pannelli fonoassorbenti in metallo, legno o cartongesso, posizionati secondo relazione tecnica redatta da un ingegnere abilitato. | Controsoffitti | Controsoffitti metallici
CE13 - Fornitura e posa in opera di Bandraster in controsoffitto metallico facente parte del sistema di controsoffitto tipo Atena Brett Parallel, formato da struttura a vista composta da un travetto a “C” avente larghezza speciale 300 mm, in acciaio 8/10 postverniciato con medesima finitura dei pannelli e posato ad un interasse di 1500mm , ancorata alla struttura primaria a U a mezzo staffa speciale e giuntati tra loro tramite intestatura lato 300. Inclusa fornitura e posa di materassino acustico in fibra di poliestere di spessore 20 mm e trattamento acustico in corrispondenza delle intersezioni con le pareti in cartongesso come da dettagli acustici negli elaborati "3600_EK-0301-E" e "3600_EK-0302-E". Incluso kit antisismico secondo NTC 2018 con D.M. | Controsoffitti | Controsoffitti metallici
Fornitura e posa in opera di Bandraster in controsoffitto metallico facente parte del sistema di controsoffitto tipo Atena Brett Parallel, formato da struttura a vista composta da un travetto a “C” avente larghezza speciale 300 mm, in acciaio 8/10 postverniciato con medesima finitura dei pannelli e posato ad un interasse di 1500mm , ancorata alla struttura primaria a U a mezzo staffa speciale e giuntati tra loro tramite intestatura lato 300. | Controsoffitti | Controsoffitti metallici
Controsoffitto in doghe metalliche su curcolazione in alluminio preverniciato colore bianco tipo Metalscreen modello LD/300-RAC, dimensioni 90x30 cm Euroclasse A1 - Kone Fornitura e posa di controsoffitto in doghe ispezionabili autoportanti Metalscreen Bio-Sanitas LD/300RAC, dimensione doga dimensioni 90 cm x 30 cm, passo 300 mm, costola alta h 29 mm risvoltata antisollevamento con rinforzi complanari terminali in alluminio preverniciato spessore 0.6 mm. Incombustibile, Euroclass A1 lavabile. ola alta h mm.29 risvoltata antisollevamento con rinforzi complanari terminali in Alluminio preverniciato spessore mm.0,6 incombustibile Euroclass A1 lavabile. Inclusa verniciatura BIO SANITAS anti-microbica attiva trattamento Pro-Hygien con retro-primer protettivo Bianco Sanitas Simil RAL 9003 con blister film adesivo; cornice perimetrale con ribattuta di rinforzo in alluminio preverniciato lavabile. Doghe fornite alla lunghezza richiesta dalla D.L. come indicato negli elaborati di progetto. Sono compresi e compensati la formazione delle opere provvisionali per la esecuzione dell'opere in sicurezza, la preparazione delle superfici con pulitura, il taglio e lo sfrido, il rispetto della marcatura CE e la Dichiarazione di Produzione di Prodotto DOP per i prodotti di costruzione prevista dal Regolamento n. 305/2011 (UE) e quanto altro necessario per dare il lavoro finito a regola d'arte. | Controsoffitti | Controsoffitti metallici
CE03 - Fornitura e posa di controsoffitto metallico realizzato in doghe tipo Atena Brett Parallel composto da: - Pannelli in leca di acciaio spessore 6/10 post-verniciato a polvere colore bianco RAL 9010, dimensione 300x1200 mm con foratura AP 3/7,5% P sulla parte a vista del pannello (bordo perimetrale liscio da 10 mm circa) con termoapplicazione di tessuto non tessuto Viledon di colore nero nella parte non in vista del pannello in classe A1-s1-d0. - Sottostruttura primaria costituta da profili asolati a “U” in acciaio zincato spessore 15/10 aventi sezione 30x20x30 mm, pendinati al solaio tramite staffa per barra filettata M6 e tassello idoneo alla tipologia solaio; - struttura a vista composta da un travetto a “C” avente larghezza speciale 300 mm, in acciaio 8/10 postverniciato con medesima finitura dei pannelli e posato ad un interasse di 1500mm , ancorata alla struttura primaria a U a mezzo staffa speciale e giuntati tra loro tramite intestatura lato 300 - Materassino acustico in fibra di poliestere spessore 20 mm. - Kit antisismico secondo NTC 2018 con D.M. del 17.01.2018 utilizzando raccordo a croce che consente di fissare i controventi al profilo U asolato tramite semplici viti autoperforanti; barra asolata fornita nella lunghezza di 4.000 mm, da tagliare in cantiere e da applicare fra raccordo a croce e staffe di ancoraggio; 3. staffe a solaio (l'incidenza del kit, pari a 1 pz per ogni 6 mq). - Sarà Necessario un coefficiente di assorbimento pari a 0,7/0,75. Nel prezzo si intendono compresi e compensati gli oneri per la campionatura, la finitura, il taglio, lo sfrido, botole/elementi di ispezioni, gli oneri per l'inserimento di elementi impiantistici, di qualsiasi tipo e natura, la formazione ed il disfacimento dei piani di lavoro interni, così come il rispetto della marcatura CE e la Dichiarazione di Produzione di Prodotto DOP per i prodotti di costruzione prevista dal Regolamento n. 305/2011 (UE), la pulizia finale con allontanamento dei materiali di risulta e ogni altra opera necessaria a dare l'opera finita a regola d'arte. | Controsoffitti | Controsoffitti metallici
Controsoffitto in doghe metalliche su curcolazione in alluminio preverniciato colore bianco tipo Metalscreen modello LD/300-RAC, dimensioni 100x30 cm Euroclasse A1 Fornitura e posa di controsoffitto in doghe ispezionabili autoportanti Metalscreen Bio-Sanitas LD/300RAC, dimensione doga dimensioni 100 cm x 30 cm, passo 300 mm, costola alta h 29 mm risvoltata antisollevamento con rinforzi complanari terminali in alluminio preverniciato spessore 0.6 mm. Incombustibile, Euroclass A1 lavabile. ola alta h mm.29 risvoltata antisollevamento con rinforzi complanari terminali in Alluminio preverniciato spessore mm.0,6 incombustibile Euroclass A1 lavabile. Inclusa verniciatura BIO SANITAS anti-microbica attiva trattamento Pro-Hygien con retro-primer protettivo Bianco Sanitas Simil RAL 9003 con blister film adesivo; cornice perimetrale con ribattuta di rinforzo in alluminio preverniciato lavabile. Doghe fornite alla lunghezza richiesta dalla D.L. | Controsoffitti | Controsoffitti metallici
CE03 - Travetta multifunzionale bandraster, tipo Hatek, serie Square Modular Fornitura e posa, dove indicato negli elaborati grafici di progetto di travetta multifunzione tipo Hatek serie Square Modular, predisposte per la posa di pannelli metallici microforati, dim. 60x150 cm (non oggetto del presente appalto), realizzata con profili in estruso di alluminio EN - AW – 6060, sez. mm. 106x70h, lungezza massima 6000mm, predisposta per la rapida pendinatura con regolazione micrometrica con barre filettate e molla in acciaio armonico, con bordi longitudinali realizzati per accogliere, in semplice appoggio, pannelli fonoassorbenti in metallo, legno o cartongesso, posizionati secondo relazione tecnica redatta da un ingegnere abilitato. Pendinata direttamente al soffitto grezzo, predisposta per tutti i tipi di ancoraggio antisismico e per il montaggio di setti acustici, grazie alle apposite sedi ricavate nella parte superiore della travetta multifunzione; così come per l'alloggiamento delle lastre in cartongesso fissate direttamente sulla travetta con viti autoperforanti. Il sistema comprende gli accessori di completamento rispetto ad eventuali pilastri o pareti verticali, velette e ogni altro elemento al contorno, inclusi i dettagli di integrazione sulla travetta e i dettagli a Z attorno ai pilastri o pareti terminali per l'integrazione con pannelli in cartongesso con finitura a filo "0" stuccato e rasato in corrispondenza dell'estruso in alluminio, fissato direttamente alla travetta multifunzione con apposita ferramenta. Profilo a Z per l’integrazione del controsoffitto a pilastri e pareti. La travetta è predisposta per l'integrazione di partizioni vetrate ed opache sia in vetro o cartongesso. | Controsoffitti | Controsoffitti metallici
CS06 - Controsoffitto in doghe metalliche su curcolazione in alluminio preverniciato colore bianco tipo Metalscreen modello LD/300-RAC, dimensioni 90x30 cm Euroclasse A1 - Neulift Fornitura e posa di controsoffitto in doghe ispezionabili autoportanti Metalscreen Bio-Sanitas LD/300RAC, dimensione doga dimensioni 90 cm x 30 cm, passo 300 mm, costola alta h 29 mm risvoltata antisollevamento con rinforzi complanari terminali in alluminio preverniciato spessore 0.6 mm. Incombustibile, Euroclass A1 lavabile. ola alta h mm.29 risvoltata antisollevamento con rinforzi complanari terminali in Alluminio preverniciato spessore mm.0,6 incombustibile Euroclass A1 lavabile. Inclusa verniciatura BIO SANITAS anti-microbica attiva trattamento Pro-Hygien con retro-primer protettivo Bianco Sanitas Simil RAL 9003 con blister film adesivo; cornice perimetrale con ribattuta di rinforzo in alluminio preverniciato lavabile. Doghe fornite alla lunghezza richiesta dalla D.L. | Controsoffitti | Controsoffitti metallici
Controsoffitto in doghe metalliche su curcolazione in alluminio preverniciato colore bianco tipo Metalscreen modello LD/300-RAC, dimensioni 100x30 cm Euroclasse A1 - Kone Fornitura e posa di controsoffitto in doghe ispezionabili autoportanti Metalscreen Bio-Sanitas LD/300RAC, dimensione doga dimensioni 100 cm x 30 cm, passo 300 mm, costola alta h 29 mm risvoltata antisollevamento con rinforzi complanari terminali in alluminio preverniciato spessore 0.6 mm. Incombustibile, Euroclass A1 lavabile. ola alta h mm.29 risvoltata antisollevamento con rinforzi complanari terminali in Alluminio preverniciato spessore mm.0,6 incombustibile Euroclass A1 lavabile. Inclusa verniciatura BIO SANITAS anti-microbica attiva trattamento Pro-Hygien con retro-primer protettivo Bianco Sanitas Simil RAL 9003 con blister film adesivo; cornice perimetrale con ribattuta di rinforzo in alluminio preverniciato lavabile. Doghe fornite alla lunghezza richiesta dalla D.L. come indicato negli elaborati di progetto. | Controsoffitti | Controsoffitti metallici
CS06a - Controsoffitto in doghe metalliche su curcolazione in alluminio preverniciato colore bianco tipo Metalscreen modello LD/300-RAC, dimensioni 100x30 cm Euroclasse A1 - Kone Fornitura e posa di controsoffitto in doghe ispezionabili autoportanti Metalscreen Bio-Sanitas LD/300RAC, dimensione doga dimensioni 100 cm x 30 cm, passo 300 mm, costola alta h 29 mm risvoltata antisollevamento con rinforzi complanari terminali in alluminio preverniciato spessore 0.6 mm. Incombustibile, Euroclass A1 lavabile. ola alta h mm.29 risvoltata antisollevamento con rinforzi complanari terminali in Alluminio preverniciato spessore mm.0,6 incombustibile Euroclass A1 lavabile. Inclusa verniciatura BIO SANITAS anti-microbica attiva trattamento Pro-Hygien con retro-primer protettivo Bianco Sanitas Simil RAL 9003 con blister film adesivo; cornice perimetrale con ribattuta di rinforzo in alluminio preverniciato lavabile. | Controsoffitti | Controsoffitti metallici
CS06 - Controsoffitto in doghe metalliche su curcolazione in alluminio preverniciato colore bianco tipo Metalscreen modello LD/300-RAC, dimensioni 90x30 cm Euroclasse A1 Fornitura e posa di controsoffitto in doghe ispezionabili autoportanti Metalscreen Bio-Sanitas LD/300RAC, dimensione doga dimensioni 90 cm x 30 cm, passo 300 mm, costola alta h 29 mm risvoltata antisollevamento con rinforzi complanari terminali in alluminio preverniciato spessore 0.6 mm. Incombustibile, Euroclass A1 lavabile. ola alta h mm.29 risvoltata antisollevamento con rinforzi complanari terminali in Alluminio preverniciato spessore mm.0,6 incombustibile Euroclass A1 lavabile. Inclusa verniciatura BIO SANITAS anti-microbica attiva trattamento Pro-Hygien con retro-primer protettivo Bianco Sanitas Simil RAL 9003 con blister film adesivo; cornice perimetrale con ribattuta di rinforzo in alluminio preverniciato lavabile. Doghe fornite alla lunghezza richiesta dalla D.L. come indicato negli elaborati di progetto. Sono compresi e compensati la formazione delle opere provvisionali per la esecuzione dell'opere in sicurezza, la preparazione delle superfici con pulitura, il taglio e lo sfrido, il rispetto della marcatura CE e la Dichiarazione di Produzione di Prodotto DOP per i prodotti di costruzione prevista dal Regolamento n. | Controsoffitti | Controsoffitti metallici
Controsoffitto realizzato con doghe di acciaio con bordi squadrati o arrotondati e alette esterne di aggancio, applicate a scatto su profilati di acciaio ancorati alla struttura muraria e al soprastante solaio ad una distanza non maggiore di 60 cm mediante pendinatura rigida, compresa la stessa struttura metallica, le opere provvisionali, i ponteggi e quanto altro occorre per dare l’opera finita: in acciaio verniciato 85x15 mm | Controsoffitti | Controsoffitti metallici
CE20 - Fornitura e posa di controsoffitto metallico realizzato in doghe tipo Atena Brett Parallel composto da: - Pannelli in leca di acciaio spessore 6/10 post-verniciato a polvere colore bianco RAL 9010, dimensione 300x1200 mm con foratura AP 1,5/22% P sulla parte a vista del pannello (bordo perimetrale liscio da 10 mm circa) con termoapplicazione di tessuto non tessuto Viledon di colore nero nella parte non in vista del pannello in classe A1-s1-d0. - Sottostruttura primaria costituta da profili asolati a “U” in acciaio zincato spessore 15/10 aventi sezione 30x20x30 mm, pendinati al solaio tramite staffa per barra filettata M6 e tassello idoneo alla tipologia solaio; - struttura a vista composta da un travetto a “C” avente larghezza speciale 300 mm, in acciaio 8/10 postverniciato con medesima finitura dei pannelli e posato ad un interasse di 1500mm , ancorata alla struttura primaria a U a mezzo staffa speciale e giuntati tra loro tramite intestatura lato 300 - Materassino acustico in fibra di poliestere spessore 20 mm. - Kit antisismico secondo NTC 2018 con D.M. del 17.01.2018 utilizzando raccordo a croce che consente di fissare i controventi al profilo U asolato tramite semplici viti autoperforanti; barra asolata fornita nella lunghezza di 4.000 mm, da tagliare in cantiere e da applicare fra raccordo a croce e staffe di ancoraggio; 3. staffe a solaio (l'incidenza del kit, pari a 1 pz per ogni 6 mq). - Sarà Necessario un coefficiente di assorbimento pari a 0,7/0,75. Nel prezzo si intendono compresi e compensati gli oneri per la campionatura, la finitura, il taglio, lo sfrido, botole/elementi di ispezioni, gli oneri per l'inserimento di elementi impiantistici, di qualsiasi tipo e natura, la formazione ed il disfacimento dei piani di lavoro interni, così come il rispetto della marcatura CE e la Dichiarazione di Produzione di Prodotto DOP per i prodotti di costruzione prevista dal Regolamento n. 305/2011 (UE), la pulizia finale con allontanamento dei materiali di risulta e ogni altra opera necessaria a dare l'opera finita a regola d'arte. | Controsoffitti | Controsoffitti metallici
CS06a - Controsoffitto in doghe metalliche su curcolazione in alluminio preverniciato colore bianco tipo Metalscreen modello LD/300-RAC, dimensioni 100x30 cm Euroclasse A1 Fornitura e posa di controsoffitto in doghe ispezionabili autoportanti Metalscreen Bio-Sanitas LD/300RAC, dimensione doga dimensioni 100 cm x 30 cm, passo 300 mm, costola alta h 29 mm risvoltata antisollevamento con rinforzi complanari terminali in alluminio preverniciato spessore 0.6 mm. Incombustibile, Euroclass A1 lavabile. ola alta h mm.29 risvoltata antisollevamento con rinforzi complanari terminali in Alluminio preverniciato spessore mm.0,6 incombustibile Euroclass A1 lavabile. Inclusa verniciatura BIO SANITAS anti-microbica attiva trattamento Pro-Hygien con retro-primer protettivo Bianco Sanitas Simil RAL 9003 con blister film adesivo; cornice perimetrale con ribattuta di rinforzo in alluminio preverniciato lavabile. | Controsoffitti | Controsoffitti metallici
CS06 - Controsoffitto in doghe metalliche su curcolazione in alluminio preverniciato colore bianco tipo Metalscreen modello LD/300-RAC, dimensioni 90x30 cm Euroclasse A1 - Neulift Fornitura e posa di controsoffitto in doghe ispezionabili autoportanti Metalscreen Bio-Sanitas LD/300RAC, dimensione doga dimensioni 90 cm x 30 cm, passo 300 mm, costola alta h 29 mm risvoltata antisollevamento con rinforzi complanari terminali in alluminio preverniciato spessore 0.6 mm. Incombustibile, Euroclass A1 lavabile. ola alta h mm.29 risvoltata antisollevamento con rinforzi complanari terminali in Alluminio preverniciato spessore mm.0,6 incombustibile Euroclass A1 lavabile. | Controsoffitti | Controsoffitti metallici
Controsoffitto realizzato con doghe o pannelli di alluminio modulari smontabili verniciati a smalto con colore chiaro standard, applicati mediante sistema a clips o scatto su orditura metallica portante non in vista, costituita da tubi in acciaio zincato da agganciare alle soprastanti strutture ad una distanza non maggiore di 60 cm a mezzo di tiranti in filo di ferro zincato, oppure con tiranti di tondino rigido regolabili a mezzo di molla interposta, oppure con staffe rigide regolabili a vite, compresa la stessa struttura metallica, le opere provvisionali, i ponteggi e quanto altro occorre per dare l’opera finita: pannello con finitura lucida 600x600 mm | Controsoffitti | Controsoffitti metallici
Pannelli metallici microforati fonoassorbenti, tipo Hatek, serie Square Modular Fornitura e posa nelle aree destinate alla circolazione degli uffici, come indicato negli elaborati grafici su travetta bandraster Square Modular di controsoffitto ispezionabile in pannelli metallici microforati, di grande formato 600x1500 mm realizzati in lamiera d'acciaio 7/10, zincati e vernicati con polveri epossidiche, colore a scelta della D.L. da campionare per approvazione, accoppiati a caldo con tessuto non tessuto. L’ Ispezionabilità dei pannelli è garantita da un apposito kit di rotellini e scroicchetti per l'apertura a botola. Certificati con il sistema di montaggio su travetta bandraster per la normativa antisismica in funzione della categoria di appartenenza. | Controsoffitti | Controsoffitti metallici
CE04 - Fornitura e posa di controsoffitto metallico realizzato in baffles, tipo Atena Baffle Standard Series, composto da: - Baffle interposte ad interasse mm 75 con una fuga aperta di mm 45, sezione Base 30 dimensioni 30x64 mm in alluminio spessore 6/10mm con primer lato nascosto e finitura effetto legno Chaine Irlandaise cod L13 nella parte a vista, classificazione al fuoco EUROCLASSE A1; - Struttura portante costituita da Traversine modello TRB, in acciaio dello spessore di 8/10 pre-verniciato nero, lunghezza di 4000mm e poste ad interasse 1000, con struttura primaria composta da profilo ad U ad interasse 1200; - Kit antisismico secondo NTC 2018 con D.M. del 17.01.2018 utilizzando raccordo a croce che consente di fissare i controventi al profilo U asolato tramite semplici viti autoperforanti; barra asolata fornita nella lunghezza di 4.000 mm, da tagliare in cantiere e da applicare fra raccordo a croce e staffe di ancoraggio; 3. staffe a solaio (l'incidenza del kit, pari a 1 pz per ogni 6 mq). | Controsoffitti | Controsoffitti metallici
CE04 - Fornitura e posa di controsoffitto metallico realizzato in baffles, tipo Atena Baffle Standard Series, composto da: - Baffle interposte ad interasse mm 75 con una fuga aperta di mm 45, sezione Base 30 dimensioni 30x64 mm in alluminio spessore 6/10mm con primer lato nascosto e finitura effetto legno Chaine Irlandaise cod L13 nella parte a vista, classificazione al fuoco EUROCLASSE A1; - Struttura portante costituita da Traversine modello TRB, in acciaio dello spessore di 8/10 pre-verniciato nero, lunghezza di 4000mm e poste ad interasse 1000, con struttura primaria composta da profilo ad U ad interasse 1200; - Kit antisismico secondo NTC 2018 con D.M. del 17.01.2018 utilizzando raccordo a croce che consente di fissare i controventi al profilo U asolato tramite semplici viti autoperforanti; barra asolata fornita nella lunghezza di 4.000 mm, da tagliare in cantiere e da applicare fra raccordo a croce e staffe di ancoraggio; 3. staffe a solaio (l'incidenza del kit, pari a 1 pz per ogni 6 mq). - Materassino acustico in fibra di poliestere di spessore 20 mm. Nel prezzo si intendono compresi e compensati gli oneri per la campionatura, la finitura, il taglio, lo sfrido, botole/elementi di ispezioni, gli oneri per l'inserimento di elementi impiantistici, di qualsiasi tipo e natura, la formazione ed il disfacimento dei piani di lavoro interni, così come il rispetto della marcatura CE e la Dichiarazione di Produzione di Prodotto DOP per i prodotti di costruzione prevista dal Regolamento n. 305/2011 (UE), la pulizia finale con allontanamento dei materiali di risulta e ogni altra opera necessaria a dare l'opera finita a regola d'arte. | Controsoffitti | Controsoffitti metallici
Controsoffitto in doghe metalliche su curcolazione in alluminio preverniciato colore bianco tipo Metalscreen modello LD/300-RAC, dimensioni 90x30 cm Euroclasse A1 - Kone Fornitura e posa di controsoffitto in doghe ispezionabili autoportanti Metalscreen Bio-Sanitas LD/300RAC, dimensione doga dimensioni 90 cm x 30 cm, passo 300 mm, costola alta h 29 mm risvoltata antisollevamento con rinforzi complanari terminali in alluminio preverniciato spessore 0.6 mm. Incombustibile, Euroclass A1 lavabile. ola alta h mm.29 risvoltata antisollevamento con rinforzi complanari terminali in Alluminio preverniciato spessore mm.0,6 incombustibile Euroclass A1 lavabile. Inclusa verniciatura BIO SANITAS anti-microbica attiva trattamento Pro-Hygien con retro-primer protettivo Bianco Sanitas Simil RAL 9003 con blister film adesivo; cornice perimetrale con ribattuta di rinforzo in alluminio preverniciato lavabile. Doghe fornite alla lunghezza richiesta dalla D.L. come indicato negli elaborati di progetto. Sono compresi e compensati la formazione delle opere provvisionali per la esecuzione dell'opere in sicurezza, la preparazione delle superfici con pulitura, il taglio e lo sfrido, il rispetto della marcatura CE e la Dichiarazione di Produzione di Prodotto DOP per i prodotti di costruzione prevista dal Regolamento n. | Controsoffitti | Controsoffitti metallici
Listello perimetrale in allumino preverniciato per grigliati: Con raggio di curvatura compreso tra m. | Controsoffitti | Controsoffitti metallici
CE20 - Fornitura e posa di controsoffitto metallico realizzato in doghe tipo Atena Brett Parallel composto da: - Pannelli in leca di acciaio spessore 6/10 post-verniciato a polvere colore bianco RAL 9010, dimensione 300x1200 mm con foratura AP 1,5/22% P sulla parte a vista del pannello (bordo perimetrale liscio da 10 mm circa) con termoapplicazione di tessuto non tessuto Viledon di colore nero nella parte non in vista del pannello in classe A1-s1-d0. - Sottostruttura primaria costituta da profili asolati a “U” in acciaio zincato spessore 15/10 aventi sezione 30x20x30 mm, pendinati al solaio tramite staffa per barra filettata M6 e tassello idoneo alla tipologia solaio; - struttura a vista composta da un travetto a “C” avente larghezza speciale 300 mm, in acciaio 8/10 postverniciato con medesima finitura dei pannelli e posato ad un interasse di 1500mm , ancorata alla struttura primaria a U a mezzo staffa speciale e giuntati tra loro tramite intestatura lato 300 - Materassino acustico in fibra di poliestere spessore 20 mm. | Controsoffitti | Controsoffitti metallici
CS06 - Controsoffitto in doghe metalliche su curcolazione in alluminio preverniciato colore bianco tipo Metalscreen modello LD/300-RAC, dimensioni 90x30 cm Euroclasse A1 - Kone Fornitura e posa di controsoffitto in doghe ispezionabili autoportanti Metalscreen Bio-Sanitas LD/300RAC, dimensione doga dimensioni 90 cm x 30 cm, passo 300 mm, costola alta h 29 mm risvoltata antisollevamento con rinforzi complanari terminali in alluminio preverniciato spessore 0.6 mm. Incombustibile, Euroclass A1 lavabile. ola alta h mm.29 risvoltata antisollevamento con rinforzi complanari terminali in Alluminio preverniciato spessore mm.0,6 incombustibile Euroclass A1 lavabile. | Controsoffitti | Controsoffitti metallici
Travetta multifunzionale bandraster, tipo Hatek, serie Square Modular Fornitura e posa, dove indicato negli elaborati grafici di progetto di travetta multifunzione tipo Hatek serie Square Modular, predisposte per la posa di pannelli metallici microforati, dim. 60x150 cm (non oggetto del presente appalto), realizzata con profili in estruso di alluminio EN - AW – 6060, sez. | Controsoffitti | Controsoffitti metallici
Controsoffitto in doghe metalliche effetto legno tipo Profilsystem modello Baffle con isolante in fibra di poliestere Fornitura e posa in opera, nelle aree indicate negli elaborati grafici di progetto, di controsoffitto metallico costituito da elementi di forma scatolata ad angolo retto, sezione base 30mm, posati con interasse pari a 70mm, in acciaio 5/10 preverniciato superficie liscia effetto legno (classe di reazione al fuoco A2,s1-d0), da campionare per approvazione della D.L., inclusi tappi di chiusura finale dei baffle. Le doghe saranno installate su struttura antisganciamento in acciaio 8/10 preverniciata colore, da definire e campionare per approvazione della D.L., con sagoma dentata con alette sollevabili e riabbassabili che permette alla doga di rimanere saldamente bloccata alla struttura, tranciature per aggancio baffle a passo 70 mm, interasse 100 mm. Realizzazione di fascia di compensazione in lastre standard di cartongesso standard tipo Knauf GKB (A), o similare a scelta della D.L., spessore 12,5 mm. Compresa fornitura e posa di materassino in fibra di poliestere ecologico, spessore 30 mm. Sono compresi e compensati gli oneri per la formazione delle opere provvisionali per la esecuzione dell'opere in sicurezza, e successivo smontaggio, la protezione provvisoria di pavimenti e di elementi presenti all’interno dell’area dell’intervento con posa e relativa rimozione finale di appositi teli protettivi, la campionatura, eventuale mock-up se richiesto dalla D.L. o dalla Committenza, il sistema di sospensione, eventuali rinforzi strutturali per l'applicazione di carichi previsti in progetto, l'onere di procedere in tempi successivi all'applicazione dei pannelli in attesa dell'esecuzione di impianti elettrici e termoidraulici da inserire, l’onere per la verifica ed eventuali lavorazioni aggiuntive riguardanti la posa di elementi non portanti in cartongesso nel rispetto delle NTC 2018, e s.m.i., e delle Norme Sismiche vigenti, la Certificazione e collaudo acustico se richiesti in progetto, così come il rispetto della marcatura CE e la Dichiarazione di Produzione di Prodotto DOP per i prodotti di costruzione prevista dal Regolamento n. | Controsoffitti | Controsoffitti metallici
Controsoffitto in doghe metalliche su curcolazione in alluminio preverniciato colore bianco tipo Metalscreen modello LD/300-RAC, dimensioni 100x30 cm Euroclasse A1 Fornitura e posa di controsoffitto in doghe ispezionabili autoportanti Metalscreen Bio-Sanitas LD/300RAC, dimensione doga dimensioni 100 cm x 30 cm, passo 300 mm, costola alta h 29 mm risvoltata antisollevamento con rinforzi complanari terminali in alluminio preverniciato spessore 0.6 mm. Incombustibile, Euroclass A1 lavabile. ola alta h mm.29 risvoltata antisollevamento con rinforzi complanari terminali in Alluminio preverniciato spessore mm.0,6 incombustibile Euroclass A1 lavabile. Inclusa verniciatura BIO SANITAS anti-microbica attiva trattamento Pro-Hygien con retro-primer protettivo Bianco Sanitas Simil RAL 9003 con blister film adesivo; cornice perimetrale con ribattuta di rinforzo in alluminio preverniciato lavabile. Doghe fornite alla lunghezza richiesta dalla D.L. come indicato negli elaborati di progetto. Sono compresi e compensati la formazione delle opere provvisionali per la esecuzione dell'opere in sicurezza, la preparazione delle superfici con pulitura, il taglio e lo sfrido, il rispetto della marcatura CE e la Dichiarazione di Produzione di Prodotto DOP per i prodotti di costruzione prevista dal Regolamento n. | Controsoffitti | Controsoffitti metallici
CE13 - Fornitura e posa in opera di Bandraster in controsoffitto metallico facente parte del sistema di controsoffitto tipo Atena Brett Parallel, formato da struttura a vista composta da un travetto a “C” avente larghezza speciale 300 mm, in acciaio 8/10 postverniciato con medesima finitura dei pannelli e posato ad un interasse di 1500mm , ancorata alla struttura primaria a U a mezzo staffa speciale e giuntati tra loro tramite intestatura lato 300. Inclusa fornitura e posa di materassino acustico in fibra di poliestere di spessore 20 mm e trattamento acustico in corrispondenza delle intersezioni con le pareti in cartongesso come da dettagli acustici negli elaborati "3600_EK-0301-E" e "3600_EK-0302-E". Incluso kit antisismico secondo NTC 2018 con D.M. del 17.01.2018 utilizzando raccordo a croce che consente di fissare i controventi al profilo U asolato tramite semplici viti autoperforanti, barra asolata fornita nella lunghezza di 4.000 mm, da tagliare in cantiere e da applicare fra raccordo a croce e staffe di ancoraggio; 3. staffe a solaio (l'incidenza del kit, circa 1 pz per ogni 6 mq). Sono compresi e compensati gli oneri per la campionatura, il taglio, lo sfrido, gli oneri per l'inserimento di elementi impiantistici, di qualsiasi tipo e natura, la formazione ed il disfacimento dei piani di lavoro interni, così come il rispetto della marcatura CE e la Dichiarazione di Produzione di Prodotto DOP per i prodotti di costruzione prevista dal Regolamento n. 305/2011 (UE), la pulizia finale con allontanamento dei materiali di risulta e ogni altra opera necessaria a dare l'opera finita a regola d'arte. | Controsoffitti | Controsoffitti metallici
CE03 - Fornitura e posa di controsoffitto metallico realizzato in doghe tipo Atena Brett Parallel composto da: - Pannelli in leca di acciaio spessore 6/10 post-verniciato a polvere colore bianco RAL 9010, dimensione 300x1200 mm con foratura AP 3/7,5% P sulla parte a vista del pannello (bordo perimetrale liscio da 10 mm circa) con termoapplicazione di tessuto non tessuto Viledon di colore nero nella parte non in vista del pannello in classe A1-s1-d0. - Sottostruttura primaria costituta da profili asolati a “U” in acciaio zincato spessore 15/10 aventi sezione 30x20x30 mm, pendinati al solaio tramite staffa per barra filettata M6 e tassello idoneo alla tipologia solaio; - struttura a vista composta da un travetto a “C” avente larghezza speciale 300 mm, in acciaio 8/10 postverniciato con medesima finitura dei pannelli e posato ad un interasse di 1500mm , ancorata alla struttura primaria a U a mezzo staffa speciale e giuntati tra loro tramite intestatura lato 300 - Materassino acustico in fibra di poliestere spessore 20 mm. - Kit antisismico secondo NTC 2018 con D.M. del 17.01.2018 utilizzando raccordo a croce che consente di fissare i controventi al profilo U asolato tramite semplici viti autoperforanti; barra asolata fornita nella lunghezza di 4.000 mm, da tagliare in cantiere e da applicare fra raccordo a croce e staffe di ancoraggio; 3. staffe a solaio (l'incidenza del kit, pari a 1 pz per ogni 6 mq). - Sarà Necessario un coefficiente di assorbimento pari a 0,7/0,75. | Controsoffitti | Controsoffitti metallici
CS06 - Controsoffitto in doghe metalliche su curcolazione in alluminio preverniciato colore bianco tipo Metalscreen modello LD/300-RAC, dimensioni 90x30 cm Euroclasse A1 - Neulift Fornitura e posa di controsoffitto in doghe ispezionabili autoportanti Metalscreen Bio-Sanitas LD/300RAC, dimensione doga dimensioni 90 cm x 30 cm, passo 300 mm, costola alta h 29 mm risvoltata antisollevamento con rinforzi complanari terminali in alluminio preverniciato spessore 0.6 mm. Incombustibile, Euroclass A1 lavabile. ola alta h mm.29 risvoltata antisollevamento con rinforzi complanari terminali in Alluminio preverniciato spessore mm.0,6 incombustibile Euroclass A1 lavabile. Inclusa verniciatura BIO SANITAS anti-microbica attiva trattamento Pro-Hygien con retro-primer protettivo Bianco Sanitas Simil RAL 9003 con blister film adesivo; cornice perimetrale con ribattuta di rinforzo in alluminio preverniciato lavabile. | Controsoffitti | Controsoffitti metallici
Controsoffitto realizzato con listelli di allunimio preverniciato a U delle dimensioni di cm 3x3x3, disposti distanziati di cm 5 (interasse di 80 mm), applicati a scatto su struttura costituita da traversine in acciaio prevernicato nero dotate di opportuni elementi di fissaggio, ancorate alla soprastante struttura muraria ad una distanza non maggiore di cm 60 mediante pendinatura rigida costituita da tondino in acciaio zincato e molle trapezoidali di regolazione e bloccaggio in altezza del controsoffitto: satinato | Controsoffitti | Controsoffitti metallici
Controsoffitto in doghe metalliche su curcolazione in alluminio preverniciato colore bianco tipo Metalscreen modello LD/300-RAC, dimensioni 100x30 cm Euroclasse A1 - Kone Fornitura e posa di controsoffitto in doghe ispezionabili autoportanti Metalscreen Bio-Sanitas LD/300RAC, dimensione doga dimensioni 100 cm x 30 cm, passo 300 mm, costola alta h 29 mm risvoltata antisollevamento con rinforzi complanari terminali in alluminio preverniciato spessore 0.6 mm. Incombustibile, Euroclass A1 lavabile. ola alta h mm.29 risvoltata antisollevamento con rinforzi complanari terminali in Alluminio preverniciato spessore mm.0,6 incombustibile Euroclass A1 lavabile. Inclusa verniciatura BIO SANITAS anti-microbica attiva trattamento Pro-Hygien con retro-primer protettivo Bianco Sanitas Simil RAL 9003 con blister film adesivo; cornice perimetrale con ribattuta di rinforzo in alluminio preverniciato lavabile. Doghe fornite alla lunghezza richiesta dalla D.L. come indicato negli elaborati di progetto. Sono compresi e compensati la formazione delle opere provvisionali per la esecuzione dell'opere in sicurezza, la preparazione delle superfici con pulitura, il taglio e lo sfrido, il rispetto della marcatura CE e la Dichiarazione di Produzione di Prodotto DOP per i prodotti di costruzione prevista dal Regolamento n. 305/2011 (UE) e quanto altro necessario per dare il lavoro finito a regola d'arte. | Controsoffitti | Controsoffitti metallici
CS06 - Controsoffitto in doghe metalliche su curcolazione in alluminio preverniciato colore bianco tipo Metalscreen modello LD/300-RAC, dimensioni 90x30 cm Euroclasse A1 Fornitura e posa di controsoffitto in doghe ispezionabili autoportanti Metalscreen Bio-Sanitas LD/300RAC, dimensione doga dimensioni 90 cm x 30 cm, passo 300 mm, costola alta h 29 mm risvoltata antisollevamento con rinforzi complanari terminali in alluminio preverniciato spessore 0.6 mm. | Controsoffitti | Controsoffitti metallici
Pannelli metallici microforati fonoassorbenti, tipo Hatek, serie Square Modular Fornitura e posa nelle aree destinate alla circolazione degli uffici, come indicato negli elaborati grafici su travetta bandraster Square Modular di controsoffitto ispezionabile in pannelli metallici microforati, di grande formato 600x1500 mm realizzati in lamiera d'acciaio 7/10, zincati e vernicati con polveri epossidiche, colore a scelta della D.L. da campionare per approvazione, accoppiati a caldo con tessuto non tessuto. L’ Ispezionabilità dei pannelli è garantita da un apposito kit di rotellini e scroicchetti per l'apertura a botola. Certificati con il sistema di montaggio su travetta bandraster per la normativa antisismica in funzione della categoria di appartenenza. Sono comprese eventuali forature programmate per l'incasso dei sistemi impiantistici elettrici o speciali, griglie di ripresa dell'aria, terminali sprinkler o quant'altro, cosi come accessori per l'integrazione con pannelli in cartongesso con finitura a filo "0" stuccato e rasato in corrispondenza dell'estruso in alluminio, fissato direttamente alla travetta multifunzione con apposita ferramenta. Sono compresi e compensati il rilievo, il disegno come costruito da sottoporre all’approvazione della D.L. la formazione delle opere provvisionali per la esecuzione dell'opere in sicurezza, e successivo smontaggio, eventuali rinforzi strutturali per l'applicazione di carici pesanti; eventuali soluzione specifiche in corrispondenza dei giunti strutturali, la verifica ed eventuali lavorazioni aggiuntive nel rispetto delle Norme antisismiche, gli oneri per la realizzazione di velette, setti acustici e qualsiasi altro elemento integrativo al controsoffitto, le soluzione specifiche in corrispondenza delle giunzione con la fascia di compensazione in cartongesso standard, gli elementi di fissaggio, la campionatura degli elementi, eventuale mock-up se richiesto dalla D.L. Il tutto conforme a quanto indicato negli elaborati grafici di progetto, il rispetto della marcatura CE e la Dichiarazione di Produzione di Prodotto DOP per i prodotti di costruzione prevista dal Regolamento n. 305/2011 (UE) e quanto altro necessario per dare il lavoro finito a regola d'arte. | Controsoffitti | Controsoffitti metallici
CE03 - Travetta multifunzionale bandraster, tipo Hatek, serie Square Modular Fornitura e posa, dove indicato negli elaborati grafici di progetto di travetta multifunzione tipo Hatek serie Square Modular, predisposte per la posa di pannelli metallici microforati, dim. 60x150 cm (non oggetto del presente appalto), realizzata con profili in estruso di alluminio EN - AW – 6060, sez. mm. 106x70h, lungezza massima 6000mm, predisposta per la rapida pendinatura con regolazione micrometrica con barre filettate e molla in acciaio armonico, con bordi longitudinali realizzati per accogliere, in semplice appoggio, pannelli fonoassorbenti in metallo, legno o cartongesso, posizionati secondo relazione tecnica redatta da un ingegnere abilitato. Pendinata direttamente al soffitto grezzo, predisposta per tutti i tipi di ancoraggio antisismico e per il montaggio di setti acustici, grazie alle apposite sedi ricavate nella parte superiore della travetta multifunzione; così come per l'alloggiamento delle lastre in cartongesso fissate direttamente sulla travetta con viti autoperforanti. Il sistema comprende gli accessori di completamento rispetto ad eventuali pilastri o pareti verticali, velette e ogni altro elemento al contorno, inclusi i dettagli di integrazione sulla travetta e i dettagli a Z attorno ai pilastri o pareti terminali per l'integrazione con pannelli in cartongesso con finitura a filo "0" stuccato e rasato in corrispondenza dell'estruso in alluminio, fissato direttamente alla travetta multifunzione con apposita ferramenta. Profilo a Z per l’integrazione del controsoffitto a pilastri e pareti. La travetta è predisposta per l'integrazione di partizioni vetrate ed opache sia in vetro o cartongesso. Sono compresi e compensati gli oneri per la formazione delle opere provvisionali per la esecuzione dell'opere in sicurezza, e successivo smontaggio, la protezione provvisoria di pavimenti e di elementi presenti all’interno dell’area dell’intervento con posa e relativa rimozione finale di appositi teli protettivi il taglio delle travette secondo sagome stabilite in progetto la verifica ed eventuali lavorazioni aggiuntive nel rispetto delle Norme antisismiche, gli oneri per la chiusura acustica degli attraversamenti impiantistici di qualsiasi tipo e natura; l'onere di procedere in tempi successivi all'applicazione delle travette in attesa dell'esecuzione di impianti elettrici e termoidraulici da inserire, compreso l’integrazione di griglie impiantistiche da coordinare con la D.L.; le assistenze murarie per la posa, così come il rispetto della marcatura CE e la Dichiarazione di Produzione di Prodotto DOP per i prodotti di costruzione prevista dal Regolamento n. 305/2011 (UE) e quanto altro necessario per dare il lavoro finito a regola d'arte. | Controsoffitti | Controsoffitti metallici
Pannelli metallici microforati fonoassorbenti, tipo Hatek, serie Square Modular Fornitura e posa nelle aree destinate alla circolazione degli uffici, come indicato negli elaborati grafici su travetta bandraster Square Modular di controsoffitto ispezionabile in pannelli metallici microforati, di grande formato 600x1500 mm realizzati in lamiera d'acciaio 7/10, zincati e vernicati con polveri epossidiche, colore a scelta della D.L. da campionare per approvazione, accoppiati a caldo con tessuto non tessuto. L’ Ispezionabilità dei pannelli è garantita da un apposito kit di rotellini e scroicchetti per l'apertura a botola. Certificati con il sistema di montaggio su travetta bandraster per la normativa antisismica in funzione della categoria di appartenenza. Sono comprese eventuali forature programmate per l'incasso dei sistemi impiantistici elettrici o speciali, griglie di ripresa dell'aria, terminali sprinkler o quant'altro, cosi come accessori per l'integrazione con pannelli in cartongesso con finitura a filo "0" stuccato e rasato in corrispondenza dell'estruso in alluminio, fissato direttamente alla travetta multifunzione con apposita ferramenta. | Controsoffitti | Controsoffitti metallici
CS04 - Controsoffitto in doghe metalliche effetto legno tipo Profilsystem modello Baffle con isolante in fibra di poliestere Fornitura e posa in opera, nelle aree indicate negli elaborati grafici di progetto, di controsoffitto metallico costituito da elementi di forma scatolata ad angolo retto, sezione base 30mm, posati con interasse pari a 70mm, in acciaio 5/10 preverniciato superficie liscia effetto legno (classe di reazione al fuoco A2,s1-d0), da campionare per approvazione della D.L., inclusi tappi di chiusura finale dei baffle. Le doghe saranno installate su struttura antisganciamento in acciaio 8/10 preverniciata colore, da definire e campionare per approvazione della D.L., con sagoma dentata con alette sollevabili e riabbassabili che permette alla doga di rimanere saldamente bloccata alla struttura, tranciature per aggancio baffle a passo 70 mm, interasse 100 mm. Realizzazione di fascia di compensazione in lastre standard di cartongesso standard tipo Knauf GKB (A), o similare a scelta della D.L., spessore 12,5 mm. Compresa fornitura e posa di materassino in fibra di poliestere ecologico, spessore 30 mm. Sono compresi e compensati gli oneri per la formazione delle opere provvisionali per la esecuzione dell'opere in sicurezza, e successivo smontaggio, la protezione provvisoria di pavimenti e di elementi presenti all’interno dell’area dell’intervento con posa e relativa rimozione finale di appositi teli protettivi, la campionatura, eventuale mock-up se richiesto dalla D.L. o dalla Committenza, il sistema di sospensione, eventuali rinforzi strutturali per l'applicazione di carichi previsti in progetto, l'onere di procedere in tempi successivi all'applicazione dei pannelli in attesa dell'esecuzione di impianti elettrici e termoidraulici da inserire, l’onere per la verifica ed eventuali lavorazioni aggiuntive riguardanti la posa di elementi non portanti in cartongesso nel rispetto delle NTC 2018, e s.m.i., e delle Norme Sismiche vigenti, la Certificazione e collaudo acustico se richiesti in progetto, così come il rispetto della marcatura CE e la Dichiarazione di Produzione di Prodotto DOP per i prodotti di costruzione prevista dal Regolamento n. 305/2011 (UE) e quanto altro necessario per dare il lavoro finito a regola d'arte. | Controsoffitti | Controsoffitti metallici
Travetta multifunzionale bandraster, tipo Hatek, serie Square Modular Fornitura e posa, dove indicato negli elaborati grafici di progetto di travetta multifunzione tipo Hatek serie Square Modular, predisposte per la posa di pannelli metallici microforati, dim. | Controsoffitti | Controsoffitti metallici
Profilo perimetrale in acciaio preverniciato per pannelli e doghe metalliche con bordi interni bianco | Controsoffitti | Controsoffitti metallici
CS06 - Controsoffitto in doghe metalliche su curcolazione in alluminio preverniciato colore bianco tipo Metalscreen modello LD/300-RAC, dimensioni 90x30 cm Euroclasse A1 Fornitura e posa di controsoffitto in doghe ispezionabili autoportanti Metalscreen Bio-Sanitas LD/300RAC, dimensione doga dimensioni 90 cm x 30 cm, passo 300 mm, costola alta h 29 mm risvoltata antisollevamento con rinforzi complanari terminali in alluminio preverniciato spessore 0.6 mm. Incombustibile, Euroclass A1 lavabile. ola alta h mm.29 risvoltata antisollevamento con rinforzi complanari terminali in Alluminio preverniciato spessore mm.0,6 incombustibile Euroclass A1 lavabile. Inclusa verniciatura BIO SANITAS anti-microbica attiva trattamento Pro-Hygien con retro-primer protettivo Bianco Sanitas Simil RAL 9003 con blister film adesivo; cornice perimetrale con ribattuta di rinforzo in alluminio preverniciato lavabile. Doghe fornite alla lunghezza richiesta dalla D.L. come indicato negli elaborati di progetto. | Controsoffitti | Controsoffitti metallici
Controsoffitto in doghe metalliche su curcolazione in alluminio preverniciato colore bianco tipo Metalscreen modello LD/300-RAC, dimensioni 90x30 cm Euroclasse A1 - Neulift Fornitura e posa di controsoffitto in doghe ispezionabili autoportanti Metalscreen Bio-Sanitas LD/300RAC, dimensione doga dimensioni 90 cm x 30 cm, passo 300 mm, costola alta h 29 mm risvoltata antisollevamento con rinforzi complanari terminali in alluminio preverniciato spessore 0.6 mm. Incombustibile, Euroclass A1 lavabile. ola alta h mm.29 risvoltata antisollevamento con rinforzi complanari terminali in Alluminio preverniciato spessore mm.0,6 incombustibile Euroclass A1 lavabile. Inclusa verniciatura BIO SANITAS anti-microbica attiva trattamento Pro-Hygien con retro-primer protettivo Bianco Sanitas Simil RAL 9003 con blister film adesivo; cornice perimetrale con ribattuta di rinforzo in alluminio preverniciato lavabile. Doghe fornite alla lunghezza richiesta dalla D.L. | Controsoffitti | Controsoffitti metallici
Pannelli metallici microforati fonoassorbenti, tipo Hatek, serie Square Modular Fornitura e posa nelle aree destinate alla circolazione degli uffici, come indicato negli elaborati grafici su travetta bandraster Square Modular di controsoffitto ispezionabile in pannelli metallici microforati, di grande formato 600x1500 mm realizzati in lamiera d'acciaio 7/10, zincati e vernicati con polveri epossidiche, colore a scelta della D.L. da campionare per approvazione, accoppiati a caldo con tessuto non tessuto. L’ Ispezionabilità dei pannelli è garantita da un apposito kit di rotellini e scroicchetti per l'apertura a botola. Certificati con il sistema di montaggio su travetta bandraster per la normativa antisismica in funzione della categoria di appartenenza. Sono comprese eventuali forature programmate per l'incasso dei sistemi impiantistici elettrici o speciali, griglie di ripresa dell'aria, terminali sprinkler o quant'altro, cosi come accessori per l'integrazione con pannelli in cartongesso con finitura a filo "0" stuccato e rasato in corrispondenza dell'estruso in alluminio, fissato direttamente alla travetta multifunzione con apposita ferramenta. Sono compresi e compensati il rilievo, il disegno come costruito da sottoporre all’approvazione della D.L. | Controsoffitti | Controsoffitti metallici
CE03 - Travetta multifunzionale bandraster, tipo Hatek, serie Square Modular Fornitura e posa, dove indicato negli elaborati grafici di progetto di travetta multifunzione tipo Hatek serie Square Modular, predisposte per la posa di pannelli metallici microforati, dim. 60x150 cm (non oggetto del presente appalto), realizzata con profili in estruso di alluminio EN - AW – 6060, sez. mm. 106x70h, lungezza massima 6000mm, predisposta per la rapida pendinatura con regolazione micrometrica con barre filettate e molla in acciaio armonico, con bordi longitudinali realizzati per accogliere, in semplice appoggio, pannelli fonoassorbenti in metallo, legno o cartongesso, posizionati secondo relazione tecnica redatta da un ingegnere abilitato. | Controsoffitti | Controsoffitti metallici
CE03 - Fornitura e posa di controsoffitto metallico realizzato in doghe tipo Atena Brett Parallel composto da: - Pannelli in leca di acciaio spessore 6/10 post-verniciato a polvere colore bianco RAL 9010, dimensione 300x1200 mm con foratura AP 3/7,5% P sulla parte a vista del pannello (bordo perimetrale liscio da 10 mm circa) con termoapplicazione di tessuto non tessuto Viledon di colore nero nella parte non in vista del pannello in classe A1-s1-d0. - Sottostruttura primaria costituta da profili asolati a “U” in acciaio zincato spessore 15/10 aventi sezione 30x20x30 mm, pendinati al solaio tramite staffa per barra filettata M6 e tassello idoneo alla tipologia solaio; - struttura a vista composta da un travetto a “C” avente larghezza speciale 300 mm, in acciaio 8/10 postverniciato con medesima finitura dei pannelli e posato ad un interasse di 1500mm , ancorata alla struttura primaria a U a mezzo staffa speciale e giuntati tra loro tramite intestatura lato 300 - Materassino acustico in fibra di poliestere spessore 20 mm. - Kit antisismico secondo NTC 2018 con D.M. del 17.01.2018 utilizzando raccordo a croce che consente di fissare i controventi al profilo U asolato tramite semplici viti autoperforanti; barra asolata fornita nella lunghezza di 4.000 mm, da tagliare in cantiere e da applicare fra raccordo a croce e staffe di ancoraggio; 3. staffe a solaio (l'incidenza del kit, pari a 1 pz per ogni 6 mq). - Sarà Necessario un coefficiente di assorbimento pari a 0,7/0,75. Nel prezzo si intendono compresi e compensati gli oneri per la campionatura, la finitura, il taglio, lo sfrido, botole/elementi di ispezioni, gli oneri per l'inserimento di elementi impiantistici, di qualsiasi tipo e natura, la formazione ed il disfacimento dei piani di lavoro interni, così come il rispetto della marcatura CE e la Dichiarazione di Produzione di Prodotto DOP per i prodotti di costruzione prevista dal Regolamento n. | Controsoffitti | Controsoffitti metallici
Pannelli metallici microforati fonoassorbenti, tipo Hatek, serie Square Modular Fornitura e posa nelle aree destinate alla circolazione degli uffici, come indicato negli elaborati grafici su travetta bandraster Square Modular di controsoffitto ispezionabile in pannelli metallici microforati, di grande formato 600x1500 mm realizzati in lamiera d'acciaio 7/10, zincati e vernicati con polveri epossidiche, colore a scelta della D.L. da campionare per approvazione, accoppiati a caldo con tessuto non tessuto. L’ Ispezionabilità dei pannelli è garantita da un apposito kit di rotellini e scroicchetti per l'apertura a botola. Certificati con il sistema di montaggio su travetta bandraster per la normativa antisismica in funzione della categoria di appartenenza. Sono comprese eventuali forature programmate per l'incasso dei sistemi impiantistici elettrici o speciali, griglie di ripresa dell'aria, terminali sprinkler o quant'altro, cosi come accessori per l'integrazione con pannelli in cartongesso con finitura a filo "0" stuccato e rasato in corrispondenza dell'estruso in alluminio, fissato direttamente alla travetta multifunzione con apposita ferramenta. Sono compresi e compensati il rilievo, il disegno come costruito da sottoporre all’approvazione della D.L. la formazione delle opere provvisionali per la esecuzione dell'opere in sicurezza, e successivo smontaggio, eventuali rinforzi strutturali per l'applicazione di carici pesanti; eventuali soluzione specifiche in corrispondenza dei giunti strutturali, la verifica ed eventuali lavorazioni aggiuntive nel rispetto delle Norme antisismiche, gli oneri per la realizzazione di velette, setti acustici e qualsiasi altro elemento integrativo al controsoffitto, le soluzione specifiche in corrispondenza delle giunzione con la fascia di compensazione in cartongesso standard, gli elementi di fissaggio, la campionatura degli elementi, eventuale mock-up se richiesto dalla D.L. Il tutto conforme a quanto indicato negli elaborati grafici di progetto, il rispetto della marcatura CE e la Dichiarazione di Produzione di Prodotto DOP per i prodotti di costruzione prevista dal Regolamento n. | Controsoffitti | Controsoffitti metallici
CS06a - Controsoffitto in doghe metalliche su curcolazione in alluminio preverniciato colore bianco tipo Metalscreen modello LD/300-RAC, dimensioni 100x30 cm Euroclasse A1 - Kone Fornitura e posa di controsoffitto in doghe ispezionabili autoportanti Metalscreen Bio-Sanitas LD/300RAC, dimensione doga dimensioni 100 cm x 30 cm, passo 300 mm, costola alta h 29 mm risvoltata antisollevamento con rinforzi complanari terminali in alluminio preverniciato spessore 0.6 mm. Incombustibile, Euroclass A1 lavabile. ola alta h mm.29 risvoltata antisollevamento con rinforzi complanari terminali in Alluminio preverniciato spessore mm.0,6 incombustibile Euroclass A1 lavabile. | Controsoffitti | Controsoffitti metallici
Fornitura e posa in opera di controsoffitto metallico realizzato con sistema Atena “Z System” composto da pannelli in acciaio zincato spessore 7/10 microforati con foratura standard da campionare, dimensione 800x800mm, postverniciato elettrostaticamente colore grigio RAL da campionare a scelta della DL, classe di reazione al fuoco A2 s1 d0, con tessuto acustico nero termo applicato; inclusa struttura di sostegno costituita da profili a Z in acciaio zincato e, sul retro, la struttura sarà costituta da profili asolati a “U” in acciaio zincato spessore 15/10 aventi sezione 30x20x30 mm, pendinati al solaio tramite staffa per barra filettata. Sono compresi e compensati il taglio e lo sfrido delle lastre, la realizzazione di fori per l'inserimento di eventuali corpi illuminanti o elementi impiantistici; eventuali soluzioni specifiche in corrispondenza dei giunti strutturali, gli oneri per la chiusura acustica degli attraversamenti impiantistici di qualsiasi tipo e natura; l'onere di procedere in tempi successivi all'applicazione delle quadrotte in attesa dell'esecuzione di impianti elettrici e termoidraulici da inserire, così come il rispetto della marcatura CE e la Dichiarazione di Produzione di Prodotto DOP per i prodotti di costruzione prevista dal Regolamento n. | Controsoffitti | Controsoffitti metallici
Controsoffitto realizzato con doghe o pannelli di alluminio modulari smontabili verniciati a smalto con colore chiaro standard, applicati mediante sistema a clips o scatto su orditura metallica portante non in vista, costituita da tubi in acciaio zincato da agganciare alle soprastanti strutture ad una distanza non maggiore di 60 cm a mezzo di tiranti in filo di ferro zincato, oppure con tiranti di tondino rigido regolabili a mezzo di molla interposta, oppure con staffe rigide regolabili a vite, compresa la stessa struttura metallica, le opere provvisionali, i ponteggi e quanto altro occorre per dare l’opera finita: pannello con finitura decorata 600x600 mm | Controsoffitti | Controsoffitti metallici
Controsoffitto in doghe metalliche su curcolazione in alluminio preverniciato colore bianco tipo Metalscreen modello LD/300-RAC, dimensioni 90x30 cm Euroclasse A1 - Kone Fornitura e posa di controsoffitto in doghe ispezionabili autoportanti Metalscreen Bio-Sanitas LD/300RAC, dimensione doga dimensioni 90 cm x 30 cm, passo 300 mm, costola alta h 29 mm risvoltata antisollevamento con rinforzi complanari terminali in alluminio preverniciato spessore 0.6 mm. Incombustibile, Euroclass A1 lavabile. ola alta h mm.29 risvoltata antisollevamento con rinforzi complanari terminali in Alluminio preverniciato spessore mm.0,6 incombustibile Euroclass A1 lavabile. Inclusa verniciatura BIO SANITAS anti-microbica attiva trattamento Pro-Hygien con retro-primer protettivo Bianco Sanitas Simil RAL 9003 con blister film adesivo; cornice perimetrale con ribattuta di rinforzo in alluminio preverniciato lavabile. Doghe fornite alla lunghezza richiesta dalla D.L. | Controsoffitti | Controsoffitti metallici
Travetta multifunzionale bandraster, tipo Hatek, serie Square Modular Fornitura e posa, dove indicato negli elaborati grafici di progetto di travetta multifunzione tipo Hatek serie Square Modular, predisposte per la posa di pannelli metallici microforati, dim. 60x150 cm (non oggetto del presente appalto), realizzata con profili in estruso di alluminio EN - AW – 6060, sez. mm. 106x70h, lungezza massima 6000mm, predisposta per la rapida pendinatura con regolazione micrometrica con barre filettate e molla in acciaio armonico, con bordi longitudinali realizzati per accogliere, in semplice appoggio, pannelli fonoassorbenti in metallo, legno o cartongesso, posizionati secondo relazione tecnica redatta da un ingegnere abilitato. Pendinata direttamente al soffitto grezzo, predisposta per tutti i tipi di ancoraggio antisismico e per il montaggio di setti acustici, grazie alle apposite sedi ricavate nella parte superiore della travetta multifunzione; così come per l'alloggiamento delle lastre in cartongesso fissate direttamente sulla travetta con viti autoperforanti. Il sistema comprende gli accessori di completamento rispetto ad eventuali pilastri o pareti verticali, velette e ogni altro elemento al contorno, inclusi i dettagli di integrazione sulla travetta e i dettagli a Z attorno ai pilastri o pareti terminali per l'integrazione con pannelli in cartongesso con finitura a filo "0" stuccato e rasato in corrispondenza dell'estruso in alluminio, fissato direttamente alla travetta multifunzione con apposita ferramenta. Profilo a Z per l’integrazione del controsoffitto a pilastri e pareti. La travetta è predisposta per l'integrazione di partizioni vetrate ed opache sia in vetro o cartongesso. | Controsoffitti | Controsoffitti metallici
Travetta multifunzionale bandraster, tipo Hatek, serie Square Modular Fornitura e posa, dove indicato negli elaborati grafici di progetto di travetta multifunzione tipo Hatek serie Square Modular, predisposte per la posa di pannelli metallici microforati, dim. 60x150 cm (non oggetto del presente appalto), realizzata con profili in estruso di alluminio EN - AW – 6060, sez. mm. 106x70h, lungezza massima 6000mm, predisposta per la rapida pendinatura con regolazione micrometrica con barre filettate e molla in acciaio armonico, con bordi longitudinali realizzati per accogliere, in semplice appoggio, pannelli fonoassorbenti in metallo, legno o cartongesso, posizionati secondo relazione tecnica redatta da un ingegnere abilitato. Pendinata direttamente al soffitto grezzo, predisposta per tutti i tipi di ancoraggio antisismico e per il montaggio di setti acustici, grazie alle apposite sedi ricavate nella parte superiore della travetta multifunzione; così come per l'alloggiamento delle lastre in cartongesso fissate direttamente sulla travetta con viti autoperforanti. | Controsoffitti | Controsoffitti metallici
CE20 - Fornitura e posa di controsoffitto metallico realizzato in doghe tipo Atena Brett Parallel composto da: - Pannelli in leca di acciaio spessore 6/10 post-verniciato a polvere colore bianco RAL 9010, dimensione 300x1200 mm con foratura AP 1,5/22% P sulla parte a vista del pannello (bordo perimetrale liscio da 10 mm circa) con termoapplicazione di tessuto non tessuto Viledon di colore nero nella parte non in vista del pannello in classe A1-s1-d0. - Sottostruttura primaria costituta da profili asolati a “U” in acciaio zincato spessore 15/10 aventi sezione 30x20x30 mm, pendinati al solaio tramite staffa per barra filettata M6 e tassello idoneo alla tipologia solaio; - struttura a vista composta da un travetto a “C” avente larghezza speciale 300 mm, in acciaio 8/10 postverniciato con medesima finitura dei pannelli e posato ad un interasse di 1500mm , ancorata alla struttura primaria a U a mezzo staffa speciale e giuntati tra loro tramite intestatura lato 300 - Materassino acustico in fibra di poliestere spessore 20 mm. - Kit antisismico secondo NTC 2018 con D.M. | Controsoffitti | Controsoffitti metallici
Controsoffitto realizzato con doghe di acciaio con bordi squadrati o arrotondati e alette esterne di aggancio, applicate a scatto su profilati di acciaio ancorati alla struttura muraria e al soprastante solaio ad una distanza non maggiore di 60 cm mediante pendinatura rigida, compresa la stessa struttura metallica, le opere provvisionali, i ponteggi e quanto altro occorre per dare l’opera finita: in acciaio verniciato 85x15 mm | Controsoffitti | Controsoffitti metallici
Controsoffitto realizzato con doghe o pannelli di alluminio modulari smontabili verniciati a smalto con colore chiaro standard, applicati mediante sistema a clips o scatto su orditura metallica portante non in vista, costituita da tubi in acciaio zincato da agganciare alle soprastanti strutture ad una distanza non maggiore di 60 cm a mezzo di tiranti in filo di ferro zincato, oppure con tiranti di tondino rigido regolabili a mezzo di molla interposta, oppure con staffe rigide regolabili a vite, compresa la stessa struttura metallica, le opere provvisionali, i ponteggi e quanto altro occorre per dare l’opera finita: doga 80x15 mm bordi squadrati senza aletta di aggancio satinato | Controsoffitti | Controsoffitti metallici
CE17 - Grigliato metallico pendinato, dimensioni 850x440 cm x H.48 cm, composto da lamiere metalliche con maglia da 7cm, RAL giallo definire a scelta della D.L. | Controsoffitti | Controsoffitti metallici
Controsoffitto realizzato con doghe o pannelli di alluminio modulari smontabili verniciati a smalto con colore chiaro standard, applicati mediante sistema a clips o scatto su orditura metallica portante non in vista, costituita da tubi in acciaio zincato da agganciare alle soprastanti strutture ad una distanza non maggiore di 60 cm a mezzo di tiranti in filo di ferro zincato, oppure con tiranti di tondino rigido regolabili a mezzo di molla interposta, oppure con staffe rigide regolabili a vite, compresa la stessa struttura metallica, le opere provvisionali, i ponteggi e quanto altro occorre per dare l’opera finita: doga 80x15 mm bordi squadrati senza alette di aggancio, bianco | Controsoffitti | Controsoffitti metallici
Travetta multifunzionale bandraster, tipo Hatek, serie Square Modular Fornitura e posa, dove indicato negli elaborati grafici di progetto di travetta multifunzione tipo Hatek serie Square Modular, predisposte per la posa di pannelli metallici microforati, dim. | Controsoffitti | Controsoffitti metallici
Travetta multifunzionale bandraster, tipo Hatek, serie Square Modular Fornitura e posa, dove indicato negli elaborati grafici di progetto di travetta multifunzione tipo Hatek serie Square Modular, predisposte per la posa di pannelli metallici microforati, dim. 60x150 cm (non oggetto del presente appalto), realizzata con profili in estruso di alluminio EN - AW – 6060, sez. mm. 106x70h, lungezza massima 6000mm, predisposta per la rapida pendinatura con regolazione micrometrica con barre filettate e molla in acciaio armonico, con bordi longitudinali realizzati per accogliere, in semplice appoggio, pannelli fonoassorbenti in metallo, legno o cartongesso, posizionati secondo relazione tecnica redatta da un ingegnere abilitato. Pendinata direttamente al soffitto grezzo, predisposta per tutti i tipi di ancoraggio antisismico e per il montaggio di setti acustici, grazie alle apposite sedi ricavate nella parte superiore della travetta multifunzione; così come per l'alloggiamento delle lastre in cartongesso fissate direttamente sulla travetta con viti autoperforanti. Il sistema comprende gli accessori di completamento rispetto ad eventuali pilastri o pareti verticali, velette e ogni altro elemento al contorno, inclusi i dettagli di integrazione sulla travetta e i dettagli a Z attorno ai pilastri o pareti terminali per l'integrazione con pannelli in cartongesso con finitura a filo "0" stuccato e rasato in corrispondenza dell'estruso in alluminio, fissato direttamente alla travetta multifunzione con apposita ferramenta. Profilo a Z per l’integrazione del controsoffitto a pilastri e pareti. La travetta è predisposta per l'integrazione di partizioni vetrate ed opache sia in vetro o cartongesso. Sono compresi e compensati gli oneri per la formazione delle opere provvisionali per la esecuzione dell'opere in sicurezza, e successivo smontaggio, la protezione provvisoria di pavimenti e di elementi presenti all’interno dell’area dell’intervento con posa e relativa rimozione finale di appositi teli protettivi il taglio delle travette secondo sagome stabilite in progetto la verifica ed eventuali lavorazioni aggiuntive nel rispetto delle Norme antisismiche, gli oneri per la chiusura acustica degli attraversamenti impiantistici di qualsiasi tipo e natura; l'onere di procedere in tempi successivi all'applicazione delle travette in attesa dell'esecuzione di impianti elettrici e termoidraulici da inserire, compreso l’integrazione di griglie impiantistiche da coordinare con la D.L.; le assistenze murarie per la posa, così come il rispetto della marcatura CE e la Dichiarazione di Produzione di Prodotto DOP per i prodotti di costruzione prevista dal Regolamento n. 305/2011 (UE) e quanto altro necessario per dare il lavoro finito a regola d'arte. | Controsoffitti | Controsoffitti metallici
Pannelli metallici microforati fonoassorbenti, tipo Hatek, serie Square Modular Fornitura e posa nelle aree destinate alla circolazione degli uffici, come indicato negli elaborati grafici su travetta bandraster Square Modular di controsoffitto ispezionabile in pannelli metallici microforati, di grande formato 600x1500 mm realizzati in lamiera d'acciaio 7/10, zincati e vernicati con polveri epossidiche, colore a scelta della D.L. da campionare per approvazione, accoppiati a caldo con tessuto non tessuto. L’ Ispezionabilità dei pannelli è garantita da un apposito kit di rotellini e scroicchetti per l'apertura a botola. Certificati con il sistema di montaggio su travetta bandraster per la normativa antisismica in funzione della categoria di appartenenza. Sono comprese eventuali forature programmate per l'incasso dei sistemi impiantistici elettrici o speciali, griglie di ripresa dell'aria, terminali sprinkler o quant'altro, cosi come accessori per l'integrazione con pannelli in cartongesso con finitura a filo "0" stuccato e rasato in corrispondenza dell'estruso in alluminio, fissato direttamente alla travetta multifunzione con apposita ferramenta. | Controsoffitti | Controsoffitti metallici
Fornitura e posa di controsoffitto metallico realizzato in doghe metalliche posate in accosto, marca e modello da definire, composto da: - Pannelli in lega di alluminio spessore 6/10 post-verniciato a polvere colore grigio RAL da campionare a scelta della DL, dimensione 300x1750 mm, liscio sulla parte a vista del pannello (bordo perimetrale liscio da 10 mm circa) con termoapplicazione di tessuto non tessuto Viledon di colore nero nella parte non in vista del pannello in classe A1-s1-d0. | Controsoffitti | Controsoffitti metallici
CE04 - Fornitura e posa di controsoffitto metallico realizzato in baffles, tipo Atena Baffle Standard Series, composto da: - Baffle interposte ad interasse mm 75 con una fuga aperta di mm 45, sezione Base 30 dimensioni 30x64 mm in alluminio spessore 6/10mm con primer lato nascosto e finitura effetto legno Chaine Irlandaise cod L13 nella parte a vista, classificazione al fuoco EUROCLASSE A1; - Struttura portante costituita da Traversine modello TRB, in acciaio dello spessore di 8/10 pre-verniciato nero, lunghezza di 4000mm e poste ad interasse 1000, con struttura primaria composta da profilo ad U ad interasse 1200; - Kit antisismico secondo NTC 2018 con D.M. del 17.01.2018 utilizzando raccordo a croce che consente di fissare i controventi al profilo U asolato tramite semplici viti autoperforanti; barra asolata fornita nella lunghezza di 4.000 mm, da tagliare in cantiere e da applicare fra raccordo a croce e staffe di ancoraggio; 3. | Controsoffitti | Controsoffitti metallici
Fornitura e posa di controsoffitto metallico realizzato in doghe metalliche cosi composto: - Pannelli in lega di alluminio spessore 6/10 post-verniciato a polvere colore grigio RAL da campionare a scelta della DL, dimensione 150x3600 mm, liscio sulla parte a vista del pannello (bordo perimetrale liscio da 10 mm circa) con termoapplicazione di tessuto non tessuto Viledon di colore nero nella parte non in vista del pannello in classe A1-s1-d0. - Sottostruttura primaria costituta da profili asolati a “U” in acciaio zincato spessore 15/10 aventi sezione 30x20x30 mm, pendinati al solaio tramite staffa per barra filettata M6 e tassello idoneo alla tipologia solaio; Nel prezzo si intendono compresi e compensati gli oneri per la campionatura, la finitura, il taglio, lo sfrido, botole/elementi di ispezioni, gli oneri per l'inserimento di elementi impiantistici, di qualsiasi tipo e natura, la formazione ed il disfacimento dei piani di lavoro interni, così come il rispetto della marcatura CE e la Dichiarazione di Produzione di Prodotto DOP per i prodotti di costruzione prevista dal Regolamento n. | Controsoffitti | Controsoffitti metallici
CS06 - Controsoffitto in doghe metalliche su curcolazione in alluminio preverniciato colore bianco tipo Metalscreen modello LD/300-RAC, dimensioni 90x30 cm Euroclasse A1 - Kone Fornitura e posa di controsoffitto in doghe ispezionabili autoportanti Metalscreen Bio-Sanitas LD/300RAC, dimensione doga dimensioni 90 cm x 30 cm, passo 300 mm, costola alta h 29 mm risvoltata antisollevamento con rinforzi complanari terminali in alluminio preverniciato spessore 0.6 mm. | Controsoffitti | Controsoffitti metallici
CE05 - Pannelli metallici microforati fonoassorbenti, tipo Hatek, serie Square Modular Fornitura e posa nelle aree destinate alla circolazione degli uffici, come indicato negli elaborati grafici su travetta bandraster Square Modular di controsoffitto ispezionabile in pannelli metallici microforati, di grande formato 600x1500 mm realizzati in lamiera d'acciaio 7/10, zincati e vernicati con polveri epossidiche, colore a scelta della D.L. da campionare per approvazione, accoppiati a caldo con tessuto non tessuto. L’ Ispezionabilità dei pannelli è garantita da un apposito kit di rotellini e scroicchetti per l'apertura a botola. Certificati con il sistema di montaggio su travetta bandraster per la normativa antisismica in funzione della categoria di appartenenza. Sono comprese eventuali forature programmate per l'incasso dei sistemi impiantistici elettrici o speciali, griglie di ripresa dell'aria, terminali sprinkler o quant'altro, cosi come accessori per l'integrazione con pannelli in cartongesso con finitura a filo "0" stuccato e rasato in corrispondenza dell'estruso in alluminio, fissato direttamente alla travetta multifunzione con apposita ferramenta. Sono compresi e compensati il rilievo, il disegno come costruito da sottoporre all’approvazione della D.L. la formazione delle opere provvisionali per la esecuzione dell'opere in sicurezza, e successivo smontaggio, eventuali rinforzi strutturali per l'applicazione di carici pesanti; eventuali soluzione specifiche in corrispondenza dei giunti strutturali, la verifica ed eventuali lavorazioni aggiuntive nel rispetto delle Norme antisismiche, gli oneri per la realizzazione di velette, setti acustici e qualsiasi altro elemento integrativo al controsoffitto, le soluzione specifiche in corrispondenza delle giunzione con la fascia di compensazione in cartongesso standard, gli elementi di fissaggio, la campionatura degli elementi, eventuale mock-up se richiesto dalla D.L. Il tutto conforme a quanto indicato negli elaborati grafici di progetto, il rispetto della marcatura CE e la Dichiarazione di Produzione di Prodotto DOP per i prodotti di costruzione prevista dal Regolamento n. 305/2011 (UE) e quanto altro necessario per dare il lavoro finito a regola d'arte. | Controsoffitti | Controsoffitti metallici
CS03b - Fornitura e posa di controsoffitto metallico realizzato doghe metalliche posate in accosto, marca e modello da definiew, composto da: - Pannelli in lega di alluminio spessore 6/10 post-verniciato a polvere colore grigio RAL da campionare a scelta della DL, dimensione 300x1500 mm, liscio sulla parte a vista del pannello (bordo perimetrale liscio da 10 mm circa) con termoapplicazione di tessuto non tessuto Viledon di colore nero nella parte non in vista del pannello in classe A1-s1-d0. - Sottostruttura primaria costituta da profili asolati a “U” in acciaio zincato spessore 15/10 aventi sezione 30x20x30 mm, pendinati al solaio tramite staffa per barra filettata M6 e tassello idoneo alla tipologia solaio; Nel prezzo si intendono compresi e compensati gli oneri per la campionatura, la finitura, il taglio, lo sfrido, botole/elementi di ispezioni, gli oneri per l'inserimento di elementi impiantistici, di qualsiasi tipo e natura, la formazione ed il disfacimento dei piani di lavoro interni, così come il rispetto della marcatura CE e la Dichiarazione di Produzione di Prodotto DOP per i prodotti di costruzione prevista dal Regolamento n. 305/2011 (UE), la pulizia finale con allontanamento dei materiali di risulta e ogni altra opera necessaria a dare l'opera finita a regola d'arte. | Controsoffitti | Controsoffitti metallici
Pannelli metallici microforati fonoassorbenti, tipo Hatek, serie Square Modular Fornitura e posa nelle aree destinate alla circolazione degli uffici, come indicato negli elaborati grafici su travetta bandraster Square Modular di controsoffitto ispezionabile in pannelli metallici microforati, di grande formato 600x1500 mm realizzati in lamiera d'acciaio 7/10, zincati e vernicati con polveri epossidiche, colore a scelta della D.L. da campionare per approvazione, accoppiati a caldo con tessuto non tessuto. L’ Ispezionabilità dei pannelli è garantita da un apposito kit di rotellini e scroicchetti per l'apertura a botola. Certificati con il sistema di montaggio su travetta bandraster per la normativa antisismica in funzione della categoria di appartenenza. Sono comprese eventuali forature programmate per l'incasso dei sistemi impiantistici elettrici o speciali, griglie di ripresa dell'aria, terminali sprinkler o quant'altro, cosi come accessori per l'integrazione con pannelli in cartongesso con finitura a filo "0" stuccato e rasato in corrispondenza dell'estruso in alluminio, fissato direttamente alla travetta multifunzione con apposita ferramenta. Sono compresi e compensati il rilievo, il disegno come costruito da sottoporre all’approvazione della D.L. la formazione delle opere provvisionali per la esecuzione dell'opere in sicurezza, e successivo smontaggio, eventuali rinforzi strutturali per l'applicazione di carici pesanti; eventuali soluzione specifiche in corrispondenza dei giunti strutturali, la verifica ed eventuali lavorazioni aggiuntive nel rispetto delle Norme antisismiche, gli oneri per la realizzazione di velette, setti acustici e qualsiasi altro elemento integrativo al controsoffitto, le soluzione specifiche in corrispondenza delle giunzione con la fascia di compensazione in cartongesso standard, gli elementi di fissaggio, la campionatura degli elementi, eventuale mock-up se richiesto dalla D.L. Il tutto conforme a quanto indicato negli elaborati grafici di progetto, il rispetto della marcatura CE e la Dichiarazione di Produzione di Prodotto DOP per i prodotti di costruzione prevista dal Regolamento n. | Controsoffitti | Controsoffitti metallici
Fornitura e posa di controsoffitto metallico realizzato in doghe tipo Atena Brett Parallel composto da: - Pannelli in leca di acciaio spessore 6/10 post-verniciato a polvere colore bianco RAL 9010, dimensione 150x1200 mm con foratura AP 1,5/22% P sulla parte a vista del pannello (bordo perimetrale liscio da 10 mm circa) con termoapplicazione di tessuto non tessuto Viledon di colore nero nella parte non in vista del pannello in classe A1-s1-d0. | Controsoffitti | Controsoffitti metallici
Travetta multifunzionale bandraster, tipo Hatek, serie Square Modular Fornitura e posa, dove indicato negli elaborati grafici di progetto di travetta multifunzione tipo Hatek serie Square Modular, predisposte per la posa di pannelli metallici microforati, dim. 60x150 cm (non oggetto del presente appalto), realizzata con profili in estruso di alluminio EN - AW – 6060, sez. mm. | Controsoffitti | Controsoffitti metallici
Controsoffitto in doghe metalliche su curcolazione in alluminio preverniciato colore bianco tipo Metalscreen modello LD/300-RAC, dimensioni 100x30 cm Euroclasse A1 Fornitura e posa di controsoffitto in doghe ispezionabili autoportanti Metalscreen Bio-Sanitas LD/300RAC, dimensione doga dimensioni 100 cm x 30 cm, passo 300 mm, costola alta h 29 mm risvoltata antisollevamento con rinforzi complanari terminali in alluminio preverniciato spessore 0.6 mm. Incombustibile, Euroclass A1 lavabile. ola alta h mm.29 risvoltata antisollevamento con rinforzi complanari terminali in Alluminio preverniciato spessore mm.0,6 incombustibile Euroclass A1 lavabile. Inclusa verniciatura BIO SANITAS anti-microbica attiva trattamento Pro-Hygien con retro-primer protettivo Bianco Sanitas Simil RAL 9003 con blister film adesivo; cornice perimetrale con ribattuta di rinforzo in alluminio preverniciato lavabile. Doghe fornite alla lunghezza richiesta dalla D.L. come indicato negli elaborati di progetto. | Controsoffitti | Controsoffitti metallici
Fornitura e posa di controsoffitto metallico realizzato in doghe tipo Atena Brett Parallel composto da: - Pannelli in leca di acciaio spessore 6/10 post-verniciato a polvere colore bianco RAL 9010, dimensione 150x1200 mm con foratura AP 1,5/22% P sulla parte a vista del pannello (bordo perimetrale liscio da 10 mm circa) con termoapplicazione di tessuto non tessuto Viledon di colore nero nella parte non in vista del pannello in classe A1-s1-d0. - Sottostruttura primaria costituta da profili asolati a “U” in acciaio zincato spessore 15/10 aventi sezione 30x20x30 mm, pendinati al solaio tramite staffa per barra filettata M6 e tassello idoneo alla tipologia solaio; - struttura a vista composta da un travetto a “C” avente larghezza speciale 300 mm, in acciaio 8/10 postverniciato con medesima finitura dei pannelli e posato ad un interasse di 1500mm , ancorata alla struttura primaria a U a mezzo staffa speciale e giuntati tra loro tramite intestatura lato 300 - Materassino acustico in fibra di poliestere spessore 20 mm. - Kit antisismico secondo NTC 2018 con D.M. del 17.01.2018 utilizzando raccordo a croce che consente di fissare i controventi al profilo U asolato tramite semplici viti autoperforanti; barra asolata fornita nella lunghezza di 4.000 mm, da tagliare in cantiere e da applicare fra raccordo a croce e staffe di ancoraggio; 3. staffe a solaio (l'incidenza del kit, pari a 1 pz per ogni 6 mq). - Sarà necessario un coefficiente di assorbimento pari a 0,7/0,75. Nel prezzo si intendono compresi e compensati gli oneri per la campionatura, la finitura, il taglio, lo sfrido, botole/elementi di ispezioni, gli oneri per l'inserimento di elementi impiantistici, di qualsiasi tipo e natura, la formazione ed il disfacimento dei piani di lavoro interni, così come il rispetto della marcatura CE e la Dichiarazione di Produzione di Prodotto DOP per i prodotti di costruzione prevista dal Regolamento n. 305/2011 (UE), la pulizia finale con allontanamento dei materiali di risulta e ogni altra opera necessaria a dare l'opera finita a regola d'arte. | Controsoffitti | Controsoffitti metallici
Fornitura e posa di controsoffitto metallico realizzato in baffles, tipo Atena Baffle Standard Series, composto da: - Baffle interposte ad interasse mm 75 con una fuga aperta di mm 45, sezione Base 30 dimensioni 30x64 mm in alluminio spessore 6/10mm con primer lato nascosto e finitura effetto legno Chaine Irlandaise cod L13 nella parte a vista, classificazione al fuoco EUROCLASSE A1; - Struttura portante costituita da Traversine modello TRB, in acciaio dello spessore di 8/10 pre-verniciato nero, lunghezza di 4000mm e poste ad interasse 1000, con struttura primaria composta da profilo ad U ad interasse 1200; - Kit antisismico secondo NTC 2018 con D.M. | Controsoffitti | Controsoffitti metallici
Sostituzione elementi amalorati di controsoffitto metallico in doghe esistente Sostituzione, nelle aree indicate negli elaborati grafici di progetto, di controsoffitto esistente in doghe metalliche posate ad H. 280cm, degli elementi che risultassero danneggiati con elementi aventi le medesime caratteristiche delle esistenti. Sono compresi e compensati gli oneri per la formazione delle opere provvisionali per la esecuzione dell'opere in sicurezza, e successivo smontaggio, la protezione provvisoria di pavimenti e di elementi presenti all’interno dell’area dell’intervento con posa e relativa rimozione finale di appositi teli protettivi, la realizzazione di fori per l'inserimento di eventuali corpi illuminanti o elementi impiantistici, eventuali rinforzi strutturali per l’applicazione di carichi pesanti; l’onere per la verifica ed eventuali lavorazioni aggiuntive, così come il rispetto della marcatura CE e la Dichiarazione di Produzione di Prodotto DOP per i prodotti di costruzione prevista dal Regolamento n. 305/2011 (UE) e quanto altro necessario per dare il lavoro finito a regola d'arte. | Controsoffitti | Controsoffitti metallici
Fornitura e posa di controsoffitto metallico realizzato in doghe tipo Atena Brett Parallel composto da: - Pannelli in leca di acciaio spessore 6/10 post-verniciato a polvere colore bianco RAL 9010, dimensione 300x1200 mm con foratura AP 3/7,5% P sulla parte a vista del pannello (bordo perimetrale liscio da 10 mm circa) con termoapplicazione di tessuto non tessuto Viledon di colore nero nella parte non in vista del pannello in classe A1-s1-d0. - Sottostruttura primaria costituta da profili asolati a “U” in acciaio zincato spessore 15/10 aventi sezione 30x20x30 mm, pendinati al solaio tramite staffa per barra filettata M6 e tassello idoneo alla tipologia solaio; - struttura a vista composta da un travetto a “C” avente larghezza speciale 300 mm, in acciaio 8/10 postverniciato con medesima finitura dei pannelli e posato ad un interasse di 1500mm , ancorata alla struttura primaria a U a mezzo staffa speciale e giuntati tra loro tramite intestatura lato 300 - Materassino acustico in fibra di poliestere spessore 20 mm. - Kit antisismico secondo NTC 2018 con D.M. del 17.01.2018 utilizzando raccordo a croce che consente di fissare i controventi al profilo U asolato tramite semplici viti autoperforanti; barra asolata fornita nella lunghezza di 4.000 mm, da tagliare in cantiere e da applicare fra raccordo a croce e staffe di ancoraggio; 3. staffe a solaio (l'incidenza del kit, pari a 1 pz per ogni 6 mq). - Sarà Necessario un coefficiente di assorbimento pari a 0,7/0,75. Nel prezzo si intendono compresi e compensati gli oneri per la campionatura, la finitura, il taglio, lo sfrido, botole/elementi di ispezioni, gli oneri per l'inserimento di elementi impiantistici, di qualsiasi tipo e natura, la formazione ed il disfacimento dei piani di lavoro interni, così come il rispetto della marcatura CE e la Dichiarazione di Produzione di Prodotto DOP per i prodotti di costruzione prevista dal Regolamento n. 305/2011 (UE), la pulizia finale con allontanamento dei materiali di risulta e ogni altra opera necessaria a dare l'opera finita a regola d'arte. | Controsoffitti | Controsoffitti metallici
Fornitura e posa di controsoffitto metallico realizzato in baffles, tipo Atena Baffle Standard Series, composto da: - Baffle interposte ad interasse mm 75 con una fuga aperta di mm 45, sezione Base 30 dimensioni 30x64 mm in alluminio spessore 6/10mm con primer lato nascosto e finitura effetto legno Chaine Irlandaise cod L13 nella parte a vista, classificazione al fuoco EUROCLASSE A1; - Struttura portante costituita da Traversine modello TRB, in acciaio dello spessore di 8/10 pre-verniciato nero, lunghezza di 4000mm e poste ad interasse 1000, con struttura primaria composta da profilo ad U ad interasse 1200; - Kit antisismico secondo NTC 2018 con D.M. del 17.01.2018 utilizzando raccordo a croce che consente di fissare i controventi al profilo U asolato tramite semplici viti autoperforanti; barra asolata fornita nella lunghezza di 4.000 mm, da tagliare in cantiere e da applicare fra raccordo a croce e staffe di ancoraggio; 3. staffe a solaio (l'incidenza del kit, pari a 1 pz per ogni 6 mq). - Materassino acustico in fibra di poliestere di spessore 20 mm. | Controsoffitti | Controsoffitti metallici
Fornitura e posa in opera di controsoffitto in Carabottino metallico grigliato tipo Atena Grigliato Base 15 composto da: - Grigliato dimensioni 60x60cm con maglia 60x60mm fornito preassemblato costituito da elementi maschio ed elementi femmine aventi sezioni ad “U” con base 15mm e altezza 37mm, ricavati per profilatura da nastri in alluminio spessore 5/10 finitura preverniciato, colore noce canaletto; - Struttura portante del tipo a “vista” modello Atena Easy Base 15 postverniciata lato a vista tinta RAL come il grigliato, costituito profili portanti a “T” della lunghezza di 3700, 1200 e 600mm, fissati al soffitto mediante appositi sistemi di sospensione regolabili e adeguabili alla profondità dell'intercapedine; - Pendini per sospensione standard da Ø4m con molla doppia di regolazione; - Kit antisismico secondo NTC 2018 con D.M. del 17.01.2018 utilizzando raccordo a croce che consente di fissare i controventi al profilo U asolato tramite semplici viti autoperforanti; barra asolata fornita nella lunghezza di 4.000 mm, da tagliare in cantiere e da applicare fra raccordo a croce e staffe di ancoraggio; 3. staffe a solaio (l'incidenza del kit, pari a 1 pz per ogni 6 mq). | Controsoffitti | Controsoffitti metallici
Controsoffitto in doghe metalliche su curcolazione in alluminio preverniciato colore bianco tipo Metalscreen modello LD/300-RAC, dimensioni 100x30 cm Euroclasse A1 Fornitura e posa di controsoffitto in doghe ispezionabili autoportanti Metalscreen Bio-Sanitas LD/300RAC, dimensione doga dimensioni 100 cm x 30 cm, passo 300 mm, costola alta h 29 mm risvoltata antisollevamento con rinforzi complanari terminali in alluminio preverniciato spessore 0.6 mm. Incombustibile, Euroclass A1 lavabile. ola alta h mm.29 risvoltata antisollevamento con rinforzi complanari terminali in Alluminio preverniciato spessore mm.0,6 incombustibile Euroclass A1 lavabile. | Controsoffitti | Controsoffitti metallici
Fornitura e posa di controsoffitto metallico realizzato in doghe tipo Atena Brett Parallel composto da: - Pannelli in leca di acciaio spessore 6/10 post-verniciato a polvere colore bianco RAL 9010, dimensione 150x1200 mm con foratura AP 1,5/22% P sulla parte a vista del pannello (bordo perimetrale liscio da 10 mm circa) con termoapplicazione di tessuto non tessuto Viledon di colore nero nella parte non in vista del pannello in classe A1-s1-d0. - Sottostruttura primaria costituta da profili asolati a “U” in acciaio zincato spessore 15/10 aventi sezione 30x20x30 mm, pendinati al solaio tramite staffa per barra filettata M6 e tassello idoneo alla tipologia solaio; - struttura a vista composta da un travetto a “C” avente larghezza speciale 300 mm, in acciaio 8/10 postverniciato con medesima finitura dei pannelli e posato ad un interasse di 1500mm , ancorata alla struttura primaria a U a mezzo staffa speciale e giuntati tra loro tramite intestatura lato 300 - Materassino acustico in fibra di poliestere spessore 20 mm. - Kit antisismico secondo NTC 2018 con D.M. del 17.01.2018 utilizzando raccordo a croce che consente di fissare i controventi al profilo U asolato tramite semplici viti autoperforanti; barra asolata fornita nella lunghezza di 4.000 mm, da tagliare in cantiere e da applicare fra raccordo a croce e staffe di ancoraggio; 3. | Controsoffitti | Controsoffitti metallici
CE02 - Fornitura e posa in opera di controsoffitto in Carabottino metallico grigliato tipo Atena Grigliato Base 15 composto da: - Grigliato dimensioni 60x60cm con maglia 60x60mm fornito preassemblato costituito da elementi maschio ed elementi femmine aventi sezioni ad “U” con base 15mm e altezza 37mm, ricavati per profilatura da nastri in alluminio spessore 5/10 finitura preverniciato, colore noce canaletto; - Struttura portante del tipo a “vista” modello Atena Easy Base 15 postverniciata lato a vista tinta RAL come il grigliato, costituito profili portanti a “T” della lunghezza di 3700, 1200 e 600mm, fissati al soffitto mediante appositi sistemi di sospensione regolabili e adeguabili alla profondità dell'intercapedine; - Pendini per sospensione standard da Ø4m con molla doppia di regolazione; - Kit antisismico secondo NTC 2018 con D.M. del 17.01.2018 utilizzando raccordo a croce che consente di fissare i controventi al profilo U asolato tramite semplici viti autoperforanti; barra asolata fornita nella lunghezza di 4.000 mm, da tagliare in cantiere e da applicare fra raccordo a croce e staffe di ancoraggio; 3. staffe a solaio (l'incidenza del kit, pari a 1 pz per ogni 6 mq). Nel prezzo si intendono compresi e compensati gli oneri per la campionatura, la finitura, il taglio, lo sfrido, botole/elementi di ispezioni, gli oneri per l'inserimento di elementi impiantistici, di qualsiasi tipo e natura, la formazione ed il disfacimento dei piani di lavoro interni, così come il rispetto della marcatura CE e la Dichiarazione di Produzione di Prodotto DOP per i prodotti di costruzione prevista dal Regolamento n. 305/2011 (UE), la pulizia finale con allontanamento dei materiali di risulta e ogni altra opera necessaria a dare l'opera finita a regola d'arte. | Controsoffitti | Controsoffitti metallici
Controsoffitto realizzato con doghe o pannelli di alluminio modulari smontabili verniciati a smalto con colore chiaro standard, applicati mediante sistema a clips o scatto su orditura metallica portante non in vista, costituita da tubi in acciaio zincato da agganciare alle soprastanti strutture ad una distanza non maggiore di 60 cm a mezzo di tiranti in filo di ferro zincato, oppure con tiranti di tondino rigido regolabili a mezzo di molla interposta, oppure con staffe rigide regolabili a vite, compresa la stessa struttura metallica, le opere provvisionali, i ponteggi e quanto altro occorre per dare l’opera finita: pannello con finitura smaltata 600x600 mm | Controsoffitti | Controsoffitti metallici
Controsoffitto in doghe metalliche su curcolazione in alluminio preverniciato colore bianco tipo Metalscreen modello LD/300-RAC, dimensioni 90x30 cm Euroclasse A1 - Kone Fornitura e posa di controsoffitto in doghe ispezionabili autoportanti Metalscreen Bio-Sanitas LD/300RAC, dimensione doga dimensioni 90 cm x 30 cm, passo 300 mm, costola alta h 29 mm risvoltata antisollevamento con rinforzi complanari terminali in alluminio preverniciato spessore 0.6 mm. Incombustibile, Euroclass A1 lavabile. ola alta h mm.29 risvoltata antisollevamento con rinforzi complanari terminali in Alluminio preverniciato spessore mm.0,6 incombustibile Euroclass A1 lavabile. Inclusa verniciatura BIO SANITAS anti-microbica attiva trattamento Pro-Hygien con retro-primer protettivo Bianco Sanitas Simil RAL 9003 con blister film adesivo; cornice perimetrale con ribattuta di rinforzo in alluminio preverniciato lavabile. Doghe fornite alla lunghezza richiesta dalla D.L. come indicato negli elaborati di progetto. Sono compresi e compensati la formazione delle opere provvisionali per la esecuzione dell'opere in sicurezza, la preparazione delle superfici con pulitura, il taglio e lo sfrido, il rispetto della marcatura CE e la Dichiarazione di Produzione di Prodotto DOP per i prodotti di costruzione prevista dal Regolamento n. 305/2011 (UE) e quanto altro necessario per dare il lavoro finito a regola d'arte. | Controsoffitti | Controsoffitti metallici
Listello perimetrale in allumino preverniciato per grigliati: Con raggio di curvatura compreso tra m. 0,30 e m. 0,99. | Controsoffitti | Controsoffitti metallici
Controsoffitto in doghe metalliche su curcolazione in alluminio preverniciato colore bianco tipo Metalscreen modello LD/300-RAC, dimensioni 90x30 cm Euroclasse A1 Fornitura e posa di controsoffitto in doghe ispezionabili autoportanti Metalscreen Bio-Sanitas LD/300RAC, dimensione doga dimensioni 90 cm x 30 cm, passo 300 mm, costola alta h 29 mm risvoltata antisollevamento con rinforzi complanari terminali in alluminio preverniciato spessore 0.6 mm. Incombustibile, Euroclass A1 lavabile. ola alta h mm.29 risvoltata antisollevamento con rinforzi complanari terminali in Alluminio preverniciato spessore mm.0,6 incombustibile Euroclass A1 lavabile. Inclusa verniciatura BIO SANITAS anti-microbica attiva trattamento Pro-Hygien con retro-primer protettivo Bianco Sanitas Simil RAL 9003 con blister film adesivo; cornice perimetrale con ribattuta di rinforzo in alluminio preverniciato lavabile. Doghe fornite alla lunghezza richiesta dalla D.L. come indicato negli elaborati di progetto. Sono compresi e compensati la formazione delle opere provvisionali per la esecuzione dell'opere in sicurezza, la preparazione delle superfici con pulitura, il taglio e lo sfrido, il rispetto della marcatura CE e la Dichiarazione di Produzione di Prodotto DOP per i prodotti di costruzione prevista dal Regolamento n. 305/2011 (UE) e quanto altro necessario per dare il lavoro finito a regola d'arte. | Controsoffitti | Controsoffitti metallici
CE20 - Fornitura e posa di controsoffitto metallico realizzato in doghe tipo Atena Brett Parallel composto da: - Pannelli in leca di acciaio spessore 6/10 post-verniciato a polvere colore bianco RAL 9010, dimensione 300x1200 mm con foratura AP 1,5/22% P sulla parte a vista del pannello (bordo perimetrale liscio da 10 mm circa) con termoapplicazione di tessuto non tessuto Viledon di colore nero nella parte non in vista del pannello in classe A1-s1-d0. | Controsoffitti | Controsoffitti metallici
Fornitura e posa di controsoffitto metallico realizzato doghe metalliche posate in accosto, marca e modello da definiew, composto da: - Pannelli in lega di alluminio spessore 6/10 post-verniciato a polvere colore grigio RAL da campionare a scelta della DL, dimensione 300x1500 mm, liscio sulla parte a vista del pannello (bordo perimetrale liscio da 10 mm circa) con termoapplicazione di tessuto non tessuto Viledon di colore nero nella parte non in vista del pannello in classe A1-s1-d0. | Controsoffitti | Controsoffitti metallici
CE03 - Travetta multifunzionale bandraster, tipo Hatek, serie Square Modular Fornitura e posa, dove indicato negli elaborati grafici di progetto di travetta multifunzione tipo Hatek serie Square Modular, predisposte per la posa di pannelli metallici microforati, dim. 60x150 cm (non oggetto del presente appalto), realizzata con profili in estruso di alluminio EN - AW – 6060, sez. mm. 106x70h, lungezza massima 6000mm, predisposta per la rapida pendinatura con regolazione micrometrica con barre filettate e molla in acciaio armonico, con bordi longitudinali realizzati per accogliere, in semplice appoggio, pannelli fonoassorbenti in metallo, legno o cartongesso, posizionati secondo relazione tecnica redatta da un ingegnere abilitato. Pendinata direttamente al soffitto grezzo, predisposta per tutti i tipi di ancoraggio antisismico e per il montaggio di setti acustici, grazie alle apposite sedi ricavate nella parte superiore della travetta multifunzione; così come per l'alloggiamento delle lastre in cartongesso fissate direttamente sulla travetta con viti autoperforanti. Il sistema comprende gli accessori di completamento rispetto ad eventuali pilastri o pareti verticali, velette e ogni altro elemento al contorno, inclusi i dettagli di integrazione sulla travetta e i dettagli a Z attorno ai pilastri o pareti terminali per l'integrazione con pannelli in cartongesso con finitura a filo "0" stuccato e rasato in corrispondenza dell'estruso in alluminio, fissato direttamente alla travetta multifunzione con apposita ferramenta. | Controsoffitti | Controsoffitti metallici
Listello perimetrale in allumino preverniciato per grigliati: Con raggio di curvatura maggiore o uguale a m. 2,75. | Controsoffitti | Controsoffitti metallici
Controsoffitto in doghe metalliche su curcolazione in alluminio preverniciato colore bianco tipo Metalscreen modello LD/300-RAC, dimensioni 100x30 cm Euroclasse A1 - Kone Fornitura e posa di controsoffitto in doghe ispezionabili autoportanti Metalscreen Bio-Sanitas LD/300RAC, dimensione doga dimensioni 100 cm x 30 cm, passo 300 mm, costola alta h 29 mm risvoltata antisollevamento con rinforzi complanari terminali in alluminio preverniciato spessore 0.6 mm. Incombustibile, Euroclass A1 lavabile. | Controsoffitti | Controsoffitti metallici
CS06 - Controsoffitto in doghe metalliche su curcolazione in alluminio preverniciato colore bianco tipo Metalscreen modello LD/300-RAC, dimensioni 90x30 cm Euroclasse A1 Fornitura e posa di controsoffitto in doghe ispezionabili autoportanti Metalscreen Bio-Sanitas LD/300RAC, dimensione doga dimensioni 90 cm x 30 cm, passo 300 mm, costola alta h 29 mm risvoltata antisollevamento con rinforzi complanari terminali in alluminio preverniciato spessore 0.6 mm. Incombustibile, Euroclass A1 lavabile. ola alta h mm.29 risvoltata antisollevamento con rinforzi complanari terminali in Alluminio preverniciato spessore mm.0,6 incombustibile Euroclass A1 lavabile. | Controsoffitti | Controsoffitti metallici
CS03b - Fornitura e posa di controsoffitto metallico realizzato doghe metalliche posate in accosto, marca e modello da definiew, composto da: - Pannelli in lega di alluminio spessore 6/10 post-verniciato a polvere colore grigio RAL da campionare a scelta della DL, dimensione 300x1500 mm, liscio sulla parte a vista del pannello (bordo perimetrale liscio da 10 mm circa) con termoapplicazione di tessuto non tessuto Viledon di colore nero nella parte non in vista del pannello in classe A1-s1-d0. - Sottostruttura primaria costituta da profili asolati a “U” in acciaio zincato spessore 15/10 aventi sezione 30x20x30 mm, pendinati al solaio tramite staffa per barra filettata M6 e tassello idoneo alla tipologia solaio; Nel prezzo si intendono compresi e compensati gli oneri per la campionatura, la finitura, il taglio, lo sfrido, botole/elementi di ispezioni, gli oneri per l'inserimento di elementi impiantistici, di qualsiasi tipo e natura, la formazione ed il disfacimento dei piani di lavoro interni, così come il rispetto della marcatura CE e la Dichiarazione di Produzione di Prodotto DOP per i prodotti di costruzione prevista dal Regolamento n. | Controsoffitti | Controsoffitti metallici
CE18 - Fornitura e posa di controsoffitto metallico realizzato in doghe tipo Atena Brett Parallel composto da: - Pannelli in leca di acciaio spessore 6/10 post-verniciato a polvere colore bianco RAL 9010, dimensione 150x1200 mm con foratura AP 1,5/22% P sulla parte a vista del pannello (bordo perimetrale liscio da 10 mm circa) con termoapplicazione di tessuto non tessuto Viledon di colore nero nella parte non in vista del pannello in classe A1-s1-d0. - Sottostruttura primaria costituta da profili asolati a “U” in acciaio zincato spessore 15/10 aventi sezione 30x20x30 mm, pendinati al solaio tramite staffa per barra filettata M6 e tassello idoneo alla tipologia solaio; - struttura a vista composta da un travetto a “C” avente larghezza speciale 300 mm, in acciaio 8/10 postverniciato con medesima finitura dei pannelli e posato ad un interasse di 1500mm , ancorata alla struttura primaria a U a mezzo staffa speciale e giuntati tra loro tramite intestatura lato 300 - Materassino acustico in fibra di poliestere spessore 20 mm. - Kit antisismico secondo NTC 2018 con D.M. del 17.01.2018 utilizzando raccordo a croce che consente di fissare i controventi al profilo U asolato tramite semplici viti autoperforanti; barra asolata fornita nella lunghezza di 4.000 mm, da tagliare in cantiere e da applicare fra raccordo a croce e staffe di ancoraggio; 3. staffe a solaio (l'incidenza del kit, pari a 1 pz per ogni 6 mq). - Sarà necessario un coefficiente di assorbimento pari a 0,7/0,75. Nel prezzo si intendono compresi e compensati gli oneri per la campionatura, la finitura, il taglio, lo sfrido, botole/elementi di ispezioni, gli oneri per l'inserimento di elementi impiantistici, di qualsiasi tipo e natura, la formazione ed il disfacimento dei piani di lavoro interni, così come il rispetto della marcatura CE e la Dichiarazione di Produzione di Prodotto DOP per i prodotti di costruzione prevista dal Regolamento n. 305/2011 (UE), la pulizia finale con allontanamento dei materiali di risulta e ogni altra opera necessaria a dare l'opera finita a regola d'arte. | Controsoffitti | Controsoffitti metallici
Controsoffitto realizzato con doghe o pannelli di alluminio modulari smontabili verniciati a smalto con colore chiaro standard, applicati mediante sistema a clips o scatto su orditura metallica portante non in vista, costituita da tubi in acciaio zincato da agganciare alle soprastanti strutture ad una distanza non maggiore di 60 cm a mezzo di tiranti in filo di ferro zincato, oppure con tiranti di tondino rigido regolabili a mezzo di molla interposta, oppure con staffe rigide regolabili a vite, compresa la stessa struttura metallica, le opere provvisionali, i ponteggi e quanto altro occorre per dare l’opera finita: doga 80x15 mm bordi arrotondati con aletta di aggancio satinato | Controsoffitti | Controsoffitti metallici
Fornitura e posa di controsoffitto metallico realizzato in doghe tipo Atena Brett Parallel composto da: - Pannelli in leca di acciaio spessore 6/10 post-verniciato a polvere colore bianco RAL 9010, dimensione 300x1200 mm con foratura AP 3/7,5% P sulla parte a vista del pannello (bordo perimetrale liscio da 10 mm circa) con termoapplicazione di tessuto non tessuto Viledon di colore nero nella parte non in vista del pannello in classe A1-s1-d0. - Sottostruttura primaria costituta da profili asolati a “U” in acciaio zincato spessore 15/10 aventi sezione 30x20x30 mm, pendinati al solaio tramite staffa per barra filettata M6 e tassello idoneo alla tipologia solaio; - struttura a vista composta da un travetto a “C” avente larghezza speciale 300 mm, in acciaio 8/10 postverniciato con medesima finitura dei pannelli e posato ad un interasse di 1500mm , ancorata alla struttura primaria a U a mezzo staffa speciale e giuntati tra loro tramite intestatura lato 300 - Materassino acustico in fibra di poliestere spessore 20 mm. - Kit antisismico secondo NTC 2018 con D.M. del 17.01.2018 utilizzando raccordo a croce che consente di fissare i controventi al profilo U asolato tramite semplici viti autoperforanti; barra asolata fornita nella lunghezza di 4.000 mm, da tagliare in cantiere e da applicare fra raccordo a croce e staffe di ancoraggio; 3. staffe a solaio (l'incidenza del kit, pari a 1 pz per ogni 6 mq). - Sarà Necessario un coefficiente di assorbimento pari a 0,7/0,75. Nel prezzo si intendono compresi e compensati gli oneri per la campionatura, la finitura, il taglio, lo sfrido, botole/elementi di ispezioni, gli oneri per l'inserimento di elementi impiantistici, di qualsiasi tipo e natura, la formazione ed il disfacimento dei piani di lavoro interni, così come il rispetto della marcatura CE e la Dichiarazione di Produzione di Prodotto DOP per i prodotti di costruzione prevista dal Regolamento n. | Controsoffitti | Controsoffitti metallici
CE05 - Pannelli metallici microforati fonoassorbenti, tipo Hatek, serie Square Modular Fornitura e posa nelle aree destinate alla circolazione degli uffici, come indicato negli elaborati grafici su travetta bandraster Square Modular di controsoffitto ispezionabile in pannelli metallici microforati, di grande formato 600x1500 mm realizzati in lamiera d'acciaio 7/10, zincati e vernicati con polveri epossidiche, colore a scelta della D.L. da campionare per approvazione, accoppiati a caldo con tessuto non tessuto. L’ Ispezionabilità dei pannelli è garantita da un apposito kit di rotellini e scroicchetti per l'apertura a botola. Certificati con il sistema di montaggio su travetta bandraster per la normativa antisismica in funzione della categoria di appartenenza. Sono comprese eventuali forature programmate per l'incasso dei sistemi impiantistici elettrici o speciali, griglie di ripresa dell'aria, terminali sprinkler o quant'altro, cosi come accessori per l'integrazione con pannelli in cartongesso con finitura a filo "0" stuccato e rasato in corrispondenza dell'estruso in alluminio, fissato direttamente alla travetta multifunzione con apposita ferramenta. Sono compresi e compensati il rilievo, il disegno come costruito da sottoporre all’approvazione della D.L. | Controsoffitti | Controsoffitti metallici
Fornitura e posa di controsoffitto metallico realizzato in doghe tipo Atena Brett Parallel composto da: - Pannelli in leca di acciaio spessore 6/10 post-verniciato a polvere colore bianco RAL 9010, dimensione 150x1200 mm con foratura AP 1,5/22% P sulla parte a vista del pannello (bordo perimetrale liscio da 10 mm circa) con termoapplicazione di tessuto non tessuto Viledon di colore nero nella parte non in vista del pannello in classe A1-s1-d0. - Sottostruttura primaria costituta da profili asolati a “U” in acciaio zincato spessore 15/10 aventi sezione 30x20x30 mm, pendinati al solaio tramite staffa per barra filettata M6 e tassello idoneo alla tipologia solaio; - struttura a vista composta da un travetto a “C” avente larghezza speciale 300 mm, in acciaio 8/10 postverniciato con medesima finitura dei pannelli e posato ad un interasse di 1500mm , ancorata alla struttura primaria a U a mezzo staffa speciale e giuntati tra loro tramite intestatura lato 300 - Materassino acustico in fibra di poliestere spessore 20 mm. - Kit antisismico secondo NTC 2018 con D.M. del 17.01.2018 utilizzando raccordo a croce che consente di fissare i controventi al profilo U asolato tramite semplici viti autoperforanti; barra asolata fornita nella lunghezza di 4.000 mm, da tagliare in cantiere e da applicare fra raccordo a croce e staffe di ancoraggio; 3. staffe a solaio (l'incidenza del kit, pari a 1 pz per ogni 6 mq). | Controsoffitti | Controsoffitti metallici
Controsoffitto in doghe metalliche su curcolazione in alluminio preverniciato colore bianco tipo Metalscreen modello LD/300-RAC, dimensioni 100x30 cm Euroclasse A1 - Kone Fornitura e posa di controsoffitto in doghe ispezionabili autoportanti Metalscreen Bio-Sanitas LD/300RAC, dimensione doga dimensioni 100 cm x 30 cm, passo 300 mm, costola alta h 29 mm risvoltata antisollevamento con rinforzi complanari terminali in alluminio preverniciato spessore 0.6 mm. Incombustibile, Euroclass A1 lavabile. ola alta h mm.29 risvoltata antisollevamento con rinforzi complanari terminali in Alluminio preverniciato spessore mm.0,6 incombustibile Euroclass A1 lavabile. Inclusa verniciatura BIO SANITAS anti-microbica attiva trattamento Pro-Hygien con retro-primer protettivo Bianco Sanitas Simil RAL 9003 con blister film adesivo; cornice perimetrale con ribattuta di rinforzo in alluminio preverniciato lavabile. | Controsoffitti | Controsoffitti metallici
Grigliato metallico pendinato, dimensioni 850x440 cm x H.48 cm, composto da lamiere metalliche con maglia da 7cm, RAL giallo definire a scelta della D.L. Fornitura e posa in opera, nell’area palestra come indicato negli elaborati grafici di progetto, di controsoffitto pendinato realizzato pannelli in lamiera stirata con maglia 70x70mm, in alluminio preverniciato colore giallo RAL da definire e campionare per approvazione della D.L. Sono compresi e compensati il rilievo, il disegno come costruito da sottoporre all’approvazione della D.L., il dimensionamento della sottostruttura, la campionatura dei pannelli, eventuale mock-up se richiesto dalla D.L., eventuali rinforzi strutturali per l'applicazione di carichi previsti in progetto, eventuali soluzione specifiche in corrispondenza dei giunti strutturali, la verifica ed eventuali lavorazioni aggiuntive nel rispetto delle NTC 2018, e s.m.i., e delle Norme Sismiche vigenti, gli oneri per la realizzazione di qualsiasi altro elemento integrativo al controsoffitto come l’integrazione di corpi illuminanti o elementi impiantistici, gli oneri per la formazione delle opere provvisionali per la esecuzione dell'opere in sicurezza, e successivo smontaggio, la protezione provvisoria di pavimenti e di elementi presenti all’interno dell’area dell’intervento con posa e relativa rimozione finale di appositi teli protettivi, così come il rispetto della marcatura CE e la Dichiarazione di Produzione di Prodotto DOP per i prodotti di costruzione prevista dal Regolamento n. 305/2011 (UE) e quanto altro necessario per dare il lavoro finito a regola d'arte. | Controsoffitti | Controsoffitti metallici
CE03 - Travetta multifunzionale bandraster, tipo Hatek, serie Square Modular Fornitura e posa, dove indicato negli elaborati grafici di progetto di travetta multifunzione tipo Hatek serie Square Modular, predisposte per la posa di pannelli metallici microforati, dim. 60x150 cm (non oggetto del presente appalto), realizzata con profili in estruso di alluminio EN - AW – 6060, sez. mm. 106x70h, lungezza massima 6000mm, predisposta per la rapida pendinatura con regolazione micrometrica con barre filettate e molla in acciaio armonico, con bordi longitudinali realizzati per accogliere, in semplice appoggio, pannelli fonoassorbenti in metallo, legno o cartongesso, posizionati secondo relazione tecnica redatta da un ingegnere abilitato. Pendinata direttamente al soffitto grezzo, predisposta per tutti i tipi di ancoraggio antisismico e per il montaggio di setti acustici, grazie alle apposite sedi ricavate nella parte superiore della travetta multifunzione; così come per l'alloggiamento delle lastre in cartongesso fissate direttamente sulla travetta con viti autoperforanti. Il sistema comprende gli accessori di completamento rispetto ad eventuali pilastri o pareti verticali, velette e ogni altro elemento al contorno, inclusi i dettagli di integrazione sulla travetta e i dettagli a Z attorno ai pilastri o pareti terminali per l'integrazione con pannelli in cartongesso con finitura a filo "0" stuccato e rasato in corrispondenza dell'estruso in alluminio, fissato direttamente alla travetta multifunzione con apposita ferramenta. Profilo a Z per l’integrazione del controsoffitto a pilastri e pareti. La travetta è predisposta per l'integrazione di partizioni vetrate ed opache sia in vetro o cartongesso. Sono compresi e compensati gli oneri per la formazione delle opere provvisionali per la esecuzione dell'opere in sicurezza, e successivo smontaggio, la protezione provvisoria di pavimenti e di elementi presenti all’interno dell’area dell’intervento con posa e relativa rimozione finale di appositi teli protettivi il taglio delle travette secondo sagome stabilite in progetto la verifica ed eventuali lavorazioni aggiuntive nel rispetto delle Norme antisismiche, gli oneri per la chiusura acustica degli attraversamenti impiantistici di qualsiasi tipo e natura; l'onere di procedere in tempi successivi all'applicazione delle travette in attesa dell'esecuzione di impianti elettrici e termoidraulici da inserire, compreso l’integrazione di griglie impiantistiche da coordinare con la D.L.; le assistenze murarie per la posa, così come il rispetto della marcatura CE e la Dichiarazione di Produzione di Prodotto DOP per i prodotti di costruzione prevista dal Regolamento n. 305/2011 (UE) e quanto altro necessario per dare il lavoro finito a regola d'arte. | Controsoffitti | Controsoffitti metallici
Travetta multifunzionale bandraster, tipo Hatek, serie Square Modular Fornitura e posa, dove indicato negli elaborati grafici di progetto di travetta multifunzione tipo Hatek serie Square Modular, predisposte per la posa di pannelli metallici microforati, dim. 60x150 cm (non oggetto del presente appalto), realizzata con profili in estruso di alluminio EN - AW – 6060, sez. mm. 106x70h, lungezza massima 6000mm, predisposta per la rapida pendinatura con regolazione micrometrica con barre filettate e molla in acciaio armonico, con bordi longitudinali realizzati per accogliere, in semplice appoggio, pannelli fonoassorbenti in metallo, legno o cartongesso, posizionati secondo relazione tecnica redatta da un ingegnere abilitato. Pendinata direttamente al soffitto grezzo, predisposta per tutti i tipi di ancoraggio antisismico e per il montaggio di setti acustici, grazie alle apposite sedi ricavate nella parte superiore della travetta multifunzione; così come per l'alloggiamento delle lastre in cartongesso fissate direttamente sulla travetta con viti autoperforanti. Il sistema comprende gli accessori di completamento rispetto ad eventuali pilastri o pareti verticali, velette e ogni altro elemento al contorno, inclusi i dettagli di integrazione sulla travetta e i dettagli a Z attorno ai pilastri o pareti terminali per l'integrazione con pannelli in cartongesso con finitura a filo "0" stuccato e rasato in corrispondenza dell'estruso in alluminio, fissato direttamente alla travetta multifunzione con apposita ferramenta. Profilo a Z per l’integrazione del controsoffitto a pilastri e pareti. La travetta è predisposta per l'integrazione di partizioni vetrate ed opache sia in vetro o cartongesso. Sono compresi e compensati gli oneri per la formazione delle opere provvisionali per la esecuzione dell'opere in sicurezza, e successivo smontaggio, la protezione provvisoria di pavimenti e di elementi presenti all’interno dell’area dell’intervento con posa e relativa rimozione finale di appositi teli protettivi il taglio delle travette secondo sagome stabilite in progetto la verifica ed eventuali lavorazioni aggiuntive nel rispetto delle Norme antisismiche, gli oneri per la chiusura acustica degli attraversamenti impiantistici di qualsiasi tipo e natura; l'onere di procedere in tempi successivi all'applicazione delle travette in attesa dell'esecuzione di impianti elettrici e termoidraulici da inserire, compreso l’integrazione di griglie impiantistiche da coordinare con la D.L.; le assistenze murarie per la posa, così come il rispetto della marcatura CE e la Dichiarazione di Produzione di Prodotto DOP per i prodotti di costruzione prevista dal Regolamento n. | Controsoffitti | Controsoffitti metallici
CS03c - Fornitura e posa di controsoffitto metallico realizzato in doghe metalliche posate in accosto, marca e modello da definire, composto da: - Pannelli in lega di alluminio spessore 6/10 post-verniciato a polvere colore grigio RAL da campionare a scelta della DL, dimensione 300x1750 mm, liscio sulla parte a vista del pannello (bordo perimetrale liscio da 10 mm circa) con termoapplicazione di tessuto non tessuto Viledon di colore nero nella parte non in vista del pannello in classe A1-s1-d0. - Sottostruttura primaria costituta da profili asolati a “U” in acciaio zincato spessore 15/10 aventi sezione 30x20x30 mm, pendinati al solaio tramite staffa per barra filettata M6 e tassello idoneo alla tipologia solaio; Nel prezzo si intendono compresi e compensati gli oneri per la campionatura, la finitura, il taglio, lo sfrido, botole/elementi di ispezioni, gli oneri per l'inserimento di elementi impiantistici, di qualsiasi tipo e natura, la formazione ed il disfacimento dei piani di lavoro interni, così come il rispetto della marcatura CE e la Dichiarazione di Produzione di Prodotto DOP per i prodotti di costruzione prevista dal Regolamento n. | Controsoffitti | Controsoffitti metallici
CS06a - Controsoffitto in doghe metalliche su curcolazione in alluminio preverniciato colore bianco tipo Metalscreen modello LD/300-RAC, dimensioni 100x30 cm Euroclasse A1 - Kone Fornitura e posa di controsoffitto in doghe ispezionabili autoportanti Metalscreen Bio-Sanitas LD/300RAC, dimensione doga dimensioni 100 cm x 30 cm, passo 300 mm, costola alta h 29 mm risvoltata antisollevamento con rinforzi complanari terminali in alluminio preverniciato spessore 0.6 mm. Incombustibile, Euroclass A1 lavabile. ola alta h mm.29 risvoltata antisollevamento con rinforzi complanari terminali in Alluminio preverniciato spessore mm.0,6 incombustibile Euroclass A1 lavabile. Inclusa verniciatura BIO SANITAS anti-microbica attiva trattamento Pro-Hygien con retro-primer protettivo Bianco Sanitas Simil RAL 9003 con blister film adesivo; cornice perimetrale con ribattuta di rinforzo in alluminio preverniciato lavabile. Doghe fornite alla lunghezza richiesta dalla D.L. come indicato negli elaborati di progetto. | Controsoffitti | Controsoffitti metallici
Controsoffitto realizzato con pannelli grigliati in alluminio preverniciati preassemblati montati ad incastro del tipo a maglia quadrata, a lamelle differenziate o cellulare con elementi grecati, in qualsiasi colore anche metallizzato, ancorati alla struttura soprastante mediante pendinatura rigida ad una distanza non maggiore di 60 cm, compresa la stessa struttura metallica, i profili perimetrali, le opere provvisionali, i ponteggi e quanto altro occorre per dare l’opera finita: delle dimensioni 15 x 15 cm | Controsoffitti | Controsoffitti metallici
CE03 - Fornitura e posa di controsoffitto metallico realizzato in doghe tipo Atena Brett Parallel composto da: - Pannelli in leca di acciaio spessore 6/10 post-verniciato a polvere colore bianco RAL 9010, dimensione 300x1200 mm con foratura AP 3/7,5% P sulla parte a vista del pannello (bordo perimetrale liscio da 10 mm circa) con termoapplicazione di tessuto non tessuto Viledon di colore nero nella parte non in vista del pannello in classe A1-s1-d0. - Sottostruttura primaria costituta da profili asolati a “U” in acciaio zincato spessore 15/10 aventi sezione 30x20x30 mm, pendinati al solaio tramite staffa per barra filettata M6 e tassello idoneo alla tipologia solaio; - struttura a vista composta da un travetto a “C” avente larghezza speciale 300 mm, in acciaio 8/10 postverniciato con medesima finitura dei pannelli e posato ad un interasse di 1500mm , ancorata alla struttura primaria a U a mezzo staffa speciale e giuntati tra loro tramite intestatura lato 300 - Materassino acustico in fibra di poliestere spessore 20 mm. - Kit antisismico secondo NTC 2018 con D.M. del 17.01.2018 utilizzando raccordo a croce che consente di fissare i controventi al profilo U asolato tramite semplici viti autoperforanti; barra asolata fornita nella lunghezza di 4.000 mm, da tagliare in cantiere e da applicare fra raccordo a croce e staffe di ancoraggio; 3. staffe a solaio (l'incidenza del kit, pari a 1 pz per ogni 6 mq). | Controsoffitti | Controsoffitti metallici
CE20 - Fornitura e posa di controsoffitto metallico realizzato in doghe tipo Atena Brett Parallel composto da: - Pannelli in leca di acciaio spessore 6/10 post-verniciato a polvere colore bianco RAL 9010, dimensione 300x1200 mm con foratura AP 1,5/22% P sulla parte a vista del pannello (bordo perimetrale liscio da 10 mm circa) con termoapplicazione di tessuto non tessuto Viledon di colore nero nella parte non in vista del pannello in classe A1-s1-d0. - Sottostruttura primaria costituta da profili asolati a “U” in acciaio zincato spessore 15/10 aventi sezione 30x20x30 mm, pendinati al solaio tramite staffa per barra filettata M6 e tassello idoneo alla tipologia solaio; - struttura a vista composta da un travetto a “C” avente larghezza speciale 300 mm, in acciaio 8/10 postverniciato con medesima finitura dei pannelli e posato ad un interasse di 1500mm , ancorata alla struttura primaria a U a mezzo staffa speciale e giuntati tra loro tramite intestatura lato 300 - Materassino acustico in fibra di poliestere spessore 20 mm. - Kit antisismico secondo NTC 2018 con D.M. del 17.01.2018 utilizzando raccordo a croce che consente di fissare i controventi al profilo U asolato tramite semplici viti autoperforanti; barra asolata fornita nella lunghezza di 4.000 mm, da tagliare in cantiere e da applicare fra raccordo a croce e staffe di ancoraggio; 3. staffe a solaio (l'incidenza del kit, pari a 1 pz per ogni 6 mq). - Sarà Necessario un coefficiente di assorbimento pari a 0,7/0,75. | Controsoffitti | Controsoffitti metallici
CS05 - Fornitura e posa in opera di controsoffitto metallico realizzato con sistema Atena “Z System” composto da pannelli in acciaio zincato spessore 7/10 microforati con foratura standard da campionare, dimensione 800x800mm, postverniciato elettrostaticamente colore grigio RAL da campionare a scelta della DL, classe di reazione al fuoco A2 s1 d0, con tessuto acustico nero termo applicato; inclusa struttura di sostegno costituita da profili a Z in acciaio zincato e, sul retro, la struttura sarà costituta da profili asolati a “U” in acciaio zincato spessore 15/10 aventi sezione 30x20x30 mm, pendinati al solaio tramite staffa per barra filettata. Sono compresi e compensati il taglio e lo sfrido delle lastre, la realizzazione di fori per l'inserimento di eventuali corpi illuminanti o elementi impiantistici; eventuali soluzioni specifiche in corrispondenza dei giunti strutturali, gli oneri per la chiusura acustica degli attraversamenti impiantistici di qualsiasi tipo e natura; l'onere di procedere in tempi successivi all'applicazione delle quadrotte in attesa dell'esecuzione di impianti elettrici e termoidraulici da inserire, così come il rispetto della marcatura CE e la Dichiarazione di Produzione di Prodotto DOP per i prodotti di costruzione prevista dal Regolamento n. 305/2011 (UE) e quanto altro necessario per dare il lavoro finito a regola d'arte. | Controsoffitti | Controsoffitti metallici
CE13 - Fornitura e posa in opera di Bandraster in controsoffitto metallico facente parte del sistema di controsoffitto tipo Atena Brett Parallel, formato da struttura a vista composta da un travetto a “C” avente larghezza speciale 300 mm, in acciaio 8/10 postverniciato con medesima finitura dei pannelli e posato ad un interasse di 1500mm , ancorata alla struttura primaria a U a mezzo staffa speciale e giuntati tra loro tramite intestatura lato 300. Inclusa fornitura e posa di materassino acustico in fibra di poliestere di spessore 20 mm e trattamento acustico in corrispondenza delle intersezioni con le pareti in cartongesso come da dettagli acustici negli elaborati "3600_EK-0301-E" e "3600_EK-0302-E". Incluso kit antisismico secondo NTC 2018 con D.M. del 17.01.2018 utilizzando raccordo a croce che consente di fissare i controventi al profilo U asolato tramite semplici viti autoperforanti, barra asolata fornita nella lunghezza di 4.000 mm, da tagliare in cantiere e da applicare fra raccordo a croce e staffe di ancoraggio; 3. staffe a solaio (l'incidenza del kit, circa 1 pz per ogni 6 mq). | Controsoffitti | Controsoffitti metallici
CS06a - Controsoffitto in doghe metalliche su curcolazione in alluminio preverniciato colore bianco tipo Metalscreen modello LD/300-RAC, dimensioni 100x30 cm Euroclasse A1 - Kone Fornitura e posa di controsoffitto in doghe ispezionabili autoportanti Metalscreen Bio-Sanitas LD/300RAC, dimensione doga dimensioni 100 cm x 30 cm, passo 300 mm, costola alta h 29 mm risvoltata antisollevamento con rinforzi complanari terminali in alluminio preverniciato spessore 0.6 mm. Incombustibile, Euroclass A1 lavabile. ola alta h mm.29 risvoltata antisollevamento con rinforzi complanari terminali in Alluminio preverniciato spessore mm.0,6 incombustibile Euroclass A1 lavabile. Inclusa verniciatura BIO SANITAS anti-microbica attiva trattamento Pro-Hygien con retro-primer protettivo Bianco Sanitas Simil RAL 9003 con blister film adesivo; cornice perimetrale con ribattuta di rinforzo in alluminio preverniciato lavabile. Doghe fornite alla lunghezza richiesta dalla D.L. come indicato negli elaborati di progetto. Sono compresi e compensati la formazione delle opere provvisionali per la esecuzione dell'opere in sicurezza, la preparazione delle superfici con pulitura, il taglio e lo sfrido, il rispetto della marcatura CE e la Dichiarazione di Produzione di Prodotto DOP per i prodotti di costruzione prevista dal Regolamento n. 305/2011 (UE) e quanto altro necessario per dare il lavoro finito a regola d'arte. | Controsoffitti | Controsoffitti metallici
Fornitura e posa di controsoffitto metallico realizzato in doghe metalliche posate in accosto, marca e modello da definire, composto da: - Pannelli in lega di alluminio spessore 6/10 post-verniciato a polvere colore grigio RAL da campionare a scelta della DL, dimensione 300x2000 mm, liscio sulla parte a vista del pannello (bordo perimetrale liscio da 10 mm circa) con termoapplicazione di tessuto non tessuto Viledon di colore nero nella parte non in vista del pannello in classe A1-s1-d0. | Controsoffitti | Controsoffitti metallici
Pannelli metallici microforati fonoassorbenti, tipo Hatek, serie Square Modular Fornitura e posa nelle aree destinate alla circolazione degli uffici, come indicato negli elaborati grafici su travetta bandraster Square Modular di controsoffitto ispezionabile in pannelli metallici microforati, di grande formato 600x1500 mm realizzati in lamiera d'acciaio 7/10, zincati e vernicati con polveri epossidiche, colore a scelta della D.L. da campionare per approvazione, accoppiati a caldo con tessuto non tessuto. L’ Ispezionabilità dei pannelli è garantita da un apposito kit di rotellini e scroicchetti per l'apertura a botola. | Controsoffitti | Controsoffitti metallici
Controsoffitto realizzato con pannelli grigliati in alluminio preverniciati preassemblati montati ad incastro del tipo a maglia quadrata, a lamelle differenziate o cellulare con elementi grecati, in qualsiasi colore anche metallizzato, ancorati alla struttura soprastante mediante pendinatura rigida ad una distanza non maggiore di 60 cm, compresa la stessa struttura metallica, i profili perimetrali, le opere provvisionali, i ponteggi e quanto altro occorre per dare l’opera finita: delle dimensioni 5 x 5 cm | Controsoffitti | Controsoffitti metallici
Pannelli metallici microforati fonoassorbenti, tipo Hatek, serie Square Modular Fornitura e posa nelle aree destinate alla circolazione degli uffici, come indicato negli elaborati grafici su travetta bandraster Square Modular di controsoffitto ispezionabile in pannelli metallici microforati, di grande formato 600x1500 mm realizzati in lamiera d'acciaio 7/10, zincati e vernicati con polveri epossidiche, colore a scelta della D.L. da campionare per approvazione, accoppiati a caldo con tessuto non tessuto. | Controsoffitti | Controsoffitti metallici
Fornitura e posa di controsoffitto metallico realizzato in doghe tipo Atena Brett Parallel composto da: - Pannelli in leca di acciaio spessore 6/10 post-verniciato a polvere colore bianco RAL 9010, dimensione 150x1200 mm con foratura AP 1,5/22% P sulla parte a vista del pannello (bordo perimetrale liscio da 10 mm circa) con termoapplicazione di tessuto non tessuto Viledon di colore nero nella parte non in vista del pannello in classe A1-s1-d0. - Sottostruttura primaria costituta da profili asolati a “U” in acciaio zincato spessore 15/10 aventi sezione 30x20x30 mm, pendinati al solaio tramite staffa per barra filettata M6 e tassello idoneo alla tipologia solaio; - struttura a vista composta da un travetto a “C” avente larghezza speciale 300 mm, in acciaio 8/10 postverniciato con medesima finitura dei pannelli e posato ad un interasse di 1500mm , ancorata alla struttura primaria a U a mezzo staffa speciale e giuntati tra loro tramite intestatura lato 300 - Materassino acustico in fibra di poliestere spessore 20 mm. - Kit antisismico secondo NTC 2018 con D.M. del 17.01.2018 utilizzando raccordo a croce che consente di fissare i controventi al profilo U asolato tramite semplici viti autoperforanti; barra asolata fornita nella lunghezza di 4.000 mm, da tagliare in cantiere e da applicare fra raccordo a croce e staffe di ancoraggio; 3. staffe a solaio (l'incidenza del kit, pari a 1 pz per ogni 6 mq). - Sarà necessario un coefficiente di assorbimento pari a 0,7/0,75. | Controsoffitti | Controsoffitti metallici
CS04 - Controsoffitto in doghe metalliche effetto legno tipo Profilsystem modello Baffle con isolante in fibra di poliestere Fornitura e posa in opera, nelle aree indicate negli elaborati grafici di progetto, di controsoffitto metallico costituito da elementi di forma scatolata ad angolo retto, sezione base 30mm, posati con interasse pari a 70mm, in acciaio 5/10 preverniciato superficie liscia effetto legno (classe di reazione al fuoco A2,s1-d0), da campionare per approvazione della D.L., inclusi tappi di chiusura finale dei baffle. Le doghe saranno installate su struttura antisganciamento in acciaio 8/10 preverniciata colore, da definire e campionare per approvazione della D.L., con sagoma dentata con alette sollevabili e riabbassabili che permette alla doga di rimanere saldamente bloccata alla struttura, tranciature per aggancio baffle a passo 70 mm, interasse 100 mm. Realizzazione di fascia di compensazione in lastre standard di cartongesso standard tipo Knauf GKB (A), o similare a scelta della D.L., spessore 12,5 mm. | Controsoffitti | Controsoffitti metallici
Fornitura e posa in opera di controsoffitto in Carabottino metallico grigliato tipo Atena Grigliato Base 15 composto da: - Grigliato dimensioni 60x60cm con maglia 60x60mm fornito preassemblato costituito da elementi maschio ed elementi femmine aventi sezioni ad “U” con base 15mm e altezza 37mm, ricavati per profilatura da nastri in alluminio spessore 5/10 finitura preverniciato, colore noce canaletto; - Struttura portante del tipo a “vista” modello Atena Easy Base 15 postverniciata lato a vista tinta RAL come il grigliato, costituito profili portanti a “T” della lunghezza di 3700, 1200 e 600mm, fissati al soffitto mediante appositi sistemi di sospensione regolabili e adeguabili alla profondità dell'intercapedine; - Pendini per sospensione standard da Ø4m con molla doppia di regolazione; - Kit antisismico secondo NTC 2018 con D.M. del 17.01.2018 utilizzando raccordo a croce che consente di fissare i controventi al profilo U asolato tramite semplici viti autoperforanti; barra asolata fornita nella lunghezza di 4.000 mm, da tagliare in cantiere e da applicare fra raccordo a croce e staffe di ancoraggio; 3. staffe a solaio (l'incidenza del kit, pari a 1 pz per ogni 6 mq). Nel prezzo si intendono compresi e compensati gli oneri per la campionatura, la finitura, il taglio, lo sfrido, botole/elementi di ispezioni, gli oneri per l'inserimento di elementi impiantistici, di qualsiasi tipo e natura, la formazione ed il disfacimento dei piani di lavoro interni, così come il rispetto della marcatura CE e la Dichiarazione di Produzione di Prodotto DOP per i prodotti di costruzione prevista dal Regolamento n. | Controsoffitti | Controsoffitti metallici
Controsoffitto in doghe metalliche su curcolazione in alluminio preverniciato colore bianco tipo Metalscreen modello LD/300-RAC, dimensioni 90x30 cm Euroclasse A1 - Neulift Fornitura e posa di controsoffitto in doghe ispezionabili autoportanti Metalscreen Bio-Sanitas LD/300RAC, dimensione doga dimensioni 90 cm x 30 cm, passo 300 mm, costola alta h 29 mm risvoltata antisollevamento con rinforzi complanari terminali in alluminio preverniciato spessore 0.6 mm. | Controsoffitti | Controsoffitti metallici
CE18 - Fornitura e posa di controsoffitto metallico realizzato in doghe tipo Atena Brett Parallel composto da: - Pannelli in leca di acciaio spessore 6/10 post-verniciato a polvere colore bianco RAL 9010, dimensione 150x1200 mm con foratura AP 1,5/22% P sulla parte a vista del pannello (bordo perimetrale liscio da 10 mm circa) con termoapplicazione di tessuto non tessuto Viledon di colore nero nella parte non in vista del pannello in classe A1-s1-d0. - Sottostruttura primaria costituta da profili asolati a “U” in acciaio zincato spessore 15/10 aventi sezione 30x20x30 mm, pendinati al solaio tramite staffa per barra filettata M6 e tassello idoneo alla tipologia solaio; - struttura a vista composta da un travetto a “C” avente larghezza speciale 300 mm, in acciaio 8/10 postverniciato con medesima finitura dei pannelli e posato ad un interasse di 1500mm , ancorata alla struttura primaria a U a mezzo staffa speciale e giuntati tra loro tramite intestatura lato 300 - Materassino acustico in fibra di poliestere spessore 20 mm. - Kit antisismico secondo NTC 2018 con D.M. del 17.01.2018 utilizzando raccordo a croce che consente di fissare i controventi al profilo U asolato tramite semplici viti autoperforanti; barra asolata fornita nella lunghezza di 4.000 mm, da tagliare in cantiere e da applicare fra raccordo a croce e staffe di ancoraggio; 3. | Controsoffitti | Controsoffitti metallici
Travetta multifunzionale bandraster, tipo Hatek, serie Square Modular Fornitura e posa, dove indicato negli elaborati grafici di progetto di travetta multifunzione tipo Hatek serie Square Modular, predisposte per la posa di pannelli metallici microforati, dim. | Controsoffitti | Controsoffitti metallici
CE03 - Fornitura e posa di controsoffitto metallico realizzato in doghe tipo Atena Brett Parallel composto da: - Pannelli in leca di acciaio spessore 6/10 post-verniciato a polvere colore bianco RAL 9010, dimensione 300x1200 mm con foratura AP 3/7,5% P sulla parte a vista del pannello (bordo perimetrale liscio da 10 mm circa) con termoapplicazione di tessuto non tessuto Viledon di colore nero nella parte non in vista del pannello in classe A1-s1-d0. - Sottostruttura primaria costituta da profili asolati a “U” in acciaio zincato spessore 15/10 aventi sezione 30x20x30 mm, pendinati al solaio tramite staffa per barra filettata M6 e tassello idoneo alla tipologia solaio; - struttura a vista composta da un travetto a “C” avente larghezza speciale 300 mm, in acciaio 8/10 postverniciato con medesima finitura dei pannelli e posato ad un interasse di 1500mm , ancorata alla struttura primaria a U a mezzo staffa speciale e giuntati tra loro tramite intestatura lato 300 - Materassino acustico in fibra di poliestere spessore 20 mm. - Kit antisismico secondo NTC 2018 con D.M. del 17.01.2018 utilizzando raccordo a croce che consente di fissare i controventi al profilo U asolato tramite semplici viti autoperforanti; barra asolata fornita nella lunghezza di 4.000 mm, da tagliare in cantiere e da applicare fra raccordo a croce e staffe di ancoraggio; 3. | Controsoffitti | Controsoffitti metallici
CE05 - Pannelli metallici microforati fonoassorbenti, tipo Hatek, serie Square Modular Fornitura e posa nelle aree destinate alla circolazione degli uffici, come indicato negli elaborati grafici su travetta bandraster Square Modular di controsoffitto ispezionabile in pannelli metallici microforati, di grande formato 600x1500 mm realizzati in lamiera d'acciaio 7/10, zincati e vernicati con polveri epossidiche, colore a scelta della D.L. da campionare per approvazione, accoppiati a caldo con tessuto non tessuto. L’ Ispezionabilità dei pannelli è garantita da un apposito kit di rotellini e scroicchetti per l'apertura a botola. | Controsoffitti | Controsoffitti metallici
Travetta multifunzionale bandraster, tipo Hatek, serie Square Modular Fornitura e posa, dove indicato negli elaborati grafici di progetto di travetta multifunzione tipo Hatek serie Square Modular, predisposte per la posa di pannelli metallici microforati, dim. 60x150 cm (non oggetto del presente appalto), realizzata con profili in estruso di alluminio EN - AW – 6060, sez. mm. 106x70h, lungezza massima 6000mm, predisposta per la rapida pendinatura con regolazione micrometrica con barre filettate e molla in acciaio armonico, con bordi longitudinali realizzati per accogliere, in semplice appoggio, pannelli fonoassorbenti in metallo, legno o cartongesso, posizionati secondo relazione tecnica redatta da un ingegnere abilitato. Pendinata direttamente al soffitto grezzo, predisposta per tutti i tipi di ancoraggio antisismico e per il montaggio di setti acustici, grazie alle apposite sedi ricavate nella parte superiore della travetta multifunzione; così come per l'alloggiamento delle lastre in cartongesso fissate direttamente sulla travetta con viti autoperforanti. Il sistema comprende gli accessori di completamento rispetto ad eventuali pilastri o pareti verticali, velette e ogni altro elemento al contorno, inclusi i dettagli di integrazione sulla travetta e i dettagli a Z attorno ai pilastri o pareti terminali per l'integrazione con pannelli in cartongesso con finitura a filo "0" stuccato e rasato in corrispondenza dell'estruso in alluminio, fissato direttamente alla travetta multifunzione con apposita ferramenta. Profilo a Z per l’integrazione del controsoffitto a pilastri e pareti. La travetta è predisposta per l'integrazione di partizioni vetrate ed opache sia in vetro o cartongesso. Sono compresi e compensati gli oneri per la formazione delle opere provvisionali per la esecuzione dell'opere in sicurezza, e successivo smontaggio, la protezione provvisoria di pavimenti e di elementi presenti all’interno dell’area dell’intervento con posa e relativa rimozione finale di appositi teli protettivi il taglio delle travette secondo sagome stabilite in progetto la verifica ed eventuali lavorazioni aggiuntive nel rispetto delle Norme antisismiche, gli oneri per la chiusura acustica degli attraversamenti impiantistici di qualsiasi tipo e natura; l'onere di procedere in tempi successivi all'applicazione delle travette in attesa dell'esecuzione di impianti elettrici e termoidraulici da inserire, compreso l’integrazione di griglie impiantistiche da coordinare con la D.L.; le assistenze murarie per la posa, così come il rispetto della marcatura CE e la Dichiarazione di Produzione di Prodotto DOP per i prodotti di costruzione prevista dal Regolamento n. 305/2011 (UE) e quanto altro necessario per dare il lavoro finito a regola d'arte. | Controsoffitti | Controsoffitti metallici
CE05 - Pannelli metallici microforati fonoassorbenti, tipo Hatek, serie Square Modular Fornitura e posa nelle aree destinate alla circolazione degli uffici, come indicato negli elaborati grafici su travetta bandraster Square Modular di controsoffitto ispezionabile in pannelli metallici microforati, di grande formato 600x1500 mm realizzati in lamiera d'acciaio 7/10, zincati e vernicati con polveri epossidiche, colore a scelta della D.L. da campionare per approvazione, accoppiati a caldo con tessuto non tessuto. L’ Ispezionabilità dei pannelli è garantita da un apposito kit di rotellini e scroicchetti per l'apertura a botola. Certificati con il sistema di montaggio su travetta bandraster per la normativa antisismica in funzione della categoria di appartenenza. Sono comprese eventuali forature programmate per l'incasso dei sistemi impiantistici elettrici o speciali, griglie di ripresa dell'aria, terminali sprinkler o quant'altro, cosi come accessori per l'integrazione con pannelli in cartongesso con finitura a filo "0" stuccato e rasato in corrispondenza dell'estruso in alluminio, fissato direttamente alla travetta multifunzione con apposita ferramenta. Sono compresi e compensati il rilievo, il disegno come costruito da sottoporre all’approvazione della D.L. | Controsoffitti | Controsoffitti metallici
CE05 - Pannelli metallici microforati fonoassorbenti, tipo Hatek, serie Square Modular Fornitura e posa nelle aree destinate alla circolazione degli uffici, come indicato negli elaborati grafici su travetta bandraster Square Modular di controsoffitto ispezionabile in pannelli metallici microforati, di grande formato 600x1500 mm realizzati in lamiera d'acciaio 7/10, zincati e vernicati con polveri epossidiche, colore a scelta della D.L. da campionare per approvazione, accoppiati a caldo con tessuto non tessuto. L’ Ispezionabilità dei pannelli è garantita da un apposito kit di rotellini e scroicchetti per l'apertura a botola. Certificati con il sistema di montaggio su travetta bandraster per la normativa antisismica in funzione della categoria di appartenenza. Sono comprese eventuali forature programmate per l'incasso dei sistemi impiantistici elettrici o speciali, griglie di ripresa dell'aria, terminali sprinkler o quant'altro, cosi come accessori per l'integrazione con pannelli in cartongesso con finitura a filo "0" stuccato e rasato in corrispondenza dell'estruso in alluminio, fissato direttamente alla travetta multifunzione con apposita ferramenta. Sono compresi e compensati il rilievo, il disegno come costruito da sottoporre all’approvazione della D.L. la formazione delle opere provvisionali per la esecuzione dell'opere in sicurezza, e successivo smontaggio, eventuali rinforzi strutturali per l'applicazione di carici pesanti; eventuali soluzione specifiche in corrispondenza dei giunti strutturali, la verifica ed eventuali lavorazioni aggiuntive nel rispetto delle Norme antisismiche, gli oneri per la realizzazione di velette, setti acustici e qualsiasi altro elemento integrativo al controsoffitto, le soluzione specifiche in corrispondenza delle giunzione con la fascia di compensazione in cartongesso standard, gli elementi di fissaggio, la campionatura degli elementi, eventuale mock-up se richiesto dalla D.L. | Controsoffitti | Controsoffitti metallici
CE03 - Travetta multifunzionale bandraster, tipo Hatek, serie Square Modular Fornitura e posa, dove indicato negli elaborati grafici di progetto di travetta multifunzione tipo Hatek serie Square Modular, predisposte per la posa di pannelli metallici microforati, dim. 60x150 cm (non oggetto del presente appalto), realizzata con profili in estruso di alluminio EN - AW – 6060, sez. mm. 106x70h, lungezza massima 6000mm, predisposta per la rapida pendinatura con regolazione micrometrica con barre filettate e molla in acciaio armonico, con bordi longitudinali realizzati per accogliere, in semplice appoggio, pannelli fonoassorbenti in metallo, legno o cartongesso, posizionati secondo relazione tecnica redatta da un ingegnere abilitato. Pendinata direttamente al soffitto grezzo, predisposta per tutti i tipi di ancoraggio antisismico e per il montaggio di setti acustici, grazie alle apposite sedi ricavate nella parte superiore della travetta multifunzione; così come per l'alloggiamento delle lastre in cartongesso fissate direttamente sulla travetta con viti autoperforanti. Il sistema comprende gli accessori di completamento rispetto ad eventuali pilastri o pareti verticali, velette e ogni altro elemento al contorno, inclusi i dettagli di integrazione sulla travetta e i dettagli a Z attorno ai pilastri o pareti terminali per l'integrazione con pannelli in cartongesso con finitura a filo "0" stuccato e rasato in corrispondenza dell'estruso in alluminio, fissato direttamente alla travetta multifunzione con apposita ferramenta. Profilo a Z per l’integrazione del controsoffitto a pilastri e pareti. La travetta è predisposta per l'integrazione di partizioni vetrate ed opache sia in vetro o cartongesso. Sono compresi e compensati gli oneri per la formazione delle opere provvisionali per la esecuzione dell'opere in sicurezza, e successivo smontaggio, la protezione provvisoria di pavimenti e di elementi presenti all’interno dell’area dell’intervento con posa e relativa rimozione finale di appositi teli protettivi il taglio delle travette secondo sagome stabilite in progetto la verifica ed eventuali lavorazioni aggiuntive nel rispetto delle Norme antisismiche, gli oneri per la chiusura acustica degli attraversamenti impiantistici di qualsiasi tipo e natura; l'onere di procedere in tempi successivi all'applicazione delle travette in attesa dell'esecuzione di impianti elettrici e termoidraulici da inserire, compreso l’integrazione di griglie impiantistiche da coordinare con la D.L.; le assistenze murarie per la posa, così come il rispetto della marcatura CE e la Dichiarazione di Produzione di Prodotto DOP per i prodotti di costruzione prevista dal Regolamento n. 305/2011 (UE) e quanto altro necessario per dare il lavoro finito a regola d'arte. | Controsoffitti | Controsoffitti metallici
CE04 - Fornitura e posa di controsoffitto metallico realizzato in baffles, tipo Atena Baffle Standard Series, composto da: - Baffle interposte ad interasse mm 75 con una fuga aperta di mm 45, sezione Base 30 dimensioni 30x64 mm in alluminio spessore 6/10mm con primer lato nascosto e finitura effetto legno Chaine Irlandaise cod L13 nella parte a vista, classificazione al fuoco EUROCLASSE A1; - Struttura portante costituita da Traversine modello TRB, in acciaio dello spessore di 8/10 pre-verniciato nero, lunghezza di 4000mm e poste ad interasse 1000, con struttura primaria composta da profilo ad U ad interasse 1200; - Kit antisismico secondo NTC 2018 con D.M. del 17.01.2018 utilizzando raccordo a croce che consente di fissare i controventi al profilo U asolato tramite semplici viti autoperforanti; barra asolata fornita nella lunghezza di 4.000 mm, da tagliare in cantiere e da applicare fra raccordo a croce e staffe di ancoraggio; 3. staffe a solaio (l'incidenza del kit, pari a 1 pz per ogni 6 mq). - Materassino acustico in fibra di poliestere di spessore 20 mm. Nel prezzo si intendono compresi e compensati gli oneri per la campionatura, la finitura, il taglio, lo sfrido, botole/elementi di ispezioni, gli oneri per l'inserimento di elementi impiantistici, di qualsiasi tipo e natura, la formazione ed il disfacimento dei piani di lavoro interni, così come il rispetto della marcatura CE e la Dichiarazione di Produzione di Prodotto DOP per i prodotti di costruzione prevista dal Regolamento n. | Controsoffitti | Controsoffitti metallici
Fornitura e posa di controsoffitto metallico realizzato doghe metalliche posate in accosto, marca e modello da definiew, composto da: - Pannelli in lega di alluminio spessore 6/10 post-verniciato a polvere colore grigio RAL da campionare a scelta della DL, dimensione 300x1500 mm, liscio sulla parte a vista del pannello (bordo perimetrale liscio da 10 mm circa) con termoapplicazione di tessuto non tessuto Viledon di colore nero nella parte non in vista del pannello in classe A1-s1-d0. - Sottostruttura primaria costituta da profili asolati a “U” in acciaio zincato spessore 15/10 aventi sezione 30x20x30 mm, pendinati al solaio tramite staffa per barra filettata M6 e tassello idoneo alla tipologia solaio; Nel prezzo si intendono compresi e compensati gli oneri per la campionatura, la finitura, il taglio, lo sfrido, botole/elementi di ispezioni, gli oneri per l'inserimento di elementi impiantistici, di qualsiasi tipo e natura, la formazione ed il disfacimento dei piani di lavoro interni, così come il rispetto della marcatura CE e la Dichiarazione di Produzione di Prodotto DOP per i prodotti di costruzione prevista dal Regolamento n. | Controsoffitti | Controsoffitti metallici
CE13 - Fornitura e posa in opera di Bandraster in controsoffitto metallico facente parte del sistema di controsoffitto tipo Atena Brett Parallel, formato da struttura a vista composta da un travetto a “C” avente larghezza speciale 300 mm, in acciaio 8/10 postverniciato con medesima finitura dei pannelli e posato ad un interasse di 1500mm , ancorata alla struttura primaria a U a mezzo staffa speciale e giuntati tra loro tramite intestatura lato 300. Inclusa fornitura e posa di materassino acustico in fibra di poliestere di spessore 20 mm e trattamento acustico in corrispondenza delle intersezioni con le pareti in cartongesso come da dettagli acustici negli elaborati "3600_EK-0301-E" e "3600_EK-0302-E". Incluso kit antisismico secondo NTC 2018 con D.M. del 17.01.2018 utilizzando raccordo a croce che consente di fissare i controventi al profilo U asolato tramite semplici viti autoperforanti, barra asolata fornita nella lunghezza di 4.000 mm, da tagliare in cantiere e da applicare fra raccordo a croce e staffe di ancoraggio; 3. | Controsoffitti | Controsoffitti metallici
Controsoffitto realizzato con doghe o pannelli di alluminio modulari smontabili verniciati a smalto con colore chiaro standard, applicati mediante sistema a clips o scatto su orditura metallica portante non in vista, costituita da tubi in acciaio zincato da agganciare alle soprastanti strutture ad una distanza non maggiore di 60 cm a mezzo di tiranti in filo di ferro zincato, oppure con tiranti di tondino rigido regolabili a mezzo di molla interposta, oppure con staffe rigide regolabili a vite, compresa la stessa struttura metallica, le opere provvisionali, i ponteggi e quanto altro occorre per dare l’opera finita: doga 80x15 mm bordi arrotondati senza aletta di aggancio satinato | Controsoffitti | Controsoffitti metallici
CS06 - Controsoffitto in doghe metalliche su curcolazione in alluminio preverniciato colore bianco tipo Metalscreen modello LD/300-RAC, dimensioni 90x30 cm Euroclasse A1 Fornitura e posa di controsoffitto in doghe ispezionabili autoportanti Metalscreen Bio-Sanitas LD/300RAC, dimensione doga dimensioni 90 cm x 30 cm, passo 300 mm, costola alta h 29 mm risvoltata antisollevamento con rinforzi complanari terminali in alluminio preverniciato spessore 0.6 mm. Incombustibile, Euroclass A1 lavabile. ola alta h mm.29 risvoltata antisollevamento con rinforzi complanari terminali in Alluminio preverniciato spessore mm.0,6 incombustibile Euroclass A1 lavabile. Inclusa verniciatura BIO SANITAS anti-microbica attiva trattamento Pro-Hygien con retro-primer protettivo Bianco Sanitas Simil RAL 9003 con blister film adesivo; cornice perimetrale con ribattuta di rinforzo in alluminio preverniciato lavabile. Doghe fornite alla lunghezza richiesta dalla D.L. come indicato negli elaborati di progetto. Sono compresi e compensati la formazione delle opere provvisionali per la esecuzione dell'opere in sicurezza, la preparazione delle superfici con pulitura, il taglio e lo sfrido, il rispetto della marcatura CE e la Dichiarazione di Produzione di Prodotto DOP per i prodotti di costruzione prevista dal Regolamento n. 305/2011 (UE) e quanto altro necessario per dare il lavoro finito a regola d'arte. | Controsoffitti | Controsoffitti metallici
CE13 - Fornitura e posa in opera di Bandraster in controsoffitto metallico facente parte del sistema di controsoffitto tipo Atena Brett Parallel, formato da struttura a vista composta da un travetto a “C” avente larghezza speciale 300 mm, in acciaio 8/10 postverniciato con medesima finitura dei pannelli e posato ad un interasse di 1500mm , ancorata alla struttura primaria a U a mezzo staffa speciale e giuntati tra loro tramite intestatura lato 300. Inclusa fornitura e posa di materassino acustico in fibra di poliestere di spessore 20 mm e trattamento acustico in corrispondenza delle intersezioni con le pareti in cartongesso come da dettagli acustici negli elaborati "3600_EK-0301-E" e "3600_EK-0302-E". Incluso kit antisismico secondo NTC 2018 con D.M. del 17.01.2018 utilizzando raccordo a croce che consente di fissare i controventi al profilo U asolato tramite semplici viti autoperforanti, barra asolata fornita nella lunghezza di 4.000 mm, da tagliare in cantiere e da applicare fra raccordo a croce e staffe di ancoraggio; 3. staffe a solaio (l'incidenza del kit, circa 1 pz per ogni 6 mq). Sono compresi e compensati gli oneri per la campionatura, il taglio, lo sfrido, gli oneri per l'inserimento di elementi impiantistici, di qualsiasi tipo e natura, la formazione ed il disfacimento dei piani di lavoro interni, così come il rispetto della marcatura CE e la Dichiarazione di Produzione di Prodotto DOP per i prodotti di costruzione prevista dal Regolamento n. | Controsoffitti | Controsoffitti metallici
Controsoffitto in doghe metalliche su curcolazione in alluminio preverniciato colore bianco tipo Metalscreen modello LD/300-RAC, dimensioni 90x30 cm Euroclasse A1 - Kone Fornitura e posa di controsoffitto in doghe ispezionabili autoportanti Metalscreen Bio-Sanitas LD/300RAC, dimensione doga dimensioni 90 cm x 30 cm, passo 300 mm, costola alta h 29 mm risvoltata antisollevamento con rinforzi complanari terminali in alluminio preverniciato spessore 0.6 mm. Incombustibile, Euroclass A1 lavabile. | Controsoffitti | Controsoffitti metallici
Pannelli metallici microforati fonoassorbenti, tipo Hatek, serie Square Modular Fornitura e posa nelle aree destinate alla circolazione degli uffici, come indicato negli elaborati grafici su travetta bandraster Square Modular di controsoffitto ispezionabile in pannelli metallici microforati, di grande formato 600x1500 mm realizzati in lamiera d'acciaio 7/10, zincati e vernicati con polveri epossidiche, colore a scelta della D.L. da campionare per approvazione, accoppiati a caldo con tessuto non tessuto. L’ Ispezionabilità dei pannelli è garantita da un apposito kit di rotellini e scroicchetti per l'apertura a botola. Certificati con il sistema di montaggio su travetta bandraster per la normativa antisismica in funzione della categoria di appartenenza. Sono comprese eventuali forature programmate per l'incasso dei sistemi impiantistici elettrici o speciali, griglie di ripresa dell'aria, terminali sprinkler o quant'altro, cosi come accessori per l'integrazione con pannelli in cartongesso con finitura a filo "0" stuccato e rasato in corrispondenza dell'estruso in alluminio, fissato direttamente alla travetta multifunzione con apposita ferramenta. Sono compresi e compensati il rilievo, il disegno come costruito da sottoporre all’approvazione della D.L. la formazione delle opere provvisionali per la esecuzione dell'opere in sicurezza, e successivo smontaggio, eventuali rinforzi strutturali per l'applicazione di carici pesanti; eventuali soluzione specifiche in corrispondenza dei giunti strutturali, la verifica ed eventuali lavorazioni aggiuntive nel rispetto delle Norme antisismiche, gli oneri per la realizzazione di velette, setti acustici e qualsiasi altro elemento integrativo al controsoffitto, le soluzione specifiche in corrispondenza delle giunzione con la fascia di compensazione in cartongesso standard, gli elementi di fissaggio, la campionatura degli elementi, eventuale mock-up se richiesto dalla D.L. Il tutto conforme a quanto indicato negli elaborati grafici di progetto, il rispetto della marcatura CE e la Dichiarazione di Produzione di Prodotto DOP per i prodotti di costruzione prevista dal Regolamento n. 305/2011 (UE) e quanto altro necessario per dare il lavoro finito a regola d'arte. | Controsoffitti | Controsoffitti metallici
Fornitura e posa in opera di Bandraster in controsoffitto metallico facente parte del sistema di controsoffitto tipo Atena Brett Parallel, formato da struttura a vista composta da un travetto a “C” avente larghezza speciale 300 mm, in acciaio 8/10 postverniciato con medesima finitura dei pannelli e posato ad un interasse di 1500mm , ancorata alla struttura primaria a U a mezzo staffa speciale e giuntati tra loro tramite intestatura lato 300. Inclusa fornitura e posa di materassino acustico in fibra di poliestere di spessore 20 mm e trattamento acustico in corrispondenza delle intersezioni con le pareti in cartongesso come da dettagli acustici negli elaborati "3600_EK-0301-E" e "3600_EK-0302-E". Incluso kit antisismico secondo NTC 2018 con D.M. del 17.01.2018 utilizzando raccordo a croce che consente di fissare i controventi al profilo U asolato tramite semplici viti autoperforanti, barra asolata fornita nella lunghezza di 4.000 mm, da tagliare in cantiere e da applicare fra raccordo a croce e staffe di ancoraggio; 3. staffe a solaio (l'incidenza del kit, circa 1 pz per ogni 6 mq). | Controsoffitti | Controsoffitti metallici
Controsoffitto in doghe metalliche su curcolazione in alluminio preverniciato colore bianco tipo Metalscreen modello LD/300-RAC, dimensioni 100x30 cm Euroclasse A1 Fornitura e posa di controsoffitto in doghe ispezionabili autoportanti Metalscreen Bio-Sanitas LD/300RAC, dimensione doga dimensioni 100 cm x 30 cm, passo 300 mm, costola alta h 29 mm risvoltata antisollevamento con rinforzi complanari terminali in alluminio preverniciato spessore 0.6 mm. Incombustibile, Euroclass A1 lavabile. ola alta h mm.29 risvoltata antisollevamento con rinforzi complanari terminali in Alluminio preverniciato spessore mm.0,6 incombustibile Euroclass A1 lavabile. Inclusa verniciatura BIO SANITAS anti-microbica attiva trattamento Pro-Hygien con retro-primer protettivo Bianco Sanitas Simil RAL 9003 con blister film adesivo; cornice perimetrale con ribattuta di rinforzo in alluminio preverniciato lavabile. Doghe fornite alla lunghezza richiesta dalla D.L. come indicato negli elaborati di progetto. Sono compresi e compensati la formazione delle opere provvisionali per la esecuzione dell'opere in sicurezza, la preparazione delle superfici con pulitura, il taglio e lo sfrido, il rispetto della marcatura CE e la Dichiarazione di Produzione di Prodotto DOP per i prodotti di costruzione prevista dal Regolamento n. 305/2011 (UE) e quanto altro necessario per dare il lavoro finito a regola d'arte. | Controsoffitti | Controsoffitti metallici
CE03 - Travetta multifunzionale bandraster, tipo Hatek, serie Square Modular Fornitura e posa, dove indicato negli elaborati grafici di progetto di travetta multifunzione tipo Hatek serie Square Modular, predisposte per la posa di pannelli metallici microforati, dim. 60x150 cm (non oggetto del presente appalto), realizzata con profili in estruso di alluminio EN - AW – 6060, sez. mm. 106x70h, lungezza massima 6000mm, predisposta per la rapida pendinatura con regolazione micrometrica con barre filettate e molla in acciaio armonico, con bordi longitudinali realizzati per accogliere, in semplice appoggio, pannelli fonoassorbenti in metallo, legno o cartongesso, posizionati secondo relazione tecnica redatta da un ingegnere abilitato. Pendinata direttamente al soffitto grezzo, predisposta per tutti i tipi di ancoraggio antisismico e per il montaggio di setti acustici, grazie alle apposite sedi ricavate nella parte superiore della travetta multifunzione; così come per l'alloggiamento delle lastre in cartongesso fissate direttamente sulla travetta con viti autoperforanti. Il sistema comprende gli accessori di completamento rispetto ad eventuali pilastri o pareti verticali, velette e ogni altro elemento al contorno, inclusi i dettagli di integrazione sulla travetta e i dettagli a Z attorno ai pilastri o pareti terminali per l'integrazione con pannelli in cartongesso con finitura a filo "0" stuccato e rasato in corrispondenza dell'estruso in alluminio, fissato direttamente alla travetta multifunzione con apposita ferramenta. Profilo a Z per l’integrazione del controsoffitto a pilastri e pareti. La travetta è predisposta per l'integrazione di partizioni vetrate ed opache sia in vetro o cartongesso. | Controsoffitti | Controsoffitti metallici
Fornitura e posa di controsoffitto metallico realizzato in doghe tipo Atena Brett Parallel composto da: - Pannelli in leca di acciaio spessore 6/10 post-verniciato a polvere colore bianco RAL 9010, dimensione 300x1200 mm con foratura AP 1,5/22% P sulla parte a vista del pannello (bordo perimetrale liscio da 10 mm circa) con termoapplicazione di tessuto non tessuto Viledon di colore nero nella parte non in vista del pannello in classe A1-s1-d0. - Sottostruttura primaria costituta da profili asolati a “U” in acciaio zincato spessore 15/10 aventi sezione 30x20x30 mm, pendinati al solaio tramite staffa per barra filettata M6 e tassello idoneo alla tipologia solaio; - struttura a vista composta da un travetto a “C” avente larghezza speciale 300 mm, in acciaio 8/10 postverniciato con medesima finitura dei pannelli e posato ad un interasse di 1500mm , ancorata alla struttura primaria a U a mezzo staffa speciale e giuntati tra loro tramite intestatura lato 300 - Materassino acustico in fibra di poliestere spessore 20 mm. - Kit antisismico secondo NTC 2018 con D.M. del 17.01.2018 utilizzando raccordo a croce che consente di fissare i controventi al profilo U asolato tramite semplici viti autoperforanti; barra asolata fornita nella lunghezza di 4.000 mm, da tagliare in cantiere e da applicare fra raccordo a croce e staffe di ancoraggio; 3. | Controsoffitti | Controsoffitti metallici
Controsoffitto in doghe metalliche su curcolazione in alluminio preverniciato colore bianco tipo Metalscreen modello LD/300-RAC, dimensioni 100x30 cm Euroclasse A1 - Kone Fornitura e posa di controsoffitto in doghe ispezionabili autoportanti Metalscreen Bio-Sanitas LD/300RAC, dimensione doga dimensioni 100 cm x 30 cm, passo 300 mm, costola alta h 29 mm risvoltata antisollevamento con rinforzi complanari terminali in alluminio preverniciato spessore 0.6 mm. Incombustibile, Euroclass A1 lavabile. ola alta h mm.29 risvoltata antisollevamento con rinforzi complanari terminali in Alluminio preverniciato spessore mm.0,6 incombustibile Euroclass A1 lavabile. Inclusa verniciatura BIO SANITAS anti-microbica attiva trattamento Pro-Hygien con retro-primer protettivo Bianco Sanitas Simil RAL 9003 con blister film adesivo; cornice perimetrale con ribattuta di rinforzo in alluminio preverniciato lavabile. Doghe fornite alla lunghezza richiesta dalla D.L. come indicato negli elaborati di progetto. Sono compresi e compensati la formazione delle opere provvisionali per la esecuzione dell'opere in sicurezza, la preparazione delle superfici con pulitura, il taglio e lo sfrido, il rispetto della marcatura CE e la Dichiarazione di Produzione di Prodotto DOP per i prodotti di costruzione prevista dal Regolamento n. 305/2011 (UE) e quanto altro necessario per dare il lavoro finito a regola d'arte. | Controsoffitti | Controsoffitti metallici
Pannelli metallici microforati fonoassorbenti, tipo Hatek, serie Square Modular Fornitura e posa nelle aree destinate alla circolazione degli uffici, come indicato negli elaborati grafici su travetta bandraster Square Modular di controsoffitto ispezionabile in pannelli metallici microforati, di grande formato 600x1500 mm realizzati in lamiera d'acciaio 7/10, zincati e vernicati con polveri epossidiche, colore a scelta della D.L. da campionare per approvazione, accoppiati a caldo con tessuto non tessuto. L’ Ispezionabilità dei pannelli è garantita da un apposito kit di rotellini e scroicchetti per l'apertura a botola. Certificati con il sistema di montaggio su travetta bandraster per la normativa antisismica in funzione della categoria di appartenenza. | Controsoffitti | Controsoffitti metallici
Fornitura e posa di controsoffitto metallico realizzato in doghe tipo Atena Brett Parallel composto da: - Pannelli in leca di acciaio spessore 6/10 post-verniciato a polvere colore bianco RAL 9010, dimensione 300x1200 mm con foratura AP 1,5/22% P sulla parte a vista del pannello (bordo perimetrale liscio da 10 mm circa) con termoapplicazione di tessuto non tessuto Viledon di colore nero nella parte non in vista del pannello in classe A1-s1-d0. - Sottostruttura primaria costituta da profili asolati a “U” in acciaio zincato spessore 15/10 aventi sezione 30x20x30 mm, pendinati al solaio tramite staffa per barra filettata M6 e tassello idoneo alla tipologia solaio; - struttura a vista composta da un travetto a “C” avente larghezza speciale 300 mm, in acciaio 8/10 postverniciato con medesima finitura dei pannelli e posato ad un interasse di 1500mm , ancorata alla struttura primaria a U a mezzo staffa speciale e giuntati tra loro tramite intestatura lato 300 - Materassino acustico in fibra di poliestere spessore 20 mm. - Kit antisismico secondo NTC 2018 con D.M. del 17.01.2018 utilizzando raccordo a croce che consente di fissare i controventi al profilo U asolato tramite semplici viti autoperforanti; barra asolata fornita nella lunghezza di 4.000 mm, da tagliare in cantiere e da applicare fra raccordo a croce e staffe di ancoraggio; 3. staffe a solaio (l'incidenza del kit, pari a 1 pz per ogni 6 mq). | Controsoffitti | Controsoffitti metallici
CE03 - Travetta multifunzionale bandraster, tipo Hatek, serie Square Modular Fornitura e posa, dove indicato negli elaborati grafici di progetto di travetta multifunzione tipo Hatek serie Square Modular, predisposte per la posa di pannelli metallici microforati, dim. 60x150 cm (non oggetto del presente appalto), realizzata con profili in estruso di alluminio EN - AW – 6060, sez. mm. | Controsoffitti | Controsoffitti metallici
Travetta multifunzionale bandraster, tipo Hatek, serie Square Modular Fornitura e posa, dove indicato negli elaborati grafici di progetto di travetta multifunzione tipo Hatek serie Square Modular, predisposte per la posa di pannelli metallici microforati, dim. 60x150 cm (non oggetto del presente appalto), realizzata con profili in estruso di alluminio EN - AW – 6060, sez. mm. 106x70h, lungezza massima 6000mm, predisposta per la rapida pendinatura con regolazione micrometrica con barre filettate e molla in acciaio armonico, con bordi longitudinali realizzati per accogliere, in semplice appoggio, pannelli fonoassorbenti in metallo, legno o cartongesso, posizionati secondo relazione tecnica redatta da un ingegnere abilitato. Pendinata direttamente al soffitto grezzo, predisposta per tutti i tipi di ancoraggio antisismico e per il montaggio di setti acustici, grazie alle apposite sedi ricavate nella parte superiore della travetta multifunzione; così come per l'alloggiamento delle lastre in cartongesso fissate direttamente sulla travetta con viti autoperforanti. Il sistema comprende gli accessori di completamento rispetto ad eventuali pilastri o pareti verticali, velette e ogni altro elemento al contorno, inclusi i dettagli di integrazione sulla travetta e i dettagli a Z attorno ai pilastri o pareti terminali per l'integrazione con pannelli in cartongesso con finitura a filo "0" stuccato e rasato in corrispondenza dell'estruso in alluminio, fissato direttamente alla travetta multifunzione con apposita ferramenta. Profilo a Z per l’integrazione del controsoffitto a pilastri e pareti. La travetta è predisposta per l'integrazione di partizioni vetrate ed opache sia in vetro o cartongesso. Sono compresi e compensati gli oneri per la formazione delle opere provvisionali per la esecuzione dell'opere in sicurezza, e successivo smontaggio, la protezione provvisoria di pavimenti e di elementi presenti all’interno dell’area dell’intervento con posa e relativa rimozione finale di appositi teli protettivi il taglio delle travette secondo sagome stabilite in progetto la verifica ed eventuali lavorazioni aggiuntive nel rispetto delle Norme antisismiche, gli oneri per la chiusura acustica degli attraversamenti impiantistici di qualsiasi tipo e natura; l'onere di procedere in tempi successivi all'applicazione delle travette in attesa dell'esecuzione di impianti elettrici e termoidraulici da inserire, compreso l’integrazione di griglie impiantistiche da coordinare con la D.L.; le assistenze murarie per la posa, così come il rispetto della marcatura CE e la Dichiarazione di Produzione di Prodotto DOP per i prodotti di costruzione prevista dal Regolamento n. 305/2011 (UE) e quanto altro necessario per dare il lavoro finito a regola d'arte. | Controsoffitti | Controsoffitti metallici
CE03 - Travetta multifunzionale bandraster, tipo Hatek, serie Square Modular Fornitura e posa, dove indicato negli elaborati grafici di progetto di travetta multifunzione tipo Hatek serie Square Modular, predisposte per la posa di pannelli metallici microforati, dim. 60x150 cm (non oggetto del presente appalto), realizzata con profili in estruso di alluminio EN - AW – 6060, sez. mm. 106x70h, lungezza massima 6000mm, predisposta per la rapida pendinatura con regolazione micrometrica con barre filettate e molla in acciaio armonico, con bordi longitudinali realizzati per accogliere, in semplice appoggio, pannelli fonoassorbenti in metallo, legno o cartongesso, posizionati secondo relazione tecnica redatta da un ingegnere abilitato. Pendinata direttamente al soffitto grezzo, predisposta per tutti i tipi di ancoraggio antisismico e per il montaggio di setti acustici, grazie alle apposite sedi ricavate nella parte superiore della travetta multifunzione; così come per l'alloggiamento delle lastre in cartongesso fissate direttamente sulla travetta con viti autoperforanti. Il sistema comprende gli accessori di completamento rispetto ad eventuali pilastri o pareti verticali, velette e ogni altro elemento al contorno, inclusi i dettagli di integrazione sulla travetta e i dettagli a Z attorno ai pilastri o pareti terminali per l'integrazione con pannelli in cartongesso con finitura a filo "0" stuccato e rasato in corrispondenza dell'estruso in alluminio, fissato direttamente alla travetta multifunzione con apposita ferramenta. Profilo a Z per l’integrazione del controsoffitto a pilastri e pareti. | Controsoffitti | Controsoffitti metallici
CE20 - Fornitura e posa di controsoffitto metallico realizzato in doghe tipo Atena Brett Parallel composto da: - Pannelli in leca di acciaio spessore 6/10 post-verniciato a polvere colore bianco RAL 9010, dimensione 300x1200 mm con foratura AP 1,5/22% P sulla parte a vista del pannello (bordo perimetrale liscio da 10 mm circa) con termoapplicazione di tessuto non tessuto Viledon di colore nero nella parte non in vista del pannello in classe A1-s1-d0. - Sottostruttura primaria costituta da profili asolati a “U” in acciaio zincato spessore 15/10 aventi sezione 30x20x30 mm, pendinati al solaio tramite staffa per barra filettata M6 e tassello idoneo alla tipologia solaio; - struttura a vista composta da un travetto a “C” avente larghezza speciale 300 mm, in acciaio 8/10 postverniciato con medesima finitura dei pannelli e posato ad un interasse di 1500mm , ancorata alla struttura primaria a U a mezzo staffa speciale e giuntati tra loro tramite intestatura lato 300 - Materassino acustico in fibra di poliestere spessore 20 mm. - Kit antisismico secondo NTC 2018 con D.M. del 17.01.2018 utilizzando raccordo a croce che consente di fissare i controventi al profilo U asolato tramite semplici viti autoperforanti; barra asolata fornita nella lunghezza di 4.000 mm, da tagliare in cantiere e da applicare fra raccordo a croce e staffe di ancoraggio; 3. staffe a solaio (l'incidenza del kit, pari a 1 pz per ogni 6 mq). - Sarà Necessario un coefficiente di assorbimento pari a 0,7/0,75. Nel prezzo si intendono compresi e compensati gli oneri per la campionatura, la finitura, il taglio, lo sfrido, botole/elementi di ispezioni, gli oneri per l'inserimento di elementi impiantistici, di qualsiasi tipo e natura, la formazione ed il disfacimento dei piani di lavoro interni, così come il rispetto della marcatura CE e la Dichiarazione di Produzione di Prodotto DOP per i prodotti di costruzione prevista dal Regolamento n. 305/2011 (UE), la pulizia finale con allontanamento dei materiali di risulta e ogni altra opera necessaria a dare l'opera finita a regola d'arte. | Controsoffitti | Controsoffitti metallici
CS06a - Controsoffitto in doghe metalliche su curcolazione in alluminio preverniciato colore bianco tipo Metalscreen modello LD/300-RAC, dimensioni 100x30 cm Euroclasse A1 Fornitura e posa di controsoffitto in doghe ispezionabili autoportanti Metalscreen Bio-Sanitas LD/300RAC, dimensione doga dimensioni 100 cm x 30 cm, passo 300 mm, costola alta h 29 mm risvoltata antisollevamento con rinforzi complanari terminali in alluminio preverniciato spessore 0.6 mm. Incombustibile, Euroclass A1 lavabile. ola alta h mm.29 risvoltata antisollevamento con rinforzi complanari terminali in Alluminio preverniciato spessore mm.0,6 incombustibile Euroclass A1 lavabile. Inclusa verniciatura BIO SANITAS anti-microbica attiva trattamento Pro-Hygien con retro-primer protettivo Bianco Sanitas Simil RAL 9003 con blister film adesivo; cornice perimetrale con ribattuta di rinforzo in alluminio preverniciato lavabile. Doghe fornite alla lunghezza richiesta dalla D.L. | Controsoffitti | Controsoffitti metallici
Fornitura e posa di controsoffitto metallico realizzato in doghe metalliche posate in accosto, marca e modello da definire, composto da: - Pannelli in lega di alluminio spessore 6/10 post-verniciato a polvere colore grigio RAL da campionare a scelta della DL, dimensione 300x1850 mm, liscio sulla parte a vista del pannello (bordo perimetrale liscio da 10 mm circa) con termoapplicazione di tessuto non tessuto Viledon di colore nero nella parte non in vista del pannello in classe A1-s1-d0. - Sottostruttura primaria costituta da profili asolati a “U” in acciaio zincato spessore 15/10 aventi sezione 30x20x30 mm, pendinati al solaio tramite staffa per barra filettata M6 e tassello idoneo alla tipologia solaio; Nel prezzo si intendono compresi e compensati gli oneri per la campionatura, la finitura, il taglio, lo sfrido, botole/elementi di ispezioni, gli oneri per l'inserimento di elementi impiantistici, di qualsiasi tipo e natura, la formazione ed il disfacimento dei piani di lavoro interni, così come il rispetto della marcatura CE e la Dichiarazione di Produzione di Prodotto DOP per i prodotti di costruzione prevista dal Regolamento n. | Controsoffitti | Controsoffitti metallici
CS03b - Fornitura e posa di controsoffitto metallico realizzato doghe metalliche posate in accosto, marca e modello da definiew, composto da: - Pannelli in lega di alluminio spessore 6/10 post-verniciato a polvere colore grigio RAL da campionare a scelta della DL, dimensione 300x1500 mm, liscio sulla parte a vista del pannello (bordo perimetrale liscio da 10 mm circa) con termoapplicazione di tessuto non tessuto Viledon di colore nero nella parte non in vista del pannello in classe A1-s1-d0. | Controsoffitti | Controsoffitti metallici
Fornitura e posa in opera di controsoffitto metallico realizzato con sistema Atena “Z System” composto da pannelli in acciaio zincato spessore 7/10 microforati con foratura standard da campionare, dimensione 800x800mm, postverniciato elettrostaticamente colore grigio RAL da campionare a scelta della DL, classe di reazione al fuoco A2 s1 d0, con tessuto acustico nero termo applicato; inclusa struttura di sostegno costituita da profili a Z in acciaio zincato e, sul retro, la struttura sarà costituta da profili asolati a “U” in acciaio zincato spessore 15/10 aventi sezione 30x20x30 mm, pendinati al solaio tramite staffa per barra filettata. Sono compresi e compensati il taglio e lo sfrido delle lastre, la realizzazione di fori per l'inserimento di eventuali corpi illuminanti o elementi impiantistici; eventuali soluzioni specifiche in corrispondenza dei giunti strutturali, gli oneri per la chiusura acustica degli attraversamenti impiantistici di qualsiasi tipo e natura; l'onere di procedere in tempi successivi all'applicazione delle quadrotte in attesa dell'esecuzione di impianti elettrici e termoidraulici da inserire, così come il rispetto della marcatura CE e la Dichiarazione di Produzione di Prodotto DOP per i prodotti di costruzione prevista dal Regolamento n. 305/2011 (UE) e quanto altro necessario per dare il lavoro finito a regola d'arte. | Controsoffitti | Controsoffitti metallici
CS03c - Fornitura e posa di controsoffitto metallico realizzato in doghe metalliche posate in accosto, marca e modello da definire, composto da: - Pannelli in lega di alluminio spessore 6/10 post-verniciato a polvere colore grigio RAL da campionare a scelta della DL, dimensione 300x1750 mm, liscio sulla parte a vista del pannello (bordo perimetrale liscio da 10 mm circa) con termoapplicazione di tessuto non tessuto Viledon di colore nero nella parte non in vista del pannello in classe A1-s1-d0. | Controsoffitti | Controsoffitti metallici
Fornitura e posa di controsoffitto metallico realizzato in doghe tipo Atena Brett Parallel composto da: - Pannelli in leca di acciaio spessore 6/10 post-verniciato a polvere colore bianco RAL 9010, dimensione 150x1200 mm con foratura AP 1,5/22% P sulla parte a vista del pannello (bordo perimetrale liscio da 10 mm circa) con termoapplicazione di tessuto non tessuto Viledon di colore nero nella parte non in vista del pannello in classe A1-s1-d0. - Sottostruttura primaria costituta da profili asolati a “U” in acciaio zincato spessore 15/10 aventi sezione 30x20x30 mm, pendinati al solaio tramite staffa per barra filettata M6 e tassello idoneo alla tipologia solaio; - struttura a vista composta da un travetto a “C” avente larghezza speciale 300 mm, in acciaio 8/10 postverniciato con medesima finitura dei pannelli e posato ad un interasse di 1500mm , ancorata alla struttura primaria a U a mezzo staffa speciale e giuntati tra loro tramite intestatura lato 300 - Materassino acustico in fibra di poliestere spessore 20 mm. - Kit antisismico secondo NTC 2018 con D.M. del 17.01.2018 utilizzando raccordo a croce che consente di fissare i controventi al profilo U asolato tramite semplici viti autoperforanti; barra asolata fornita nella lunghezza di 4.000 mm, da tagliare in cantiere e da applicare fra raccordo a croce e staffe di ancoraggio; 3. staffe a solaio (l'incidenza del kit, pari a 1 pz per ogni 6 mq). - Sarà necessario un coefficiente di assorbimento pari a 0,7/0,75. Nel prezzo si intendono compresi e compensati gli oneri per la campionatura, la finitura, il taglio, lo sfrido, botole/elementi di ispezioni, gli oneri per l'inserimento di elementi impiantistici, di qualsiasi tipo e natura, la formazione ed il disfacimento dei piani di lavoro interni, così come il rispetto della marcatura CE e la Dichiarazione di Produzione di Prodotto DOP per i prodotti di costruzione prevista dal Regolamento n. | Controsoffitti | Controsoffitti metallici
Fornitura e posa di controsoffitto metallico realizzato in doghe tipo Atena Brett Parallel composto da: - Pannelli in leca di acciaio spessore 6/10 post-verniciato a polvere colore bianco RAL 9010, dimensione 300x1200 mm con foratura AP 3/7,5% P sulla parte a vista del pannello (bordo perimetrale liscio da 10 mm circa) con termoapplicazione di tessuto non tessuto Viledon di colore nero nella parte non in vista del pannello in classe A1-s1-d0. - Sottostruttura primaria costituta da profili asolati a “U” in acciaio zincato spessore 15/10 aventi sezione 30x20x30 mm, pendinati al solaio tramite staffa per barra filettata M6 e tassello idoneo alla tipologia solaio; - struttura a vista composta da un travetto a “C” avente larghezza speciale 300 mm, in acciaio 8/10 postverniciato con medesima finitura dei pannelli e posato ad un interasse di 1500mm , ancorata alla struttura primaria a U a mezzo staffa speciale e giuntati tra loro tramite intestatura lato 300 - Materassino acustico in fibra di poliestere spessore 20 mm. - Kit antisismico secondo NTC 2018 con D.M. del 17.01.2018 utilizzando raccordo a croce che consente di fissare i controventi al profilo U asolato tramite semplici viti autoperforanti; barra asolata fornita nella lunghezza di 4.000 mm, da tagliare in cantiere e da applicare fra raccordo a croce e staffe di ancoraggio; 3. staffe a solaio (l'incidenza del kit, pari a 1 pz per ogni 6 mq). - Sarà Necessario un coefficiente di assorbimento pari a 0,7/0,75. | Controsoffitti | Controsoffitti metallici
Pannelli metallici microforati fonoassorbenti, tipo Hatek, serie Square Modular Fornitura e posa nelle aree destinate alla circolazione degli uffici, come indicato negli elaborati grafici su travetta bandraster Square Modular di controsoffitto ispezionabile in pannelli metallici microforati, di grande formato 600x1500 mm realizzati in lamiera d'acciaio 7/10, zincati e vernicati con polveri epossidiche, colore a scelta della D.L. da campionare per approvazione, accoppiati a caldo con tessuto non tessuto. | Controsoffitti | Controsoffitti metallici
CE03 - Travetta multifunzionale bandraster, tipo Hatek, serie Square Modular Fornitura e posa, dove indicato negli elaborati grafici di progetto di travetta multifunzione tipo Hatek serie Square Modular, predisposte per la posa di pannelli metallici microforati, dim. 60x150 cm (non oggetto del presente appalto), realizzata con profili in estruso di alluminio EN - AW – 6060, sez. mm. 106x70h, lungezza massima 6000mm, predisposta per la rapida pendinatura con regolazione micrometrica con barre filettate e molla in acciaio armonico, con bordi longitudinali realizzati per accogliere, in semplice appoggio, pannelli fonoassorbenti in metallo, legno o cartongesso, posizionati secondo relazione tecnica redatta da un ingegnere abilitato. Pendinata direttamente al soffitto grezzo, predisposta per tutti i tipi di ancoraggio antisismico e per il montaggio di setti acustici, grazie alle apposite sedi ricavate nella parte superiore della travetta multifunzione; così come per l'alloggiamento delle lastre in cartongesso fissate direttamente sulla travetta con viti autoperforanti. Il sistema comprende gli accessori di completamento rispetto ad eventuali pilastri o pareti verticali, velette e ogni altro elemento al contorno, inclusi i dettagli di integrazione sulla travetta e i dettagli a Z attorno ai pilastri o pareti terminali per l'integrazione con pannelli in cartongesso con finitura a filo "0" stuccato e rasato in corrispondenza dell'estruso in alluminio, fissato direttamente alla travetta multifunzione con apposita ferramenta. Profilo a Z per l’integrazione del controsoffitto a pilastri e pareti. | Controsoffitti | Controsoffitti metallici
CE02 - Fornitura e posa in opera di controsoffitto in Carabottino metallico grigliato tipo Atena Grigliato Base 15 composto da: - Grigliato dimensioni 60x60cm con maglia 60x60mm fornito preassemblato costituito da elementi maschio ed elementi femmine aventi sezioni ad “U” con base 15mm e altezza 37mm, ricavati per profilatura da nastri in alluminio spessore 5/10 finitura preverniciato, colore noce canaletto; - Struttura portante del tipo a “vista” modello Atena Easy Base 15 postverniciata lato a vista tinta RAL come il grigliato, costituito profili portanti a “T” della lunghezza di 3700, 1200 e 600mm, fissati al soffitto mediante appositi sistemi di sospensione regolabili e adeguabili alla profondità dell'intercapedine; - Pendini per sospensione standard da Ø4m con molla doppia di regolazione; - Kit antisismico secondo NTC 2018 con D.M. | Controsoffitti | Controsoffitti metallici
Controsoffitto in doghe metalliche su curcolazione in alluminio preverniciato colore bianco tipo Metalscreen modello LD/300-RAC, dimensioni 100x30 cm Euroclasse A1 Fornitura e posa di controsoffitto in doghe ispezionabili autoportanti Metalscreen Bio-Sanitas LD/300RAC, dimensione doga dimensioni 100 cm x 30 cm, passo 300 mm, costola alta h 29 mm risvoltata antisollevamento con rinforzi complanari terminali in alluminio preverniciato spessore 0.6 mm. | Controsoffitti | Controsoffitti metallici
Fornitura e posa di controsoffitto metallico realizzato in doghe tipo Atena Brett Parallel composto da: - Pannelli in leca di acciaio spessore 6/10 post-verniciato a polvere colore bianco RAL 9010, dimensione 300x1200 mm con foratura AP 1,5/22% P sulla parte a vista del pannello (bordo perimetrale liscio da 10 mm circa) con termoapplicazione di tessuto non tessuto Viledon di colore nero nella parte non in vista del pannello in classe A1-s1-d0. - Sottostruttura primaria costituta da profili asolati a “U” in acciaio zincato spessore 15/10 aventi sezione 30x20x30 mm, pendinati al solaio tramite staffa per barra filettata M6 e tassello idoneo alla tipologia solaio; - struttura a vista composta da un travetto a “C” avente larghezza speciale 300 mm, in acciaio 8/10 postverniciato con medesima finitura dei pannelli e posato ad un interasse di 1500mm , ancorata alla struttura primaria a U a mezzo staffa speciale e giuntati tra loro tramite intestatura lato 300 - Materassino acustico in fibra di poliestere spessore 20 mm. | Controsoffitti | Controsoffitti metallici
CE04 - Fornitura e posa di controsoffitto metallico realizzato in baffles, tipo Atena Baffle Standard Series, composto da: - Baffle interposte ad interasse mm 75 con una fuga aperta di mm 45, sezione Base 30 dimensioni 30x64 mm in alluminio spessore 6/10mm con primer lato nascosto e finitura effetto legno Chaine Irlandaise cod L13 nella parte a vista, classificazione al fuoco EUROCLASSE A1; - Struttura portante costituita da Traversine modello TRB, in acciaio dello spessore di 8/10 pre-verniciato nero, lunghezza di 4000mm e poste ad interasse 1000, con struttura primaria composta da profilo ad U ad interasse 1200; - Kit antisismico secondo NTC 2018 con D.M. | Controsoffitti | Controsoffitti metallici
Listello perimetrale in allumino preverniciato per grigliati: Con raggio di curvatura maggiore o uguale a m. | Controsoffitti | Controsoffitti metallici
CE05 - Pannelli metallici microforati fonoassorbenti, tipo Hatek, serie Square Modular Fornitura e posa nelle aree destinate alla circolazione degli uffici, come indicato negli elaborati grafici su travetta bandraster Square Modular di controsoffitto ispezionabile in pannelli metallici microforati, di grande formato 600x1500 mm realizzati in lamiera d'acciaio 7/10, zincati e vernicati con polveri epossidiche, colore a scelta della D.L. da campionare per approvazione, accoppiati a caldo con tessuto non tessuto. L’ Ispezionabilità dei pannelli è garantita da un apposito kit di rotellini e scroicchetti per l'apertura a botola. Certificati con il sistema di montaggio su travetta bandraster per la normativa antisismica in funzione della categoria di appartenenza. Sono comprese eventuali forature programmate per l'incasso dei sistemi impiantistici elettrici o speciali, griglie di ripresa dell'aria, terminali sprinkler o quant'altro, cosi come accessori per l'integrazione con pannelli in cartongesso con finitura a filo "0" stuccato e rasato in corrispondenza dell'estruso in alluminio, fissato direttamente alla travetta multifunzione con apposita ferramenta. | Controsoffitti | Controsoffitti metallici
Fornitura e posa di controsoffitto metallico realizzato in doghe metalliche posate in accosto, marca e modello da definire, composto da: - Pannelli in lega di alluminio spessore 6/10 post-verniciato a polvere colore grigio RAL da campionare a scelta della DL, dimensione 300x2000 mm, liscio sulla parte a vista del pannello (bordo perimetrale liscio da 10 mm circa) con termoapplicazione di tessuto non tessuto Viledon di colore nero nella parte non in vista del pannello in classe A1-s1-d0. - Sottostruttura primaria costituta da profili asolati a “U” in acciaio zincato spessore 15/10 aventi sezione 30x20x30 mm, pendinati al solaio tramite staffa per barra filettata M6 e tassello idoneo alla tipologia solaio; Nel prezzo si intendono compresi e compensati gli oneri per la campionatura, la finitura, il taglio, lo sfrido, botole/elementi di ispezioni, gli oneri per l'inserimento di elementi impiantistici, di qualsiasi tipo e natura, la formazione ed il disfacimento dei piani di lavoro interni, così come il rispetto della marcatura CE e la Dichiarazione di Produzione di Prodotto DOP per i prodotti di costruzione prevista dal Regolamento n. 305/2011 (UE), la pulizia finale con allontanamento dei materiali di risulta e ogni altra opera necessaria a dare l'opera finita a regola d'arte. | Controsoffitti | Controsoffitti metallici
Fornitura e posa di controsoffitto metallico realizzato in doghe metalliche cosi composto: - Pannelli in lega di alluminio spessore 6/10 post-verniciato a polvere colore grigio RAL da campionare a scelta della DL, dimensione 150x3600 mm, liscio sulla parte a vista del pannello (bordo perimetrale liscio da 10 mm circa) con termoapplicazione di tessuto non tessuto Viledon di colore nero nella parte non in vista del pannello in classe A1-s1-d0. - Sottostruttura primaria costituta da profili asolati a “U” in acciaio zincato spessore 15/10 aventi sezione 30x20x30 mm, pendinati al solaio tramite staffa per barra filettata M6 e tassello idoneo alla tipologia solaio; Nel prezzo si intendono compresi e compensati gli oneri per la campionatura, la finitura, il taglio, lo sfrido, botole/elementi di ispezioni, gli oneri per l'inserimento di elementi impiantistici, di qualsiasi tipo e natura, la formazione ed il disfacimento dei piani di lavoro interni, così come il rispetto della marcatura CE e la Dichiarazione di Produzione di Prodotto DOP per i prodotti di costruzione prevista dal Regolamento n. 305/2011 (UE), la pulizia finale con allontanamento dei materiali di risulta e ogni altra opera necessaria a dare l'opera finita a regola d'arte. | Controsoffitti | Controsoffitti metallici
CS06a - Controsoffitto in doghe metalliche su curcolazione in alluminio preverniciato colore bianco tipo Metalscreen modello LD/300-RAC, dimensioni 100x30 cm Euroclasse A1 - Kone Fornitura e posa di controsoffitto in doghe ispezionabili autoportanti Metalscreen Bio-Sanitas LD/300RAC, dimensione doga dimensioni 100 cm x 30 cm, passo 300 mm, costola alta h 29 mm risvoltata antisollevamento con rinforzi complanari terminali in alluminio preverniciato spessore 0.6 mm. Incombustibile, Euroclass A1 lavabile. ola alta h mm.29 risvoltata antisollevamento con rinforzi complanari terminali in Alluminio preverniciato spessore mm.0,6 incombustibile Euroclass A1 lavabile. Inclusa verniciatura BIO SANITAS anti-microbica attiva trattamento Pro-Hygien con retro-primer protettivo Bianco Sanitas Simil RAL 9003 con blister film adesivo; cornice perimetrale con ribattuta di rinforzo in alluminio preverniciato lavabile. Doghe fornite alla lunghezza richiesta dalla D.L. come indicato negli elaborati di progetto. Sono compresi e compensati la formazione delle opere provvisionali per la esecuzione dell'opere in sicurezza, la preparazione delle superfici con pulitura, il taglio e lo sfrido, il rispetto della marcatura CE e la Dichiarazione di Produzione di Prodotto DOP per i prodotti di costruzione prevista dal Regolamento n. 305/2011 (UE) e quanto altro necessario per dare il lavoro finito a regola d'arte. | Controsoffitti | Controsoffitti metallici
CS06 - Controsoffitto in doghe metalliche su curcolazione in alluminio preverniciato colore bianco tipo Metalscreen modello LD/300-RAC, dimensioni 90x30 cm Euroclasse A1 Fornitura e posa di controsoffitto in doghe ispezionabili autoportanti Metalscreen Bio-Sanitas LD/300RAC, dimensione doga dimensioni 90 cm x 30 cm, passo 300 mm, costola alta h 29 mm risvoltata antisollevamento con rinforzi complanari terminali in alluminio preverniciato spessore 0.6 mm. Incombustibile, Euroclass A1 lavabile. ola alta h mm.29 risvoltata antisollevamento con rinforzi complanari terminali in Alluminio preverniciato spessore mm.0,6 incombustibile Euroclass A1 lavabile. Inclusa verniciatura BIO SANITAS anti-microbica attiva trattamento Pro-Hygien con retro-primer protettivo Bianco Sanitas Simil RAL 9003 con blister film adesivo; cornice perimetrale con ribattuta di rinforzo in alluminio preverniciato lavabile. Doghe fornite alla lunghezza richiesta dalla D.L. come indicato negli elaborati di progetto. Sono compresi e compensati la formazione delle opere provvisionali per la esecuzione dell'opere in sicurezza, la preparazione delle superfici con pulitura, il taglio e lo sfrido, il rispetto della marcatura CE e la Dichiarazione di Produzione di Prodotto DOP per i prodotti di costruzione prevista dal Regolamento n. 305/2011 (UE) e quanto altro necessario per dare il lavoro finito a regola d'arte. | Controsoffitti | Controsoffitti metallici
CE03 - Travetta multifunzionale bandraster, tipo Hatek, serie Square Modular Fornitura e posa, dove indicato negli elaborati grafici di progetto di travetta multifunzione tipo Hatek serie Square Modular, predisposte per la posa di pannelli metallici microforati, dim. | Controsoffitti | Controsoffitti metallici
Travetta multifunzionale bandraster, tipo Hatek, serie Square Modular Fornitura e posa, dove indicato negli elaborati grafici di progetto di travetta multifunzione tipo Hatek serie Square Modular, predisposte per la posa di pannelli metallici microforati, dim. 60x150 cm (non oggetto del presente appalto), realizzata con profili in estruso di alluminio EN - AW – 6060, sez. mm. 106x70h, lungezza massima 6000mm, predisposta per la rapida pendinatura con regolazione micrometrica con barre filettate e molla in acciaio armonico, con bordi longitudinali realizzati per accogliere, in semplice appoggio, pannelli fonoassorbenti in metallo, legno o cartongesso, posizionati secondo relazione tecnica redatta da un ingegnere abilitato. | Controsoffitti | Controsoffitti metallici
Controsoffitto in doghe metalliche su curcolazione in alluminio preverniciato colore bianco tipo Metalscreen modello LD/300-RAC, dimensioni 90x30 cm Euroclasse A1 Fornitura e posa di controsoffitto in doghe ispezionabili autoportanti Metalscreen Bio-Sanitas LD/300RAC, dimensione doga dimensioni 90 cm x 30 cm, passo 300 mm, costola alta h 29 mm risvoltata antisollevamento con rinforzi complanari terminali in alluminio preverniciato spessore 0.6 mm. Incombustibile, Euroclass A1 lavabile. ola alta h mm.29 risvoltata antisollevamento con rinforzi complanari terminali in Alluminio preverniciato spessore mm.0,6 incombustibile Euroclass A1 lavabile. Inclusa verniciatura BIO SANITAS anti-microbica attiva trattamento Pro-Hygien con retro-primer protettivo Bianco Sanitas Simil RAL 9003 con blister film adesivo; cornice perimetrale con ribattuta di rinforzo in alluminio preverniciato lavabile. Doghe fornite alla lunghezza richiesta dalla D.L. come indicato negli elaborati di progetto. Sono compresi e compensati la formazione delle opere provvisionali per la esecuzione dell'opere in sicurezza, la preparazione delle superfici con pulitura, il taglio e lo sfrido, il rispetto della marcatura CE e la Dichiarazione di Produzione di Prodotto DOP per i prodotti di costruzione prevista dal Regolamento n. 305/2011 (UE) e quanto altro necessario per dare il lavoro finito a regola d'arte. | Controsoffitti | Controsoffitti metallici
CS05 - Fornitura e posa in opera di controsoffitto metallico realizzato con sistema Atena “Z System” composto da pannelli in acciaio zincato spessore 7/10 microforati con foratura standard da campionare, dimensione 800x800mm, postverniciato elettrostaticamente colore grigio RAL da campionare a scelta della DL, classe di reazione al fuoco A2 s1 d0, con tessuto acustico nero termo applicato; inclusa struttura di sostegno costituita da profili a Z in acciaio zincato e, sul retro, la struttura sarà costituta da profili asolati a “U” in acciaio zincato spessore 15/10 aventi sezione 30x20x30 mm, pendinati al solaio tramite staffa per barra filettata. Sono compresi e compensati il taglio e lo sfrido delle lastre, la realizzazione di fori per l'inserimento di eventuali corpi illuminanti o elementi impiantistici; eventuali soluzioni specifiche in corrispondenza dei giunti strutturali, gli oneri per la chiusura acustica degli attraversamenti impiantistici di qualsiasi tipo e natura; l'onere di procedere in tempi successivi all'applicazione delle quadrotte in attesa dell'esecuzione di impianti elettrici e termoidraulici da inserire, così come il rispetto della marcatura CE e la Dichiarazione di Produzione di Prodotto DOP per i prodotti di costruzione prevista dal Regolamento n. | Controsoffitti | Controsoffitti metallici
CE05 - Pannelli metallici microforati fonoassorbenti, tipo Hatek, serie Square Modular Fornitura e posa nelle aree destinate alla circolazione degli uffici, come indicato negli elaborati grafici su travetta bandraster Square Modular di controsoffitto ispezionabile in pannelli metallici microforati, di grande formato 600x1500 mm realizzati in lamiera d'acciaio 7/10, zincati e vernicati con polveri epossidiche, colore a scelta della D.L. da campionare per approvazione, accoppiati a caldo con tessuto non tessuto. L’ Ispezionabilità dei pannelli è garantita da un apposito kit di rotellini e scroicchetti per l'apertura a botola. Certificati con il sistema di montaggio su travetta bandraster per la normativa antisismica in funzione della categoria di appartenenza. Sono comprese eventuali forature programmate per l'incasso dei sistemi impiantistici elettrici o speciali, griglie di ripresa dell'aria, terminali sprinkler o quant'altro, cosi come accessori per l'integrazione con pannelli in cartongesso con finitura a filo "0" stuccato e rasato in corrispondenza dell'estruso in alluminio, fissato direttamente alla travetta multifunzione con apposita ferramenta. Sono compresi e compensati il rilievo, il disegno come costruito da sottoporre all’approvazione della D.L. la formazione delle opere provvisionali per la esecuzione dell'opere in sicurezza, e successivo smontaggio, eventuali rinforzi strutturali per l'applicazione di carici pesanti; eventuali soluzione specifiche in corrispondenza dei giunti strutturali, la verifica ed eventuali lavorazioni aggiuntive nel rispetto delle Norme antisismiche, gli oneri per la realizzazione di velette, setti acustici e qualsiasi altro elemento integrativo al controsoffitto, le soluzione specifiche in corrispondenza delle giunzione con la fascia di compensazione in cartongesso standard, gli elementi di fissaggio, la campionatura degli elementi, eventuale mock-up se richiesto dalla D.L. Il tutto conforme a quanto indicato negli elaborati grafici di progetto, il rispetto della marcatura CE e la Dichiarazione di Produzione di Prodotto DOP per i prodotti di costruzione prevista dal Regolamento n. 305/2011 (UE) e quanto altro necessario per dare il lavoro finito a regola d'arte. | Controsoffitti | Controsoffitti metallici
Controsoffitto realizzato con doghe di acciaio con bordi squadrati o arrotondati e alette esterne di aggancio, applicate a scatto su profilati di acciaio ancorati alla struttura muraria e al soprastante solaio ad una distanza non maggiore di 60 cm mediante pendinatura rigida, compresa la stessa struttura metallica, le opere provvisionali, i ponteggi e quanto altro occorre per dare l’opera finita: in acciaio verniciato 200x20 mm | Controsoffitti | Controsoffitti metallici
Controsoffitto realizzato con doghe o pannelli di alluminio modulari smontabili verniciati a smalto con colore chiaro standard, applicati mediante sistema a clips o scatto su orditura metallica portante non in vista, costituita da tubi in acciaio zincato da agganciare alle soprastanti strutture ad una distanza non maggiore di 60 cm a mezzo di tiranti in filo di ferro zincato, oppure con tiranti di tondino rigido regolabili a mezzo di molla interposta, oppure con staffe rigide regolabili a vite, compresa la stessa struttura metallica, le opere provvisionali, i ponteggi e quanto altro occorre per dare l’opera finita: doga 100x15 mm bordi arrotondati con aletta di aggancio bianco | Controsoffitti | Controsoffitti metallici
Travetta multifunzionale bandraster, tipo Hatek, serie Square Modular Fornitura e posa, dove indicato negli elaborati grafici di progetto di travetta multifunzione tipo Hatek serie Square Modular, predisposte per la posa di pannelli metallici microforati, dim. 60x150 cm (non oggetto del presente appalto), realizzata con profili in estruso di alluminio EN - AW – 6060, sez. mm. 106x70h, lungezza massima 6000mm, predisposta per la rapida pendinatura con regolazione micrometrica con barre filettate e molla in acciaio armonico, con bordi longitudinali realizzati per accogliere, in semplice appoggio, pannelli fonoassorbenti in metallo, legno o cartongesso, posizionati secondo relazione tecnica redatta da un ingegnere abilitato. Pendinata direttamente al soffitto grezzo, predisposta per tutti i tipi di ancoraggio antisismico e per il montaggio di setti acustici, grazie alle apposite sedi ricavate nella parte superiore della travetta multifunzione; così come per l'alloggiamento delle lastre in cartongesso fissate direttamente sulla travetta con viti autoperforanti. Il sistema comprende gli accessori di completamento rispetto ad eventuali pilastri o pareti verticali, velette e ogni altro elemento al contorno, inclusi i dettagli di integrazione sulla travetta e i dettagli a Z attorno ai pilastri o pareti terminali per l'integrazione con pannelli in cartongesso con finitura a filo "0" stuccato e rasato in corrispondenza dell'estruso in alluminio, fissato direttamente alla travetta multifunzione con apposita ferramenta. Profilo a Z per l’integrazione del controsoffitto a pilastri e pareti. | Controsoffitti | Controsoffitti metallici
CE05 - Pannelli metallici microforati fonoassorbenti, tipo Hatek, serie Square Modular Fornitura e posa nelle aree destinate alla circolazione degli uffici, come indicato negli elaborati grafici su travetta bandraster Square Modular di controsoffitto ispezionabile in pannelli metallici microforati, di grande formato 600x1500 mm realizzati in lamiera d'acciaio 7/10, zincati e vernicati con polveri epossidiche, colore a scelta della D.L. da campionare per approvazione, accoppiati a caldo con tessuto non tessuto. | Controsoffitti | Controsoffitti metallici
Travetta multifunzionale bandraster, tipo Hatek, serie Square Modular Fornitura e posa, dove indicato negli elaborati grafici di progetto di travetta multifunzione tipo Hatek serie Square Modular, predisposte per la posa di pannelli metallici microforati, dim. 60x150 cm (non oggetto del presente appalto), realizzata con profili in estruso di alluminio EN - AW – 6060, sez. mm. 106x70h, lungezza massima 6000mm, predisposta per la rapida pendinatura con regolazione micrometrica con barre filettate e molla in acciaio armonico, con bordi longitudinali realizzati per accogliere, in semplice appoggio, pannelli fonoassorbenti in metallo, legno o cartongesso, posizionati secondo relazione tecnica redatta da un ingegnere abilitato. Pendinata direttamente al soffitto grezzo, predisposta per tutti i tipi di ancoraggio antisismico e per il montaggio di setti acustici, grazie alle apposite sedi ricavate nella parte superiore della travetta multifunzione; così come per l'alloggiamento delle lastre in cartongesso fissate direttamente sulla travetta con viti autoperforanti. Il sistema comprende gli accessori di completamento rispetto ad eventuali pilastri o pareti verticali, velette e ogni altro elemento al contorno, inclusi i dettagli di integrazione sulla travetta e i dettagli a Z attorno ai pilastri o pareti terminali per l'integrazione con pannelli in cartongesso con finitura a filo "0" stuccato e rasato in corrispondenza dell'estruso in alluminio, fissato direttamente alla travetta multifunzione con apposita ferramenta. Profilo a Z per l’integrazione del controsoffitto a pilastri e pareti. La travetta è predisposta per l'integrazione di partizioni vetrate ed opache sia in vetro o cartongesso. | Controsoffitti | Controsoffitti metallici
CE05 - Pannelli metallici microforati fonoassorbenti, tipo Hatek, serie Square Modular Fornitura e posa nelle aree destinate alla circolazione degli uffici, come indicato negli elaborati grafici su travetta bandraster Square Modular di controsoffitto ispezionabile in pannelli metallici microforati, di grande formato 600x1500 mm realizzati in lamiera d'acciaio 7/10, zincati e vernicati con polveri epossidiche, colore a scelta della D.L. | Controsoffitti | Controsoffitti metallici
CE05 - Pannelli metallici microforati fonoassorbenti, tipo Hatek, serie Square Modular Fornitura e posa nelle aree destinate alla circolazione degli uffici, come indicato negli elaborati grafici su travetta bandraster Square Modular di controsoffitto ispezionabile in pannelli metallici microforati, di grande formato 600x1500 mm realizzati in lamiera d'acciaio 7/10, zincati e vernicati con polveri epossidiche, colore a scelta della D.L. da campionare per approvazione, accoppiati a caldo con tessuto non tessuto. L’ Ispezionabilità dei pannelli è garantita da un apposito kit di rotellini e scroicchetti per l'apertura a botola. Certificati con il sistema di montaggio su travetta bandraster per la normativa antisismica in funzione della categoria di appartenenza. Sono comprese eventuali forature programmate per l'incasso dei sistemi impiantistici elettrici o speciali, griglie di ripresa dell'aria, terminali sprinkler o quant'altro, cosi come accessori per l'integrazione con pannelli in cartongesso con finitura a filo "0" stuccato e rasato in corrispondenza dell'estruso in alluminio, fissato direttamente alla travetta multifunzione con apposita ferramenta. Sono compresi e compensati il rilievo, il disegno come costruito da sottoporre all’approvazione della D.L. la formazione delle opere provvisionali per la esecuzione dell'opere in sicurezza, e successivo smontaggio, eventuali rinforzi strutturali per l'applicazione di carici pesanti; eventuali soluzione specifiche in corrispondenza dei giunti strutturali, la verifica ed eventuali lavorazioni aggiuntive nel rispetto delle Norme antisismiche, gli oneri per la realizzazione di velette, setti acustici e qualsiasi altro elemento integrativo al controsoffitto, le soluzione specifiche in corrispondenza delle giunzione con la fascia di compensazione in cartongesso standard, gli elementi di fissaggio, la campionatura degli elementi, eventuale mock-up se richiesto dalla D.L. Il tutto conforme a quanto indicato negli elaborati grafici di progetto, il rispetto della marcatura CE e la Dichiarazione di Produzione di Prodotto DOP per i prodotti di costruzione prevista dal Regolamento n. 305/2011 (UE) e quanto altro necessario per dare il lavoro finito a regola d'arte. | Controsoffitti | Controsoffitti metallici
Fornitura e posa in opera di controsoffitto in Carabottino metallico grigliato tipo Atena Grigliato Base 15 composto da: - Grigliato dimensioni 60x60cm con maglia 60x60mm fornito preassemblato costituito da elementi maschio ed elementi femmine aventi sezioni ad “U” con base 15mm e altezza 37mm, ricavati per profilatura da nastri in alluminio spessore 5/10 finitura preverniciato, colore noce canaletto; - Struttura portante del tipo a “vista” modello Atena Easy Base 15 postverniciata lato a vista tinta RAL come il grigliato, costituito profili portanti a “T” della lunghezza di 3700, 1200 e 600mm, fissati al soffitto mediante appositi sistemi di sospensione regolabili e adeguabili alla profondità dell'intercapedine; - Pendini per sospensione standard da Ø4m con molla doppia di regolazione; - Kit antisismico secondo NTC 2018 con D.M. del 17.01.2018 utilizzando raccordo a croce che consente di fissare i controventi al profilo U asolato tramite semplici viti autoperforanti; barra asolata fornita nella lunghezza di 4.000 mm, da tagliare in cantiere e da applicare fra raccordo a croce e staffe di ancoraggio; 3. staffe a solaio (l'incidenza del kit, pari a 1 pz per ogni 6 mq). Nel prezzo si intendono compresi e compensati gli oneri per la campionatura, la finitura, il taglio, lo sfrido, botole/elementi di ispezioni, gli oneri per l'inserimento di elementi impiantistici, di qualsiasi tipo e natura, la formazione ed il disfacimento dei piani di lavoro interni, così come il rispetto della marcatura CE e la Dichiarazione di Produzione di Prodotto DOP per i prodotti di costruzione prevista dal Regolamento n. 305/2011 (UE), la pulizia finale con allontanamento dei materiali di risulta e ogni altra opera necessaria a dare l'opera finita a regola d'arte. | Controsoffitti | Controsoffitti metallici
Fornitura e posa di controsoffitto metallico realizzato in doghe metalliche cosi composto: - Pannelli in lega di alluminio spessore 6/10 post-verniciato a polvere colore grigio RAL da campionare a scelta della DL, dimensione 150x3600 mm, liscio sulla parte a vista del pannello (bordo perimetrale liscio da 10 mm circa) con termoapplicazione di tessuto non tessuto Viledon di colore nero nella parte non in vista del pannello in classe A1-s1-d0. - Sottostruttura primaria costituta da profili asolati a “U” in acciaio zincato spessore 15/10 aventi sezione 30x20x30 mm, pendinati al solaio tramite staffa per barra filettata M6 e tassello idoneo alla tipologia solaio; Nel prezzo si intendono compresi e compensati gli oneri per la campionatura, la finitura, il taglio, lo sfrido, botole/elementi di ispezioni, gli oneri per l'inserimento di elementi impiantistici, di qualsiasi tipo e natura, la formazione ed il disfacimento dei piani di lavoro interni, così come il rispetto della marcatura CE e la Dichiarazione di Produzione di Prodotto DOP per i prodotti di costruzione prevista dal Regolamento n. 305/2011 (UE), la pulizia finale con allontanamento dei materiali di risulta e ogni altra opera necessaria a dare l'opera finita a regola d'arte. | Controsoffitti | Controsoffitti metallici
Fornitura e posa di controsoffitto metallico realizzato in doghe tipo Atena Brett Parallel composto da: - Pannelli in leca di acciaio spessore 6/10 post-verniciato a polvere colore bianco RAL 9010, dimensione 300x1200 mm con foratura AP 3/7,5% P sulla parte a vista del pannello (bordo perimetrale liscio da 10 mm circa) con termoapplicazione di tessuto non tessuto Viledon di colore nero nella parte non in vista del pannello in classe A1-s1-d0. | Controsoffitti | Controsoffitti metallici
CE03 - Fornitura e posa di controsoffitto metallico realizzato in doghe tipo Atena Brett Parallel composto da: - Pannelli in leca di acciaio spessore 6/10 post-verniciato a polvere colore bianco RAL 9010, dimensione 300x1200 mm con foratura AP 3/7,5% P sulla parte a vista del pannello (bordo perimetrale liscio da 10 mm circa) con termoapplicazione di tessuto non tessuto Viledon di colore nero nella parte non in vista del pannello in classe A1-s1-d0. | Controsoffitti | Controsoffitti metallici
CS06a - Controsoffitto in doghe metalliche su curcolazione in alluminio preverniciato colore bianco tipo Metalscreen modello LD/300-RAC, dimensioni 100x30 cm Euroclasse A1 Fornitura e posa di controsoffitto in doghe ispezionabili autoportanti Metalscreen Bio-Sanitas LD/300RAC, dimensione doga dimensioni 100 cm x 30 cm, passo 300 mm, costola alta h 29 mm risvoltata antisollevamento con rinforzi complanari terminali in alluminio preverniciato spessore 0.6 mm. Incombustibile, Euroclass A1 lavabile. ola alta h mm.29 risvoltata antisollevamento con rinforzi complanari terminali in Alluminio preverniciato spessore mm.0,6 incombustibile Euroclass A1 lavabile. Inclusa verniciatura BIO SANITAS anti-microbica attiva trattamento Pro-Hygien con retro-primer protettivo Bianco Sanitas Simil RAL 9003 con blister film adesivo; cornice perimetrale con ribattuta di rinforzo in alluminio preverniciato lavabile. Doghe fornite alla lunghezza richiesta dalla D.L. come indicato negli elaborati di progetto. Sono compresi e compensati la formazione delle opere provvisionali per la esecuzione dell'opere in sicurezza, la preparazione delle superfici con pulitura, il taglio e lo sfrido, il rispetto della marcatura CE e la Dichiarazione di Produzione di Prodotto DOP per i prodotti di costruzione prevista dal Regolamento n. 305/2011 (UE) e quanto altro necessario per dare il lavoro finito a regola d'arte. | Controsoffitti | Controsoffitti metallici
Fornitura e posa in opera di Bandraster in controsoffitto metallico facente parte del sistema di controsoffitto tipo Atena Brett Parallel, formato da struttura a vista composta da un travetto a “C” avente larghezza speciale 300 mm, in acciaio 8/10 postverniciato con medesima finitura dei pannelli e posato ad un interasse di 1500mm , ancorata alla struttura primaria a U a mezzo staffa speciale e giuntati tra loro tramite intestatura lato 300. Inclusa fornitura e posa di materassino acustico in fibra di poliestere di spessore 20 mm e trattamento acustico in corrispondenza delle intersezioni con le pareti in cartongesso come da dettagli acustici negli elaborati "3600_EK-0301-E" e "3600_EK-0302-E". Incluso kit antisismico secondo NTC 2018 con D.M. del 17.01.2018 utilizzando raccordo a croce che consente di fissare i controventi al profilo U asolato tramite semplici viti autoperforanti, barra asolata fornita nella lunghezza di 4.000 mm, da tagliare in cantiere e da applicare fra raccordo a croce e staffe di ancoraggio; 3. staffe a solaio (l'incidenza del kit, circa 1 pz per ogni 6 mq). Sono compresi e compensati gli oneri per la campionatura, il taglio, lo sfrido, gli oneri per l'inserimento di elementi impiantistici, di qualsiasi tipo e natura, la formazione ed il disfacimento dei piani di lavoro interni, così come il rispetto della marcatura CE e la Dichiarazione di Produzione di Prodotto DOP per i prodotti di costruzione prevista dal Regolamento n. 305/2011 (UE), la pulizia finale con allontanamento dei materiali di risulta e ogni altra opera necessaria a dare l'opera finita a regola d'arte. | Controsoffitti | Controsoffitti metallici
CS06 - Fornitura e posa di controsoffitto metallico realizzato in doghe metalliche cosi composto: - Pannelli in lega di alluminio spessore 6/10 post-verniciato a polvere colore grigio RAL da campionare a scelta della DL, dimensione 150x3600 mm, liscio sulla parte a vista del pannello (bordo perimetrale liscio da 10 mm circa) con termoapplicazione di tessuto non tessuto Viledon di colore nero nella parte non in vista del pannello in classe A1-s1-d0. - Sottostruttura primaria costituta da profili asolati a “U” in acciaio zincato spessore 15/10 aventi sezione 30x20x30 mm, pendinati al solaio tramite staffa per barra filettata M6 e tassello idoneo alla tipologia solaio; Nel prezzo si intendono compresi e compensati gli oneri per la campionatura, la finitura, il taglio, lo sfrido, botole/elementi di ispezioni, gli oneri per l'inserimento di elementi impiantistici, di qualsiasi tipo e natura, la formazione ed il disfacimento dei piani di lavoro interni, così come il rispetto della marcatura CE e la Dichiarazione di Produzione di Prodotto DOP per i prodotti di costruzione prevista dal Regolamento n. 305/2011 (UE), la pulizia finale con allontanamento dei materiali di risulta e ogni altra opera necessaria a dare l'opera finita a regola d'arte. | Controsoffitti | Controsoffitti metallici
Fornitura e posa di controsoffitto metallico realizzato in doghe metalliche posate in accosto, marca e modello da definire, composto da: - Pannelli in lega di alluminio spessore 6/10 post-verniciato a polvere colore grigio RAL da campionare a scelta della DL, dimensione 300x1850 mm, liscio sulla parte a vista del pannello (bordo perimetrale liscio da 10 mm circa) con termoapplicazione di tessuto non tessuto Viledon di colore nero nella parte non in vista del pannello in classe A1-s1-d0. | Controsoffitti | Controsoffitti metallici
Controsoffitto in doghe metalliche su curcolazione in alluminio preverniciato colore bianco tipo Metalscreen modello LD/300-RAC, dimensioni 100x30 cm Euroclasse A1 - Kone Fornitura e posa di controsoffitto in doghe ispezionabili autoportanti Metalscreen Bio-Sanitas LD/300RAC, dimensione doga dimensioni 100 cm x 30 cm, passo 300 mm, costola alta h 29 mm risvoltata antisollevamento con rinforzi complanari terminali in alluminio preverniciato spessore 0.6 mm. Incombustibile, Euroclass A1 lavabile. ola alta h mm.29 risvoltata antisollevamento con rinforzi complanari terminali in Alluminio preverniciato spessore mm.0,6 incombustibile Euroclass A1 lavabile. | Controsoffitti | Controsoffitti metallici
CS06a - Controsoffitto in doghe metalliche su curcolazione in alluminio preverniciato colore bianco tipo Metalscreen modello LD/300-RAC, dimensioni 100x30 cm Euroclasse A1 Fornitura e posa di controsoffitto in doghe ispezionabili autoportanti Metalscreen Bio-Sanitas LD/300RAC, dimensione doga dimensioni 100 cm x 30 cm, passo 300 mm, costola alta h 29 mm risvoltata antisollevamento con rinforzi complanari terminali in alluminio preverniciato spessore 0.6 mm. Incombustibile, Euroclass A1 lavabile. ola alta h mm.29 risvoltata antisollevamento con rinforzi complanari terminali in Alluminio preverniciato spessore mm.0,6 incombustibile Euroclass A1 lavabile. Inclusa verniciatura BIO SANITAS anti-microbica attiva trattamento Pro-Hygien con retro-primer protettivo Bianco Sanitas Simil RAL 9003 con blister film adesivo; cornice perimetrale con ribattuta di rinforzo in alluminio preverniciato lavabile. Doghe fornite alla lunghezza richiesta dalla D.L. come indicato negli elaborati di progetto. Sono compresi e compensati la formazione delle opere provvisionali per la esecuzione dell'opere in sicurezza, la preparazione delle superfici con pulitura, il taglio e lo sfrido, il rispetto della marcatura CE e la Dichiarazione di Produzione di Prodotto DOP per i prodotti di costruzione prevista dal Regolamento n. | Controsoffitti | Controsoffitti metallici
Controsoffitto in doghe metalliche su curcolazione in alluminio preverniciato colore bianco tipo Metalscreen modello LD/300-RAC, dimensioni 90x30 cm Euroclasse A1 Fornitura e posa di controsoffitto in doghe ispezionabili autoportanti Metalscreen Bio-Sanitas LD/300RAC, dimensione doga dimensioni 90 cm x 30 cm, passo 300 mm, costola alta h 29 mm risvoltata antisollevamento con rinforzi complanari terminali in alluminio preverniciato spessore 0.6 mm. Incombustibile, Euroclass A1 lavabile. ola alta h mm.29 risvoltata antisollevamento con rinforzi complanari terminali in Alluminio preverniciato spessore mm.0,6 incombustibile Euroclass A1 lavabile. Inclusa verniciatura BIO SANITAS anti-microbica attiva trattamento Pro-Hygien con retro-primer protettivo Bianco Sanitas Simil RAL 9003 con blister film adesivo; cornice perimetrale con ribattuta di rinforzo in alluminio preverniciato lavabile. Doghe fornite alla lunghezza richiesta dalla D.L. | Controsoffitti | Controsoffitti metallici
Controsoffitto in doghe metalliche effetto legno tipo Profilsystem modello Baffle con isolante in fibra di poliestere Fornitura e posa in opera, nelle aree indicate negli elaborati grafici di progetto, di controsoffitto metallico costituito da elementi di forma scatolata ad angolo retto, sezione base 30mm, posati con interasse pari a 70mm, in acciaio 5/10 preverniciato superficie liscia effetto legno (classe di reazione al fuoco A2,s1-d0), da campionare per approvazione della D.L., inclusi tappi di chiusura finale dei baffle. Le doghe saranno installate su struttura antisganciamento in acciaio 8/10 preverniciata colore, da definire e campionare per approvazione della D.L., con sagoma dentata con alette sollevabili e riabbassabili che permette alla doga di rimanere saldamente bloccata alla struttura, tranciature per aggancio baffle a passo 70 mm, interasse 100 mm. Realizzazione di fascia di compensazione in lastre standard di cartongesso standard tipo Knauf GKB (A), o similare a scelta della D.L., spessore 12,5 mm. Compresa fornitura e posa di materassino in fibra di poliestere ecologico, spessore 30 mm. Sono compresi e compensati gli oneri per la formazione delle opere provvisionali per la esecuzione dell'opere in sicurezza, e successivo smontaggio, la protezione provvisoria di pavimenti e di elementi presenti all’interno dell’area dell’intervento con posa e relativa rimozione finale di appositi teli protettivi, la campionatura, eventuale mock-up se richiesto dalla D.L. o dalla Committenza, il sistema di sospensione, eventuali rinforzi strutturali per l'applicazione di carichi previsti in progetto, l'onere di procedere in tempi successivi all'applicazione dei pannelli in attesa dell'esecuzione di impianti elettrici e termoidraulici da inserire, l’onere per la verifica ed eventuali lavorazioni aggiuntive riguardanti la posa di elementi non portanti in cartongesso nel rispetto delle NTC 2018, e s.m.i., e delle Norme Sismiche vigenti, la Certificazione e collaudo acustico se richiesti in progetto, così come il rispetto della marcatura CE e la Dichiarazione di Produzione di Prodotto DOP per i prodotti di costruzione prevista dal Regolamento n. 305/2011 (UE) e quanto altro necessario per dare il lavoro finito a regola d'arte. | Controsoffitti | Controsoffitti metallici
Controsoffitto in doghe metalliche su curcolazione in alluminio preverniciato colore bianco tipo Metalscreen modello LD/300-RAC, dimensioni 90x30 cm Euroclasse A1 Fornitura e posa di controsoffitto in doghe ispezionabili autoportanti Metalscreen Bio-Sanitas LD/300RAC, dimensione doga dimensioni 90 cm x 30 cm, passo 300 mm, costola alta h 29 mm risvoltata antisollevamento con rinforzi complanari terminali in alluminio preverniciato spessore 0.6 mm. Incombustibile, Euroclass A1 lavabile. ola alta h mm.29 risvoltata antisollevamento con rinforzi complanari terminali in Alluminio preverniciato spessore mm.0,6 incombustibile Euroclass A1 lavabile. | Controsoffitti | Controsoffitti metallici
Controsoffitto realizzato con pannelli grigliati in alluminio preverniciati preassemblati montati ad incastro del tipo a maglia quadrata, a lamelle differenziate o cellulare con elementi grecati, in qualsiasi colore anche metallizzato, ancorati alla struttura soprastante mediante pendinatura rigida ad una distanza non maggiore di 60 cm, compresa la stessa struttura metallica, i profili perimetrali, le opere provvisionali, i ponteggi e quanto altro occorre per dare l’opera finita: delle dimensioni 7,5 x 7,5 cm | Controsoffitti | Controsoffitti metallici
Controsoffitto in doghe metalliche su curcolazione in alluminio preverniciato colore bianco tipo Metalscreen modello LD/300-RAC, dimensioni 90x30 cm Euroclasse A1 - Neulift Fornitura e posa di controsoffitto in doghe ispezionabili autoportanti Metalscreen Bio-Sanitas LD/300RAC, dimensione doga dimensioni 90 cm x 30 cm, passo 300 mm, costola alta h 29 mm risvoltata antisollevamento con rinforzi complanari terminali in alluminio preverniciato spessore 0.6 mm. Incombustibile, Euroclass A1 lavabile. ola alta h mm.29 risvoltata antisollevamento con rinforzi complanari terminali in Alluminio preverniciato spessore mm.0,6 incombustibile Euroclass A1 lavabile. Inclusa verniciatura BIO SANITAS anti-microbica attiva trattamento Pro-Hygien con retro-primer protettivo Bianco Sanitas Simil RAL 9003 con blister film adesivo; cornice perimetrale con ribattuta di rinforzo in alluminio preverniciato lavabile. Doghe fornite alla lunghezza richiesta dalla D.L. come indicato negli elaborati di progetto. Sono compresi e compensati la formazione delle opere provvisionali per la esecuzione dell'opere in sicurezza, la preparazione delle superfici con pulitura, il taglio e lo sfrido, il rispetto della marcatura CE e la Dichiarazione di Produzione di Prodotto DOP per i prodotti di costruzione prevista dal Regolamento n. 305/2011 (UE) e quanto altro necessario per dare il lavoro finito a regola d'arte. | Controsoffitti | Controsoffitti metallici
CE03 - Travetta multifunzionale bandraster, tipo Hatek, serie Square Modular Fornitura e posa, dove indicato negli elaborati grafici di progetto di travetta multifunzione tipo Hatek serie Square Modular, predisposte per la posa di pannelli metallici microforati, dim. 60x150 cm (non oggetto del presente appalto), realizzata con profili in estruso di alluminio EN - AW – 6060, sez. mm. | Controsoffitti | Controsoffitti metallici
Fornitura e posa di controsoffitto metallico realizzato in doghe tipo Atena Brett Parallel composto da: - Pannelli in leca di acciaio spessore 6/10 post-verniciato a polvere colore bianco RAL 9010, dimensione 300x1200 mm con foratura AP 3/7,5% P sulla parte a vista del pannello (bordo perimetrale liscio da 10 mm circa) con termoapplicazione di tessuto non tessuto Viledon di colore nero nella parte non in vista del pannello in classe A1-s1-d0. - Sottostruttura primaria costituta da profili asolati a “U” in acciaio zincato spessore 15/10 aventi sezione 30x20x30 mm, pendinati al solaio tramite staffa per barra filettata M6 e tassello idoneo alla tipologia solaio; - struttura a vista composta da un travetto a “C” avente larghezza speciale 300 mm, in acciaio 8/10 postverniciato con medesima finitura dei pannelli e posato ad un interasse di 1500mm , ancorata alla struttura primaria a U a mezzo staffa speciale e giuntati tra loro tramite intestatura lato 300 - Materassino acustico in fibra di poliestere spessore 20 mm. - Kit antisismico secondo NTC 2018 con D.M. del 17.01.2018 utilizzando raccordo a croce che consente di fissare i controventi al profilo U asolato tramite semplici viti autoperforanti; barra asolata fornita nella lunghezza di 4.000 mm, da tagliare in cantiere e da applicare fra raccordo a croce e staffe di ancoraggio; 3. staffe a solaio (l'incidenza del kit, pari a 1 pz per ogni 6 mq). | Controsoffitti | Controsoffitti metallici
CS06 - Controsoffitto in doghe metalliche su curcolazione in alluminio preverniciato colore bianco tipo Metalscreen modello LD/300-RAC, dimensioni 90x30 cm Euroclasse A1 - Kone Fornitura e posa di controsoffitto in doghe ispezionabili autoportanti Metalscreen Bio-Sanitas LD/300RAC, dimensione doga dimensioni 90 cm x 30 cm, passo 300 mm, costola alta h 29 mm risvoltata antisollevamento con rinforzi complanari terminali in alluminio preverniciato spessore 0.6 mm. Incombustibile, Euroclass A1 lavabile. ola alta h mm.29 risvoltata antisollevamento con rinforzi complanari terminali in Alluminio preverniciato spessore mm.0,6 incombustibile Euroclass A1 lavabile. Inclusa verniciatura BIO SANITAS anti-microbica attiva trattamento Pro-Hygien con retro-primer protettivo Bianco Sanitas Simil RAL 9003 con blister film adesivo; cornice perimetrale con ribattuta di rinforzo in alluminio preverniciato lavabile. | Controsoffitti | Controsoffitti metallici
Travetta multifunzionale bandraster, tipo Hatek, serie Square Modular Fornitura e posa, dove indicato negli elaborati grafici di progetto di travetta multifunzione tipo Hatek serie Square Modular, predisposte per la posa di pannelli metallici microforati, dim. 60x150 cm (non oggetto del presente appalto), realizzata con profili in estruso di alluminio EN - AW – 6060, sez. mm. 106x70h, lungezza massima 6000mm, predisposta per la rapida pendinatura con regolazione micrometrica con barre filettate e molla in acciaio armonico, con bordi longitudinali realizzati per accogliere, in semplice appoggio, pannelli fonoassorbenti in metallo, legno o cartongesso, posizionati secondo relazione tecnica redatta da un ingegnere abilitato. Pendinata direttamente al soffitto grezzo, predisposta per tutti i tipi di ancoraggio antisismico e per il montaggio di setti acustici, grazie alle apposite sedi ricavate nella parte superiore della travetta multifunzione; così come per l'alloggiamento delle lastre in cartongesso fissate direttamente sulla travetta con viti autoperforanti. Il sistema comprende gli accessori di completamento rispetto ad eventuali pilastri o pareti verticali, velette e ogni altro elemento al contorno, inclusi i dettagli di integrazione sulla travetta e i dettagli a Z attorno ai pilastri o pareti terminali per l'integrazione con pannelli in cartongesso con finitura a filo "0" stuccato e rasato in corrispondenza dell'estruso in alluminio, fissato direttamente alla travetta multifunzione con apposita ferramenta. Profilo a Z per l’integrazione del controsoffitto a pilastri e pareti. La travetta è predisposta per l'integrazione di partizioni vetrate ed opache sia in vetro o cartongesso. | Controsoffitti | Controsoffitti metallici
Controsoffitto realizzato con doghe o pannelli di alluminio modulari smontabili verniciati a smalto con colore chiaro standard, applicati mediante sistema a clips o scatto su orditura metallica portante non in vista, costituita da tubi in acciaio zincato da agganciare alle soprastanti strutture ad una distanza non maggiore di 60 cm a mezzo di tiranti in filo di ferro zincato, oppure con tiranti di tondino rigido regolabili a mezzo di molla interposta, oppure con staffe rigide regolabili a vite, compresa la stessa struttura metallica, le opere provvisionali, i ponteggi e quanto altro occorre per dare l’opera finita: doga 80x15 mm con bordi arrotondati senza aletta di aggancio metallizzato | Controsoffitti | Controsoffitti metallici
Controsoffitto in doghe metalliche su curcolazione in alluminio preverniciato colore bianco tipo Metalscreen modello LD/300-RAC, dimensioni 100x30 cm Euroclasse A1 - Kone Fornitura e posa di controsoffitto in doghe ispezionabili autoportanti Metalscreen Bio-Sanitas LD/300RAC, dimensione doga dimensioni 100 cm x 30 cm, passo 300 mm, costola alta h 29 mm risvoltata antisollevamento con rinforzi complanari terminali in alluminio preverniciato spessore 0.6 mm. Incombustibile, Euroclass A1 lavabile. ola alta h mm.29 risvoltata antisollevamento con rinforzi complanari terminali in Alluminio preverniciato spessore mm.0,6 incombustibile Euroclass A1 lavabile. Inclusa verniciatura BIO SANITAS anti-microbica attiva trattamento Pro-Hygien con retro-primer protettivo Bianco Sanitas Simil RAL 9003 con blister film adesivo; cornice perimetrale con ribattuta di rinforzo in alluminio preverniciato lavabile. Doghe fornite alla lunghezza richiesta dalla D.L. come indicato negli elaborati di progetto. Sono compresi e compensati la formazione delle opere provvisionali per la esecuzione dell'opere in sicurezza, la preparazione delle superfici con pulitura, il taglio e lo sfrido, il rispetto della marcatura CE e la Dichiarazione di Produzione di Prodotto DOP per i prodotti di costruzione prevista dal Regolamento n. | Controsoffitti | Controsoffitti metallici
Controsoffitto realizzato con doghe o pannelli di alluminio modulari smontabili verniciati a smalto con colore chiaro standard, applicati mediante sistema a clips o scatto su orditura metallica portante non in vista, costituita da tubi in acciaio zincato da agganciare alle soprastanti strutture ad una distanza non maggiore di 60 cm a mezzo di tiranti in filo di ferro zincato, oppure con tiranti di tondino rigido regolabili a mezzo di molla interposta, oppure con staffe rigide regolabili a vite, compresa la stessa struttura metallica, le opere provvisionali, i ponteggi e quanto altro occorre per dare l’opera finita: doga 100x15 mm cm bordi squadrati con alette di aggancio bianco | Controsoffitti | Controsoffitti metallici
CE05 - Pannelli metallici microforati fonoassorbenti, tipo Hatek, serie Square Modular Fornitura e posa nelle aree destinate alla circolazione degli uffici, come indicato negli elaborati grafici su travetta bandraster Square Modular di controsoffitto ispezionabile in pannelli metallici microforati, di grande formato 600x1500 mm realizzati in lamiera d'acciaio 7/10, zincati e vernicati con polveri epossidiche, colore a scelta della D.L. da campionare per approvazione, accoppiati a caldo con tessuto non tessuto. L’ Ispezionabilità dei pannelli è garantita da un apposito kit di rotellini e scroicchetti per l'apertura a botola. Certificati con il sistema di montaggio su travetta bandraster per la normativa antisismica in funzione della categoria di appartenenza. | Controsoffitti | Controsoffitti metallici
Travetta multifunzionale bandraster, tipo Hatek, serie Square Modular Fornitura e posa, dove indicato negli elaborati grafici di progetto di travetta multifunzione tipo Hatek serie Square Modular, predisposte per la posa di pannelli metallici microforati, dim. 60x150 cm (non oggetto del presente appalto), realizzata con profili in estruso di alluminio EN - AW – 6060, sez. | Controsoffitti | Controsoffitti metallici
CS06a - Controsoffitto in doghe metalliche su curcolazione in alluminio preverniciato colore bianco tipo Metalscreen modello LD/300-RAC, dimensioni 100x30 cm Euroclasse A1 - Kone Fornitura e posa di controsoffitto in doghe ispezionabili autoportanti Metalscreen Bio-Sanitas LD/300RAC, dimensione doga dimensioni 100 cm x 30 cm, passo 300 mm, costola alta h 29 mm risvoltata antisollevamento con rinforzi complanari terminali in alluminio preverniciato spessore 0.6 mm. Incombustibile, Euroclass A1 lavabile. | Controsoffitti | Controsoffitti metallici
Pannelli metallici microforati fonoassorbenti, tipo Hatek, serie Square Modular Fornitura e posa nelle aree destinate alla circolazione degli uffici, come indicato negli elaborati grafici su travetta bandraster Square Modular di controsoffitto ispezionabile in pannelli metallici microforati, di grande formato 600x1500 mm realizzati in lamiera d'acciaio 7/10, zincati e vernicati con polveri epossidiche, colore a scelta della D.L. da campionare per approvazione, accoppiati a caldo con tessuto non tessuto. L’ Ispezionabilità dei pannelli è garantita da un apposito kit di rotellini e scroicchetti per l'apertura a botola. Certificati con il sistema di montaggio su travetta bandraster per la normativa antisismica in funzione della categoria di appartenenza. Sono comprese eventuali forature programmate per l'incasso dei sistemi impiantistici elettrici o speciali, griglie di ripresa dell'aria, terminali sprinkler o quant'altro, cosi come accessori per l'integrazione con pannelli in cartongesso con finitura a filo "0" stuccato e rasato in corrispondenza dell'estruso in alluminio, fissato direttamente alla travetta multifunzione con apposita ferramenta. Sono compresi e compensati il rilievo, il disegno come costruito da sottoporre all’approvazione della D.L. la formazione delle opere provvisionali per la esecuzione dell'opere in sicurezza, e successivo smontaggio, eventuali rinforzi strutturali per l'applicazione di carici pesanti; eventuali soluzione specifiche in corrispondenza dei giunti strutturali, la verifica ed eventuali lavorazioni aggiuntive nel rispetto delle Norme antisismiche, gli oneri per la realizzazione di velette, setti acustici e qualsiasi altro elemento integrativo al controsoffitto, le soluzione specifiche in corrispondenza delle giunzione con la fascia di compensazione in cartongesso standard, gli elementi di fissaggio, la campionatura degli elementi, eventuale mock-up se richiesto dalla D.L. | Controsoffitti | Controsoffitti metallici
CS06a - Controsoffitto in doghe metalliche su curcolazione in alluminio preverniciato colore bianco tipo Metalscreen modello LD/300-RAC, dimensioni 100x30 cm Euroclasse A1 Fornitura e posa di controsoffitto in doghe ispezionabili autoportanti Metalscreen Bio-Sanitas LD/300RAC, dimensione doga dimensioni 100 cm x 30 cm, passo 300 mm, costola alta h 29 mm risvoltata antisollevamento con rinforzi complanari terminali in alluminio preverniciato spessore 0.6 mm. Incombustibile, Euroclass A1 lavabile. ola alta h mm.29 risvoltata antisollevamento con rinforzi complanari terminali in Alluminio preverniciato spessore mm.0,6 incombustibile Euroclass A1 lavabile. Inclusa verniciatura BIO SANITAS anti-microbica attiva trattamento Pro-Hygien con retro-primer protettivo Bianco Sanitas Simil RAL 9003 con blister film adesivo; cornice perimetrale con ribattuta di rinforzo in alluminio preverniciato lavabile. Doghe fornite alla lunghezza richiesta dalla D.L. come indicato negli elaborati di progetto. | Controsoffitti | Controsoffitti metallici
CE05 - Pannelli metallici microforati fonoassorbenti, tipo Hatek, serie Square Modular Fornitura e posa nelle aree destinate alla circolazione degli uffici, come indicato negli elaborati grafici su travetta bandraster Square Modular di controsoffitto ispezionabile in pannelli metallici microforati, di grande formato 600x1500 mm realizzati in lamiera d'acciaio 7/10, zincati e vernicati con polveri epossidiche, colore a scelta della D.L. da campionare per approvazione, accoppiati a caldo con tessuto non tessuto. L’ Ispezionabilità dei pannelli è garantita da un apposito kit di rotellini e scroicchetti per l'apertura a botola. | Controsoffitti | Controsoffitti metallici
CS06a - Controsoffitto in doghe metalliche su curcolazione in alluminio preverniciato colore bianco tipo Metalscreen modello LD/300-RAC, dimensioni 100x30 cm Euroclasse A1 Fornitura e posa di controsoffitto in doghe ispezionabili autoportanti Metalscreen Bio-Sanitas LD/300RAC, dimensione doga dimensioni 100 cm x 30 cm, passo 300 mm, costola alta h 29 mm risvoltata antisollevamento con rinforzi complanari terminali in alluminio preverniciato spessore 0.6 mm. | Controsoffitti | Controsoffitti metallici
CS06 - Controsoffitto in doghe metalliche su curcolazione in alluminio preverniciato colore bianco tipo Metalscreen modello LD/300-RAC, dimensioni 90x30 cm Euroclasse A1 - Neulift Fornitura e posa di controsoffitto in doghe ispezionabili autoportanti Metalscreen Bio-Sanitas LD/300RAC, dimensione doga dimensioni 90 cm x 30 cm, passo 300 mm, costola alta h 29 mm risvoltata antisollevamento con rinforzi complanari terminali in alluminio preverniciato spessore 0.6 mm. Incombustibile, Euroclass A1 lavabile. ola alta h mm.29 risvoltata antisollevamento con rinforzi complanari terminali in Alluminio preverniciato spessore mm.0,6 incombustibile Euroclass A1 lavabile. Inclusa verniciatura BIO SANITAS anti-microbica attiva trattamento Pro-Hygien con retro-primer protettivo Bianco Sanitas Simil RAL 9003 con blister film adesivo; cornice perimetrale con ribattuta di rinforzo in alluminio preverniciato lavabile. Doghe fornite alla lunghezza richiesta dalla D.L. come indicato negli elaborati di progetto. | Controsoffitti | Controsoffitti metallici
Controsoffitto in doghe metalliche effetto legno tipo Profilsystem modello Baffle con isolante in fibra di poliestere Fornitura e posa in opera, nelle aree indicate negli elaborati grafici di progetto, di controsoffitto metallico costituito da elementi di forma scatolata ad angolo retto, sezione base 30mm, posati con interasse pari a 70mm, in acciaio 5/10 preverniciato superficie liscia effetto legno (classe di reazione al fuoco A2,s1-d0), da campionare per approvazione della D.L., inclusi tappi di chiusura finale dei baffle. | Controsoffitti | Controsoffitti metallici
CS05 - Fornitura e posa in opera di controsoffitto metallico realizzato con sistema Atena “Z System” composto da pannelli in acciaio zincato spessore 7/10 microforati con foratura standard da campionare, dimensione 800x800mm, postverniciato elettrostaticamente colore grigio RAL da campionare a scelta della DL, classe di reazione al fuoco A2 s1 d0, con tessuto acustico nero termo applicato; inclusa struttura di sostegno costituita da profili a Z in acciaio zincato e, sul retro, la struttura sarà costituta da profili asolati a “U” in acciaio zincato spessore 15/10 aventi sezione 30x20x30 mm, pendinati al solaio tramite staffa per barra filettata. | Controsoffitti | Controsoffitti metallici
CE02 - Fornitura e posa in opera di controsoffitto in Carabottino metallico grigliato tipo Atena Grigliato Base 15 composto da: - Grigliato dimensioni 60x60cm con maglia 60x60mm fornito preassemblato costituito da elementi maschio ed elementi femmine aventi sezioni ad “U” con base 15mm e altezza 37mm, ricavati per profilatura da nastri in alluminio spessore 5/10 finitura preverniciato, colore noce canaletto; - Struttura portante del tipo a “vista” modello Atena Easy Base 15 postverniciata lato a vista tinta RAL come il grigliato, costituito profili portanti a “T” della lunghezza di 3700, 1200 e 600mm, fissati al soffitto mediante appositi sistemi di sospensione regolabili e adeguabili alla profondità dell'intercapedine; - Pendini per sospensione standard da Ø4m con molla doppia di regolazione; - Kit antisismico secondo NTC 2018 con D.M. del 17.01.2018 utilizzando raccordo a croce che consente di fissare i controventi al profilo U asolato tramite semplici viti autoperforanti; barra asolata fornita nella lunghezza di 4.000 mm, da tagliare in cantiere e da applicare fra raccordo a croce e staffe di ancoraggio; 3. staffe a solaio (l'incidenza del kit, pari a 1 pz per ogni 6 mq). Nel prezzo si intendono compresi e compensati gli oneri per la campionatura, la finitura, il taglio, lo sfrido, botole/elementi di ispezioni, gli oneri per l'inserimento di elementi impiantistici, di qualsiasi tipo e natura, la formazione ed il disfacimento dei piani di lavoro interni, così come il rispetto della marcatura CE e la Dichiarazione di Produzione di Prodotto DOP per i prodotti di costruzione prevista dal Regolamento n. 305/2011 (UE), la pulizia finale con allontanamento dei materiali di risulta e ogni altra opera necessaria a dare l'opera finita a regola d'arte. | Controsoffitti | Controsoffitti metallici
Pannelli metallici microforati fonoassorbenti, tipo Hatek, serie Square Modular Fornitura e posa nelle aree destinate alla circolazione degli uffici, come indicato negli elaborati grafici su travetta bandraster Square Modular di controsoffitto ispezionabile in pannelli metallici microforati, di grande formato 600x1500 mm realizzati in lamiera d'acciaio 7/10, zincati e vernicati con polveri epossidiche, colore a scelta della D.L. da campionare per approvazione, accoppiati a caldo con tessuto non tessuto. L’ Ispezionabilità dei pannelli è garantita da un apposito kit di rotellini e scroicchetti per l'apertura a botola. | Controsoffitti | Controsoffitti metallici
Fornitura e posa di controsoffitto metallico realizzato in baffles, tipo Atena Baffle Standard Series, composto da: - Baffle interposte ad interasse mm 75 con una fuga aperta di mm 45, sezione Base 30 dimensioni 30x64 mm in alluminio spessore 6/10mm con primer lato nascosto e finitura effetto legno Chaine Irlandaise cod L13 nella parte a vista, classificazione al fuoco EUROCLASSE A1; - Struttura portante costituita da Traversine modello TRB, in acciaio dello spessore di 8/10 pre-verniciato nero, lunghezza di 4000mm e poste ad interasse 1000, con struttura primaria composta da profilo ad U ad interasse 1200; - Kit antisismico secondo NTC 2018 con D.M. del 17.01.2018 utilizzando raccordo a croce che consente di fissare i controventi al profilo U asolato tramite semplici viti autoperforanti; barra asolata fornita nella lunghezza di 4.000 mm, da tagliare in cantiere e da applicare fra raccordo a croce e staffe di ancoraggio; 3. staffe a solaio (l'incidenza del kit, pari a 1 pz per ogni 6 mq). - Materassino acustico in fibra di poliestere di spessore 20 mm. Nel prezzo si intendono compresi e compensati gli oneri per la campionatura, la finitura, il taglio, lo sfrido, botole/elementi di ispezioni, gli oneri per l'inserimento di elementi impiantistici, di qualsiasi tipo e natura, la formazione ed il disfacimento dei piani di lavoro interni, così come il rispetto della marcatura CE e la Dichiarazione di Produzione di Prodotto DOP per i prodotti di costruzione prevista dal Regolamento n. | Controsoffitti | Controsoffitti metallici
CS06 - Fornitura e posa di controsoffitto metallico realizzato in doghe metalliche cosi composto: - Pannelli in lega di alluminio spessore 6/10 post-verniciato a polvere colore grigio RAL da campionare a scelta della DL, dimensione 150x3600 mm, liscio sulla parte a vista del pannello (bordo perimetrale liscio da 10 mm circa) con termoapplicazione di tessuto non tessuto Viledon di colore nero nella parte non in vista del pannello in classe A1-s1-d0. - Sottostruttura primaria costituta da profili asolati a “U” in acciaio zincato spessore 15/10 aventi sezione 30x20x30 mm, pendinati al solaio tramite staffa per barra filettata M6 e tassello idoneo alla tipologia solaio; Nel prezzo si intendono compresi e compensati gli oneri per la campionatura, la finitura, il taglio, lo sfrido, botole/elementi di ispezioni, gli oneri per l'inserimento di elementi impiantistici, di qualsiasi tipo e natura, la formazione ed il disfacimento dei piani di lavoro interni, così come il rispetto della marcatura CE e la Dichiarazione di Produzione di Prodotto DOP per i prodotti di costruzione prevista dal Regolamento n. | Controsoffitti | Controsoffitti metallici
Fornitura e posa in opera di Bandraster in controsoffitto metallico facente parte del sistema di controsoffitto tipo Atena Brett Parallel, formato da struttura a vista composta da un travetto a “C” avente larghezza speciale 300 mm, in acciaio 8/10 postverniciato con medesima finitura dei pannelli e posato ad un interasse di 1500mm , ancorata alla struttura primaria a U a mezzo staffa speciale e giuntati tra loro tramite intestatura lato 300. Inclusa fornitura e posa di materassino acustico in fibra di poliestere di spessore 20 mm e trattamento acustico in corrispondenza delle intersezioni con le pareti in cartongesso come da dettagli acustici negli elaborati "3600_EK-0301-E" e "3600_EK-0302-E". Incluso kit antisismico secondo NTC 2018 con D.M. | Controsoffitti | Controsoffitti metallici
CE05 - Pannelli metallici microforati fonoassorbenti, tipo Hatek, serie Square Modular Fornitura e posa nelle aree destinate alla circolazione degli uffici, come indicato negli elaborati grafici su travetta bandraster Square Modular di controsoffitto ispezionabile in pannelli metallici microforati, di grande formato 600x1500 mm realizzati in lamiera d'acciaio 7/10, zincati e vernicati con polveri epossidiche, colore a scelta della D.L. da campionare per approvazione, accoppiati a caldo con tessuto non tessuto. L’ Ispezionabilità dei pannelli è garantita da un apposito kit di rotellini e scroicchetti per l'apertura a botola. Certificati con il sistema di montaggio su travetta bandraster per la normativa antisismica in funzione della categoria di appartenenza. Sono comprese eventuali forature programmate per l'incasso dei sistemi impiantistici elettrici o speciali, griglie di ripresa dell'aria, terminali sprinkler o quant'altro, cosi come accessori per l'integrazione con pannelli in cartongesso con finitura a filo "0" stuccato e rasato in corrispondenza dell'estruso in alluminio, fissato direttamente alla travetta multifunzione con apposita ferramenta. Sono compresi e compensati il rilievo, il disegno come costruito da sottoporre all’approvazione della D.L. la formazione delle opere provvisionali per la esecuzione dell'opere in sicurezza, e successivo smontaggio, eventuali rinforzi strutturali per l'applicazione di carici pesanti; eventuali soluzione specifiche in corrispondenza dei giunti strutturali, la verifica ed eventuali lavorazioni aggiuntive nel rispetto delle Norme antisismiche, gli oneri per la realizzazione di velette, setti acustici e qualsiasi altro elemento integrativo al controsoffitto, le soluzione specifiche in corrispondenza delle giunzione con la fascia di compensazione in cartongesso standard, gli elementi di fissaggio, la campionatura degli elementi, eventuale mock-up se richiesto dalla D.L. | Controsoffitti | Controsoffitti metallici
CS03c - Fornitura e posa di controsoffitto metallico realizzato in doghe metalliche posate in accosto, marca e modello da definire, composto da: - Pannelli in lega di alluminio spessore 6/10 post-verniciato a polvere colore grigio RAL da campionare a scelta della DL, dimensione 300x2000 mm, liscio sulla parte a vista del pannello (bordo perimetrale liscio da 10 mm circa) con termoapplicazione di tessuto non tessuto Viledon di colore nero nella parte non in vista del pannello in classe A1-s1-d0. - Sottostruttura primaria costituta da profili asolati a “U” in acciaio zincato spessore 15/10 aventi sezione 30x20x30 mm, pendinati al solaio tramite staffa per barra filettata M6 e tassello idoneo alla tipologia solaio; Nel prezzo si intendono compresi e compensati gli oneri per la campionatura, la finitura, il taglio, lo sfrido, botole/elementi di ispezioni, gli oneri per l'inserimento di elementi impiantistici, di qualsiasi tipo e natura, la formazione ed il disfacimento dei piani di lavoro interni, così come il rispetto della marcatura CE e la Dichiarazione di Produzione di Prodotto DOP per i prodotti di costruzione prevista dal Regolamento n. | Controsoffitti | Controsoffitti metallici
Controsoffitto realizzato con doghe di acciaio con bordi squadrati o arrotondati e alette esterne di aggancio, applicate a scatto su profilati di acciaio ancorati alla struttura muraria e al soprastante solaio ad una distanza non maggiore di 60 cm mediante pendinatura rigida, compresa la stessa struttura metallica, le opere provvisionali, i ponteggi e quanto altro occorre per dare l’opera finita: in acciaio plastificato 85x15 mm | Controsoffitti | Controsoffitti metallici
Fornitura e posa di controsoffitto metallico realizzato in doghe tipo Atena Brett Parallel composto da: - Pannelli in leca di acciaio spessore 6/10 post-verniciato a polvere colore bianco RAL 9010, dimensione 150x1200 mm con foratura AP 1,5/22% P sulla parte a vista del pannello (bordo perimetrale liscio da 10 mm circa) con termoapplicazione di tessuto non tessuto Viledon di colore nero nella parte non in vista del pannello in classe A1-s1-d0. - Sottostruttura primaria costituta da profili asolati a “U” in acciaio zincato spessore 15/10 aventi sezione 30x20x30 mm, pendinati al solaio tramite staffa per barra filettata M6 e tassello idoneo alla tipologia solaio; - struttura a vista composta da un travetto a “C” avente larghezza speciale 300 mm, in acciaio 8/10 postverniciato con medesima finitura dei pannelli e posato ad un interasse di 1500mm , ancorata alla struttura primaria a U a mezzo staffa speciale e giuntati tra loro tramite intestatura lato 300 - Materassino acustico in fibra di poliestere spessore 20 mm. - Kit antisismico secondo NTC 2018 con D.M. del 17.01.2018 utilizzando raccordo a croce che consente di fissare i controventi al profilo U asolato tramite semplici viti autoperforanti; barra asolata fornita nella lunghezza di 4.000 mm, da tagliare in cantiere e da applicare fra raccordo a croce e staffe di ancoraggio; 3. staffe a solaio (l'incidenza del kit, pari a 1 pz per ogni 6 mq). - Sarà necessario un coefficiente di assorbimento pari a 0,7/0,75. Nel prezzo si intendono compresi e compensati gli oneri per la campionatura, la finitura, il taglio, lo sfrido, botole/elementi di ispezioni, gli oneri per l'inserimento di elementi impiantistici, di qualsiasi tipo e natura, la formazione ed il disfacimento dei piani di lavoro interni, così come il rispetto della marcatura CE e la Dichiarazione di Produzione di Prodotto DOP per i prodotti di costruzione prevista dal Regolamento n. 305/2011 (UE), la pulizia finale con allontanamento dei materiali di risulta e ogni altra opera necessaria a dare l'opera finita a regola d'arte. | Controsoffitti | Controsoffitti metallici
CE20 - Fornitura e posa di controsoffitto metallico realizzato in doghe tipo Atena Brett Parallel composto da: - Pannelli in leca di acciaio spessore 6/10 post-verniciato a polvere colore bianco RAL 9010, dimensione 300x1200 mm con foratura AP 1,5/22% P sulla parte a vista del pannello (bordo perimetrale liscio da 10 mm circa) con termoapplicazione di tessuto non tessuto Viledon di colore nero nella parte non in vista del pannello in classe A1-s1-d0. - Sottostruttura primaria costituta da profili asolati a “U” in acciaio zincato spessore 15/10 aventi sezione 30x20x30 mm, pendinati al solaio tramite staffa per barra filettata M6 e tassello idoneo alla tipologia solaio; - struttura a vista composta da un travetto a “C” avente larghezza speciale 300 mm, in acciaio 8/10 postverniciato con medesima finitura dei pannelli e posato ad un interasse di 1500mm , ancorata alla struttura primaria a U a mezzo staffa speciale e giuntati tra loro tramite intestatura lato 300 - Materassino acustico in fibra di poliestere spessore 20 mm. - Kit antisismico secondo NTC 2018 con D.M. del 17.01.2018 utilizzando raccordo a croce che consente di fissare i controventi al profilo U asolato tramite semplici viti autoperforanti; barra asolata fornita nella lunghezza di 4.000 mm, da tagliare in cantiere e da applicare fra raccordo a croce e staffe di ancoraggio; 3. | Controsoffitti | Controsoffitti metallici
CE05 - Pannelli metallici microforati fonoassorbenti, tipo Hatek, serie Square Modular Fornitura e posa nelle aree destinate alla circolazione degli uffici, come indicato negli elaborati grafici su travetta bandraster Square Modular di controsoffitto ispezionabile in pannelli metallici microforati, di grande formato 600x1500 mm realizzati in lamiera d'acciaio 7/10, zincati e vernicati con polveri epossidiche, colore a scelta della D.L. da campionare per approvazione, accoppiati a caldo con tessuto non tessuto. L’ Ispezionabilità dei pannelli è garantita da un apposito kit di rotellini e scroicchetti per l'apertura a botola. Certificati con il sistema di montaggio su travetta bandraster per la normativa antisismica in funzione della categoria di appartenenza. Sono comprese eventuali forature programmate per l'incasso dei sistemi impiantistici elettrici o speciali, griglie di ripresa dell'aria, terminali sprinkler o quant'altro, cosi come accessori per l'integrazione con pannelli in cartongesso con finitura a filo "0" stuccato e rasato in corrispondenza dell'estruso in alluminio, fissato direttamente alla travetta multifunzione con apposita ferramenta. Sono compresi e compensati il rilievo, il disegno come costruito da sottoporre all’approvazione della D.L. | Controsoffitti | Controsoffitti metallici
Travetta multifunzionale bandraster, tipo Hatek, serie Square Modular Fornitura e posa, dove indicato negli elaborati grafici di progetto di travetta multifunzione tipo Hatek serie Square Modular, predisposte per la posa di pannelli metallici microforati, dim. 60x150 cm (non oggetto del presente appalto), realizzata con profili in estruso di alluminio EN - AW – 6060, sez. mm. 106x70h, lungezza massima 6000mm, predisposta per la rapida pendinatura con regolazione micrometrica con barre filettate e molla in acciaio armonico, con bordi longitudinali realizzati per accogliere, in semplice appoggio, pannelli fonoassorbenti in metallo, legno o cartongesso, posizionati secondo relazione tecnica redatta da un ingegnere abilitato. Pendinata direttamente al soffitto grezzo, predisposta per tutti i tipi di ancoraggio antisismico e per il montaggio di setti acustici, grazie alle apposite sedi ricavate nella parte superiore della travetta multifunzione; così come per l'alloggiamento delle lastre in cartongesso fissate direttamente sulla travetta con viti autoperforanti. Il sistema comprende gli accessori di completamento rispetto ad eventuali pilastri o pareti verticali, velette e ogni altro elemento al contorno, inclusi i dettagli di integrazione sulla travetta e i dettagli a Z attorno ai pilastri o pareti terminali per l'integrazione con pannelli in cartongesso con finitura a filo "0" stuccato e rasato in corrispondenza dell'estruso in alluminio, fissato direttamente alla travetta multifunzione con apposita ferramenta. Profilo a Z per l’integrazione del controsoffitto a pilastri e pareti. | Controsoffitti | Controsoffitti metallici
Travetta multifunzionale bandraster, tipo Hatek, serie Square Modular Fornitura e posa, dove indicato negli elaborati grafici di progetto di travetta multifunzione tipo Hatek serie Square Modular, predisposte per la posa di pannelli metallici microforati, dim. 60x150 cm (non oggetto del presente appalto), realizzata con profili in estruso di alluminio EN - AW – 6060, sez. mm. 106x70h, lungezza massima 6000mm, predisposta per la rapida pendinatura con regolazione micrometrica con barre filettate e molla in acciaio armonico, con bordi longitudinali realizzati per accogliere, in semplice appoggio, pannelli fonoassorbenti in metallo, legno o cartongesso, posizionati secondo relazione tecnica redatta da un ingegnere abilitato. Pendinata direttamente al soffitto grezzo, predisposta per tutti i tipi di ancoraggio antisismico e per il montaggio di setti acustici, grazie alle apposite sedi ricavate nella parte superiore della travetta multifunzione; così come per l'alloggiamento delle lastre in cartongesso fissate direttamente sulla travetta con viti autoperforanti. Il sistema comprende gli accessori di completamento rispetto ad eventuali pilastri o pareti verticali, velette e ogni altro elemento al contorno, inclusi i dettagli di integrazione sulla travetta e i dettagli a Z attorno ai pilastri o pareti terminali per l'integrazione con pannelli in cartongesso con finitura a filo "0" stuccato e rasato in corrispondenza dell'estruso in alluminio, fissato direttamente alla travetta multifunzione con apposita ferramenta. Profilo a Z per l’integrazione del controsoffitto a pilastri e pareti. La travetta è predisposta per l'integrazione di partizioni vetrate ed opache sia in vetro o cartongesso. Sono compresi e compensati gli oneri per la formazione delle opere provvisionali per la esecuzione dell'opere in sicurezza, e successivo smontaggio, la protezione provvisoria di pavimenti e di elementi presenti all’interno dell’area dell’intervento con posa e relativa rimozione finale di appositi teli protettivi il taglio delle travette secondo sagome stabilite in progetto la verifica ed eventuali lavorazioni aggiuntive nel rispetto delle Norme antisismiche, gli oneri per la chiusura acustica degli attraversamenti impiantistici di qualsiasi tipo e natura; l'onere di procedere in tempi successivi all'applicazione delle travette in attesa dell'esecuzione di impianti elettrici e termoidraulici da inserire, compreso l’integrazione di griglie impiantistiche da coordinare con la D.L.; le assistenze murarie per la posa, così come il rispetto della marcatura CE e la Dichiarazione di Produzione di Prodotto DOP per i prodotti di costruzione prevista dal Regolamento n. 305/2011 (UE) e quanto altro necessario per dare il lavoro finito a regola d'arte. | Controsoffitti | Controsoffitti metallici
CE02 - Fornitura e posa in opera di controsoffitto in Carabottino metallico grigliato tipo Atena Grigliato Base 15 composto da: - Grigliato dimensioni 60x60cm con maglia 60x60mm fornito preassemblato costituito da elementi maschio ed elementi femmine aventi sezioni ad “U” con base 15mm e altezza 37mm, ricavati per profilatura da nastri in alluminio spessore 5/10 finitura preverniciato, colore noce canaletto; - Struttura portante del tipo a “vista” modello Atena Easy Base 15 postverniciata lato a vista tinta RAL come il grigliato, costituito profili portanti a “T” della lunghezza di 3700, 1200 e 600mm, fissati al soffitto mediante appositi sistemi di sospensione regolabili e adeguabili alla profondità dell'intercapedine; - Pendini per sospensione standard da Ø4m con molla doppia di regolazione; - Kit antisismico secondo NTC 2018 con D.M. del 17.01.2018 utilizzando raccordo a croce che consente di fissare i controventi al profilo U asolato tramite semplici viti autoperforanti; barra asolata fornita nella lunghezza di 4.000 mm, da tagliare in cantiere e da applicare fra raccordo a croce e staffe di ancoraggio; 3. staffe a solaio (l'incidenza del kit, pari a 1 pz per ogni 6 mq). | Controsoffitti | Controsoffitti metallici
CE13 - Fornitura e posa in opera di Bandraster in controsoffitto metallico facente parte del sistema di controsoffitto tipo Atena Brett Parallel, formato da struttura a vista composta da un travetto a “C” avente larghezza speciale 300 mm, in acciaio 8/10 postverniciato con medesima finitura dei pannelli e posato ad un interasse di 1500mm , ancorata alla struttura primaria a U a mezzo staffa speciale e giuntati tra loro tramite intestatura lato 300. | Controsoffitti | Controsoffitti metallici
Controsoffitto in doghe metalliche su curcolazione in alluminio preverniciato colore bianco tipo Metalscreen modello LD/300-RAC, dimensioni 90x30 cm Euroclasse A1 Fornitura e posa di controsoffitto in doghe ispezionabili autoportanti Metalscreen Bio-Sanitas LD/300RAC, dimensione doga dimensioni 90 cm x 30 cm, passo 300 mm, costola alta h 29 mm risvoltata antisollevamento con rinforzi complanari terminali in alluminio preverniciato spessore 0.6 mm. Incombustibile, Euroclass A1 lavabile. | Controsoffitti | Controsoffitti metallici
CS06a - Controsoffitto in doghe metalliche su curcolazione in alluminio preverniciato colore bianco tipo Metalscreen modello LD/300-RAC, dimensioni 100x30 cm Euroclasse A1 Fornitura e posa di controsoffitto in doghe ispezionabili autoportanti Metalscreen Bio-Sanitas LD/300RAC, dimensione doga dimensioni 100 cm x 30 cm, passo 300 mm, costola alta h 29 mm risvoltata antisollevamento con rinforzi complanari terminali in alluminio preverniciato spessore 0.6 mm. Incombustibile, Euroclass A1 lavabile. | Controsoffitti | Controsoffitti metallici
Fornitura e posa di controsoffitto metallico realizzato in doghe tipo Atena Brett Parallel composto da: - Pannelli in leca di acciaio spessore 6/10 post-verniciato a polvere colore bianco RAL 9010, dimensione 300x1200 mm con foratura AP 1,5/22% P sulla parte a vista del pannello (bordo perimetrale liscio da 10 mm circa) con termoapplicazione di tessuto non tessuto Viledon di colore nero nella parte non in vista del pannello in classe A1-s1-d0. - Sottostruttura primaria costituta da profili asolati a “U” in acciaio zincato spessore 15/10 aventi sezione 30x20x30 mm, pendinati al solaio tramite staffa per barra filettata M6 e tassello idoneo alla tipologia solaio; - struttura a vista composta da un travetto a “C” avente larghezza speciale 300 mm, in acciaio 8/10 postverniciato con medesima finitura dei pannelli e posato ad un interasse di 1500mm , ancorata alla struttura primaria a U a mezzo staffa speciale e giuntati tra loro tramite intestatura lato 300 - Materassino acustico in fibra di poliestere spessore 20 mm. - Kit antisismico secondo NTC 2018 con D.M. del 17.01.2018 utilizzando raccordo a croce che consente di fissare i controventi al profilo U asolato tramite semplici viti autoperforanti; barra asolata fornita nella lunghezza di 4.000 mm, da tagliare in cantiere e da applicare fra raccordo a croce e staffe di ancoraggio; 3. staffe a solaio (l'incidenza del kit, pari a 1 pz per ogni 6 mq). - Sarà Necessario un coefficiente di assorbimento pari a 0,7/0,75. | Controsoffitti | Controsoffitti metallici
Travetta multifunzionale bandraster, tipo Hatek, serie Square Modular Fornitura e posa, dove indicato negli elaborati grafici di progetto di travetta multifunzione tipo Hatek serie Square Modular, predisposte per la posa di pannelli metallici microforati, dim. 60x150 cm (non oggetto del presente appalto), realizzata con profili in estruso di alluminio EN - AW – 6060, sez. mm. 106x70h, lungezza massima 6000mm, predisposta per la rapida pendinatura con regolazione micrometrica con barre filettate e molla in acciaio armonico, con bordi longitudinali realizzati per accogliere, in semplice appoggio, pannelli fonoassorbenti in metallo, legno o cartongesso, posizionati secondo relazione tecnica redatta da un ingegnere abilitato. | Controsoffitti | Controsoffitti metallici
Fornitura e posa di controsoffitto metallico realizzato in doghe tipo Atena Brett Parallel composto da: - Pannelli in leca di acciaio spessore 6/10 post-verniciato a polvere colore bianco RAL 9010, dimensione 300x1200 mm con foratura AP 3/7,5% P sulla parte a vista del pannello (bordo perimetrale liscio da 10 mm circa) con termoapplicazione di tessuto non tessuto Viledon di colore nero nella parte non in vista del pannello in classe A1-s1-d0. - Sottostruttura primaria costituta da profili asolati a “U” in acciaio zincato spessore 15/10 aventi sezione 30x20x30 mm, pendinati al solaio tramite staffa per barra filettata M6 e tassello idoneo alla tipologia solaio; - struttura a vista composta da un travetto a “C” avente larghezza speciale 300 mm, in acciaio 8/10 postverniciato con medesima finitura dei pannelli e posato ad un interasse di 1500mm , ancorata alla struttura primaria a U a mezzo staffa speciale e giuntati tra loro tramite intestatura lato 300 - Materassino acustico in fibra di poliestere spessore 20 mm. - Kit antisismico secondo NTC 2018 con D.M. del 17.01.2018 utilizzando raccordo a croce che consente di fissare i controventi al profilo U asolato tramite semplici viti autoperforanti; barra asolata fornita nella lunghezza di 4.000 mm, da tagliare in cantiere e da applicare fra raccordo a croce e staffe di ancoraggio; 3. staffe a solaio (l'incidenza del kit, pari a 1 pz per ogni 6 mq). - Sarà Necessario un coefficiente di assorbimento pari a 0,7/0,75. Nel prezzo si intendono compresi e compensati gli oneri per la campionatura, la finitura, il taglio, lo sfrido, botole/elementi di ispezioni, gli oneri per l'inserimento di elementi impiantistici, di qualsiasi tipo e natura, la formazione ed il disfacimento dei piani di lavoro interni, così come il rispetto della marcatura CE e la Dichiarazione di Produzione di Prodotto DOP per i prodotti di costruzione prevista dal Regolamento n. 305/2011 (UE), la pulizia finale con allontanamento dei materiali di risulta e ogni altra opera necessaria a dare l'opera finita a regola d'arte. | Controsoffitti | Controsoffitti metallici
Fornitura e posa in opera di controsoffitto in Carabottino metallico grigliato tipo Atena Grigliato Base 15 composto da: - Grigliato dimensioni 60x60cm con maglia 60x60mm fornito preassemblato costituito da elementi maschio ed elementi femmine aventi sezioni ad “U” con base 15mm e altezza 37mm, ricavati per profilatura da nastri in alluminio spessore 5/10 finitura preverniciato, colore noce canaletto; - Struttura portante del tipo a “vista” modello Atena Easy Base 15 postverniciata lato a vista tinta RAL come il grigliato, costituito profili portanti a “T” della lunghezza di 3700, 1200 e 600mm, fissati al soffitto mediante appositi sistemi di sospensione regolabili e adeguabili alla profondità dell'intercapedine; - Pendini per sospensione standard da Ø4m con molla doppia di regolazione; - Kit antisismico secondo NTC 2018 con D.M. del 17.01.2018 utilizzando raccordo a croce che consente di fissare i controventi al profilo U asolato tramite semplici viti autoperforanti; barra asolata fornita nella lunghezza di 4.000 mm, da tagliare in cantiere e da applicare fra raccordo a croce e staffe di ancoraggio; 3. staffe a solaio (l'incidenza del kit, pari a 1 pz per ogni 6 mq). Nel prezzo si intendono compresi e compensati gli oneri per la campionatura, la finitura, il taglio, lo sfrido, botole/elementi di ispezioni, gli oneri per l'inserimento di elementi impiantistici, di qualsiasi tipo e natura, la formazione ed il disfacimento dei piani di lavoro interni, così come il rispetto della marcatura CE e la Dichiarazione di Produzione di Prodotto DOP per i prodotti di costruzione prevista dal Regolamento n. 305/2011 (UE), la pulizia finale con allontanamento dei materiali di risulta e ogni altra opera necessaria a dare l'opera finita a regola d'arte. | Controsoffitti | Controsoffitti metallici
Travetta multifunzionale bandraster, tipo Hatek, serie Square Modular Fornitura e posa, dove indicato negli elaborati grafici di progetto di travetta multifunzione tipo Hatek serie Square Modular, predisposte per la posa di pannelli metallici microforati, dim. 60x150 cm (non oggetto del presente appalto), realizzata con profili in estruso di alluminio EN - AW – 6060, sez. mm. 106x70h, lungezza massima 6000mm, predisposta per la rapida pendinatura con regolazione micrometrica con barre filettate e molla in acciaio armonico, con bordi longitudinali realizzati per accogliere, in semplice appoggio, pannelli fonoassorbenti in metallo, legno o cartongesso, posizionati secondo relazione tecnica redatta da un ingegnere abilitato. Pendinata direttamente al soffitto grezzo, predisposta per tutti i tipi di ancoraggio antisismico e per il montaggio di setti acustici, grazie alle apposite sedi ricavate nella parte superiore della travetta multifunzione; così come per l'alloggiamento delle lastre in cartongesso fissate direttamente sulla travetta con viti autoperforanti. Il sistema comprende gli accessori di completamento rispetto ad eventuali pilastri o pareti verticali, velette e ogni altro elemento al contorno, inclusi i dettagli di integrazione sulla travetta e i dettagli a Z attorno ai pilastri o pareti terminali per l'integrazione con pannelli in cartongesso con finitura a filo "0" stuccato e rasato in corrispondenza dell'estruso in alluminio, fissato direttamente alla travetta multifunzione con apposita ferramenta. Profilo a Z per l’integrazione del controsoffitto a pilastri e pareti. La travetta è predisposta per l'integrazione di partizioni vetrate ed opache sia in vetro o cartongesso. Sono compresi e compensati gli oneri per la formazione delle opere provvisionali per la esecuzione dell'opere in sicurezza, e successivo smontaggio, la protezione provvisoria di pavimenti e di elementi presenti all’interno dell’area dell’intervento con posa e relativa rimozione finale di appositi teli protettivi il taglio delle travette secondo sagome stabilite in progetto la verifica ed eventuali lavorazioni aggiuntive nel rispetto delle Norme antisismiche, gli oneri per la chiusura acustica degli attraversamenti impiantistici di qualsiasi tipo e natura; l'onere di procedere in tempi successivi all'applicazione delle travette in attesa dell'esecuzione di impianti elettrici e termoidraulici da inserire, compreso l’integrazione di griglie impiantistiche da coordinare con la D.L.; le assistenze murarie per la posa, così come il rispetto della marcatura CE e la Dichiarazione di Produzione di Prodotto DOP per i prodotti di costruzione prevista dal Regolamento n. 305/2011 (UE) e quanto altro necessario per dare il lavoro finito a regola d'arte. | Controsoffitti | Controsoffitti metallici
Controsoffitto realizzato con pannelli grigliati in alluminio preverniciati preassemblati montati ad incastro del tipo a maglia quadrata, a lamelle differenziate o cellulare con elementi grecati, in qualsiasi colore anche metallizzato, ancorati alla struttura soprastante mediante pendinatura rigida ad una distanza non maggiore di 60 cm, compresa la stessa struttura metallica, i profili perimetrali, le opere provvisionali, i ponteggi e quanto altro occorre per dare l’opera finita: delle dimensioni 10 x 10 cm | Controsoffitti | Controsoffitti metallici
Controsoffitto in doghe metalliche su curcolazione in alluminio preverniciato colore bianco tipo Metalscreen modello LD/300-RAC, dimensioni 100x30 cm Euroclasse A1 Fornitura e posa di controsoffitto in doghe ispezionabili autoportanti Metalscreen Bio-Sanitas LD/300RAC, dimensione doga dimensioni 100 cm x 30 cm, passo 300 mm, costola alta h 29 mm risvoltata antisollevamento con rinforzi complanari terminali in alluminio preverniciato spessore 0.6 mm. Incombustibile, Euroclass A1 lavabile. ola alta h mm.29 risvoltata antisollevamento con rinforzi complanari terminali in Alluminio preverniciato spessore mm.0,6 incombustibile Euroclass A1 lavabile. Inclusa verniciatura BIO SANITAS anti-microbica attiva trattamento Pro-Hygien con retro-primer protettivo Bianco Sanitas Simil RAL 9003 con blister film adesivo; cornice perimetrale con ribattuta di rinforzo in alluminio preverniciato lavabile. | Controsoffitti | Controsoffitti metallici
Controsoffitto in doghe metalliche su curcolazione in alluminio preverniciato colore bianco tipo Metalscreen modello LD/300-RAC, dimensioni 90x30 cm Euroclasse A1 - Neulift Fornitura e posa di controsoffitto in doghe ispezionabili autoportanti Metalscreen Bio-Sanitas LD/300RAC, dimensione doga dimensioni 90 cm x 30 cm, passo 300 mm, costola alta h 29 mm risvoltata antisollevamento con rinforzi complanari terminali in alluminio preverniciato spessore 0.6 mm. Incombustibile, Euroclass A1 lavabile. ola alta h mm.29 risvoltata antisollevamento con rinforzi complanari terminali in Alluminio preverniciato spessore mm.0,6 incombustibile Euroclass A1 lavabile. Inclusa verniciatura BIO SANITAS anti-microbica attiva trattamento Pro-Hygien con retro-primer protettivo Bianco Sanitas Simil RAL 9003 con blister film adesivo; cornice perimetrale con ribattuta di rinforzo in alluminio preverniciato lavabile. Doghe fornite alla lunghezza richiesta dalla D.L. come indicato negli elaborati di progetto. Sono compresi e compensati la formazione delle opere provvisionali per la esecuzione dell'opere in sicurezza, la preparazione delle superfici con pulitura, il taglio e lo sfrido, il rispetto della marcatura CE e la Dichiarazione di Produzione di Prodotto DOP per i prodotti di costruzione prevista dal Regolamento n. 305/2011 (UE) e quanto altro necessario per dare il lavoro finito a regola d'arte. | Controsoffitti | Controsoffitti metallici
Controsoffitto realizzato con doghe di acciaio con bordi squadrati o arrotondati e alette esterne di aggancio, applicate a scatto su profilati di acciaio ancorati alla struttura muraria e al soprastante solaio ad una distanza non maggiore di 60 cm mediante pendinatura rigida, compresa la stessa struttura metallica, le opere provvisionali, i ponteggi e quanto altro occorre per dare l’opera finita: in acciaio verniciato 200x20 mm | Controsoffitti | Controsoffitti metallici
Travetta multifunzionale bandraster, tipo Hatek, serie Square Modular Fornitura e posa, dove indicato negli elaborati grafici di progetto di travetta multifunzione tipo Hatek serie Square Modular, predisposte per la posa di pannelli metallici microforati, dim. 60x150 cm (non oggetto del presente appalto), realizzata con profili in estruso di alluminio EN - AW – 6060, sez. mm. 106x70h, lungezza massima 6000mm, predisposta per la rapida pendinatura con regolazione micrometrica con barre filettate e molla in acciaio armonico, con bordi longitudinali realizzati per accogliere, in semplice appoggio, pannelli fonoassorbenti in metallo, legno o cartongesso, posizionati secondo relazione tecnica redatta da un ingegnere abilitato. Pendinata direttamente al soffitto grezzo, predisposta per tutti i tipi di ancoraggio antisismico e per il montaggio di setti acustici, grazie alle apposite sedi ricavate nella parte superiore della travetta multifunzione; così come per l'alloggiamento delle lastre in cartongesso fissate direttamente sulla travetta con viti autoperforanti. | Controsoffitti | Controsoffitti metallici
CE05 - Pannelli metallici microforati fonoassorbenti, tipo Hatek, serie Square Modular Fornitura e posa nelle aree destinate alla circolazione degli uffici, come indicato negli elaborati grafici su travetta bandraster Square Modular di controsoffitto ispezionabile in pannelli metallici microforati, di grande formato 600x1500 mm realizzati in lamiera d'acciaio 7/10, zincati e vernicati con polveri epossidiche, colore a scelta della D.L. da campionare per approvazione, accoppiati a caldo con tessuto non tessuto. L’ Ispezionabilità dei pannelli è garantita da un apposito kit di rotellini e scroicchetti per l'apertura a botola. Certificati con il sistema di montaggio su travetta bandraster per la normativa antisismica in funzione della categoria di appartenenza. Sono comprese eventuali forature programmate per l'incasso dei sistemi impiantistici elettrici o speciali, griglie di ripresa dell'aria, terminali sprinkler o quant'altro, cosi come accessori per l'integrazione con pannelli in cartongesso con finitura a filo "0" stuccato e rasato in corrispondenza dell'estruso in alluminio, fissato direttamente alla travetta multifunzione con apposita ferramenta. Sono compresi e compensati il rilievo, il disegno come costruito da sottoporre all’approvazione della D.L. la formazione delle opere provvisionali per la esecuzione dell'opere in sicurezza, e successivo smontaggio, eventuali rinforzi strutturali per l'applicazione di carici pesanti; eventuali soluzione specifiche in corrispondenza dei giunti strutturali, la verifica ed eventuali lavorazioni aggiuntive nel rispetto delle Norme antisismiche, gli oneri per la realizzazione di velette, setti acustici e qualsiasi altro elemento integrativo al controsoffitto, le soluzione specifiche in corrispondenza delle giunzione con la fascia di compensazione in cartongesso standard, gli elementi di fissaggio, la campionatura degli elementi, eventuale mock-up se richiesto dalla D.L. Il tutto conforme a quanto indicato negli elaborati grafici di progetto, il rispetto della marcatura CE e la Dichiarazione di Produzione di Prodotto DOP per i prodotti di costruzione prevista dal Regolamento n. 305/2011 (UE) e quanto altro necessario per dare il lavoro finito a regola d'arte. | Controsoffitti | Controsoffitti metallici
Pannelli metallici microforati fonoassorbenti, tipo Hatek, serie Square Modular Fornitura e posa nelle aree destinate alla circolazione degli uffici, come indicato negli elaborati grafici su travetta bandraster Square Modular di controsoffitto ispezionabile in pannelli metallici microforati, di grande formato 600x1500 mm realizzati in lamiera d'acciaio 7/10, zincati e vernicati con polveri epossidiche, colore a scelta della D.L. da campionare per approvazione, accoppiati a caldo con tessuto non tessuto. L’ Ispezionabilità dei pannelli è garantita da un apposito kit di rotellini e scroicchetti per l'apertura a botola. Certificati con il sistema di montaggio su travetta bandraster per la normativa antisismica in funzione della categoria di appartenenza. Sono comprese eventuali forature programmate per l'incasso dei sistemi impiantistici elettrici o speciali, griglie di ripresa dell'aria, terminali sprinkler o quant'altro, cosi come accessori per l'integrazione con pannelli in cartongesso con finitura a filo "0" stuccato e rasato in corrispondenza dell'estruso in alluminio, fissato direttamente alla travetta multifunzione con apposita ferramenta. Sono compresi e compensati il rilievo, il disegno come costruito da sottoporre all’approvazione della D.L. la formazione delle opere provvisionali per la esecuzione dell'opere in sicurezza, e successivo smontaggio, eventuali rinforzi strutturali per l'applicazione di carici pesanti; eventuali soluzione specifiche in corrispondenza dei giunti strutturali, la verifica ed eventuali lavorazioni aggiuntive nel rispetto delle Norme antisismiche, gli oneri per la realizzazione di velette, setti acustici e qualsiasi altro elemento integrativo al controsoffitto, le soluzione specifiche in corrispondenza delle giunzione con la fascia di compensazione in cartongesso standard, gli elementi di fissaggio, la campionatura degli elementi, eventuale mock-up se richiesto dalla D.L. | Controsoffitti | Controsoffitti metallici
Fornitura e posa di controsoffitto metallico realizzato in doghe tipo Atena Brett Parallel composto da: - Pannelli in leca di acciaio spessore 6/10 post-verniciato a polvere colore bianco RAL 9010, dimensione 300x1200 mm con foratura AP 1,5/22% P sulla parte a vista del pannello (bordo perimetrale liscio da 10 mm circa) con termoapplicazione di tessuto non tessuto Viledon di colore nero nella parte non in vista del pannello in classe A1-s1-d0. | Controsoffitti | Controsoffitti metallici
Fornitura e posa di controsoffitto metallico realizzato in doghe tipo Atena Brett Parallel composto da: - Pannelli in leca di acciaio spessore 6/10 post-verniciato a polvere colore bianco RAL 9010, dimensione 300x1200 mm con foratura AP 3/7,5% P sulla parte a vista del pannello (bordo perimetrale liscio da 10 mm circa) con termoapplicazione di tessuto non tessuto Viledon di colore nero nella parte non in vista del pannello in classe A1-s1-d0. - Sottostruttura primaria costituta da profili asolati a “U” in acciaio zincato spessore 15/10 aventi sezione 30x20x30 mm, pendinati al solaio tramite staffa per barra filettata M6 e tassello idoneo alla tipologia solaio; - struttura a vista composta da un travetto a “C” avente larghezza speciale 300 mm, in acciaio 8/10 postverniciato con medesima finitura dei pannelli e posato ad un interasse di 1500mm , ancorata alla struttura primaria a U a mezzo staffa speciale e giuntati tra loro tramite intestatura lato 300 - Materassino acustico in fibra di poliestere spessore 20 mm. | Controsoffitti | Controsoffitti metallici
CS03c - Fornitura e posa di controsoffitto metallico realizzato in doghe metalliche posate in accosto, marca e modello da definire, composto da: - Pannelli in lega di alluminio spessore 6/10 post-verniciato a polvere colore grigio RAL da campionare a scelta della DL, dimensione 300x2000 mm, liscio sulla parte a vista del pannello (bordo perimetrale liscio da 10 mm circa) con termoapplicazione di tessuto non tessuto Viledon di colore nero nella parte non in vista del pannello in classe A1-s1-d0. | Controsoffitti | Controsoffitti metallici
CS06a - Controsoffitto in doghe metalliche su curcolazione in alluminio preverniciato colore bianco tipo Metalscreen modello LD/300-RAC, dimensioni 100x30 cm Euroclasse A1 - Kone Fornitura e posa di controsoffitto in doghe ispezionabili autoportanti Metalscreen Bio-Sanitas LD/300RAC, dimensione doga dimensioni 100 cm x 30 cm, passo 300 mm, costola alta h 29 mm risvoltata antisollevamento con rinforzi complanari terminali in alluminio preverniciato spessore 0.6 mm. Incombustibile, Euroclass A1 lavabile. ola alta h mm.29 risvoltata antisollevamento con rinforzi complanari terminali in Alluminio preverniciato spessore mm.0,6 incombustibile Euroclass A1 lavabile. Inclusa verniciatura BIO SANITAS anti-microbica attiva trattamento Pro-Hygien con retro-primer protettivo Bianco Sanitas Simil RAL 9003 con blister film adesivo; cornice perimetrale con ribattuta di rinforzo in alluminio preverniciato lavabile. Doghe fornite alla lunghezza richiesta dalla D.L. | Controsoffitti | Controsoffitti metallici
Controsoffitto in doghe metalliche su curcolazione in alluminio preverniciato colore bianco tipo Metalscreen modello LD/300-RAC, dimensioni 100x30 cm Euroclasse A1 - Kone Fornitura e posa di controsoffitto in doghe ispezionabili autoportanti Metalscreen Bio-Sanitas LD/300RAC, dimensione doga dimensioni 100 cm x 30 cm, passo 300 mm, costola alta h 29 mm risvoltata antisollevamento con rinforzi complanari terminali in alluminio preverniciato spessore 0.6 mm. | Controsoffitti | Controsoffitti metallici
CS06 - Controsoffitto in doghe metalliche su curcolazione in alluminio preverniciato colore bianco tipo Metalscreen modello LD/300-RAC, dimensioni 90x30 cm Euroclasse A1 - Neulift Fornitura e posa di controsoffitto in doghe ispezionabili autoportanti Metalscreen Bio-Sanitas LD/300RAC, dimensione doga dimensioni 90 cm x 30 cm, passo 300 mm, costola alta h 29 mm risvoltata antisollevamento con rinforzi complanari terminali in alluminio preverniciato spessore 0.6 mm. Incombustibile, Euroclass A1 lavabile. ola alta h mm.29 risvoltata antisollevamento con rinforzi complanari terminali in Alluminio preverniciato spessore mm.0,6 incombustibile Euroclass A1 lavabile. Inclusa verniciatura BIO SANITAS anti-microbica attiva trattamento Pro-Hygien con retro-primer protettivo Bianco Sanitas Simil RAL 9003 con blister film adesivo; cornice perimetrale con ribattuta di rinforzo in alluminio preverniciato lavabile. Doghe fornite alla lunghezza richiesta dalla D.L. come indicato negli elaborati di progetto. Sono compresi e compensati la formazione delle opere provvisionali per la esecuzione dell'opere in sicurezza, la preparazione delle superfici con pulitura, il taglio e lo sfrido, il rispetto della marcatura CE e la Dichiarazione di Produzione di Prodotto DOP per i prodotti di costruzione prevista dal Regolamento n. 305/2011 (UE) e quanto altro necessario per dare il lavoro finito a regola d'arte. | Controsoffitti | Controsoffitti metallici
CS06 - Fornitura e posa di controsoffitto metallico realizzato in doghe metalliche cosi composto: - Pannelli in lega di alluminio spessore 6/10 post-verniciato a polvere colore grigio RAL da campionare a scelta della DL, dimensione 150x3600 mm, liscio sulla parte a vista del pannello (bordo perimetrale liscio da 10 mm circa) con termoapplicazione di tessuto non tessuto Viledon di colore nero nella parte non in vista del pannello in classe A1-s1-d0. - Sottostruttura primaria costituta da profili asolati a “U” in acciaio zincato spessore 15/10 aventi sezione 30x20x30 mm, pendinati al solaio tramite staffa per barra filettata M6 e tassello idoneo alla tipologia solaio; Nel prezzo si intendono compresi e compensati gli oneri per la campionatura, la finitura, il taglio, lo sfrido, botole/elementi di ispezioni, gli oneri per l'inserimento di elementi impiantistici, di qualsiasi tipo e natura, la formazione ed il disfacimento dei piani di lavoro interni, così come il rispetto della marcatura CE e la Dichiarazione di Produzione di Prodotto DOP per i prodotti di costruzione prevista dal Regolamento n. 305/2011 (UE), la pulizia finale con allontanamento dei materiali di risulta e ogni altra opera necessaria a dare l'opera finita a regola d'arte. | Controsoffitti | Controsoffitti metallici
CE05 - Pannelli metallici microforati fonoassorbenti, tipo Hatek, serie Square Modular Fornitura e posa nelle aree destinate alla circolazione degli uffici, come indicato negli elaborati grafici su travetta bandraster Square Modular di controsoffitto ispezionabile in pannelli metallici microforati, di grande formato 600x1500 mm realizzati in lamiera d'acciaio 7/10, zincati e vernicati con polveri epossidiche, colore a scelta della D.L. | Controsoffitti | Controsoffitti metallici
CE18 - Fornitura e posa di controsoffitto metallico realizzato in doghe tipo Atena Brett Parallel composto da: - Pannelli in leca di acciaio spessore 6/10 post-verniciato a polvere colore bianco RAL 9010, dimensione 150x1200 mm con foratura AP 1,5/22% P sulla parte a vista del pannello (bordo perimetrale liscio da 10 mm circa) con termoapplicazione di tessuto non tessuto Viledon di colore nero nella parte non in vista del pannello in classe A1-s1-d0. - Sottostruttura primaria costituta da profili asolati a “U” in acciaio zincato spessore 15/10 aventi sezione 30x20x30 mm, pendinati al solaio tramite staffa per barra filettata M6 e tassello idoneo alla tipologia solaio; - struttura a vista composta da un travetto a “C” avente larghezza speciale 300 mm, in acciaio 8/10 postverniciato con medesima finitura dei pannelli e posato ad un interasse di 1500mm , ancorata alla struttura primaria a U a mezzo staffa speciale e giuntati tra loro tramite intestatura lato 300 - Materassino acustico in fibra di poliestere spessore 20 mm. - Kit antisismico secondo NTC 2018 con D.M. del 17.01.2018 utilizzando raccordo a croce che consente di fissare i controventi al profilo U asolato tramite semplici viti autoperforanti; barra asolata fornita nella lunghezza di 4.000 mm, da tagliare in cantiere e da applicare fra raccordo a croce e staffe di ancoraggio; 3. staffe a solaio (l'incidenza del kit, pari a 1 pz per ogni 6 mq). - Sarà necessario un coefficiente di assorbimento pari a 0,7/0,75. Nel prezzo si intendono compresi e compensati gli oneri per la campionatura, la finitura, il taglio, lo sfrido, botole/elementi di ispezioni, gli oneri per l'inserimento di elementi impiantistici, di qualsiasi tipo e natura, la formazione ed il disfacimento dei piani di lavoro interni, così come il rispetto della marcatura CE e la Dichiarazione di Produzione di Prodotto DOP per i prodotti di costruzione prevista dal Regolamento n. | Controsoffitti | Controsoffitti metallici
Fornitura e posa in opera di Bandraster in controsoffitto metallico facente parte del sistema di controsoffitto tipo Atena Brett Parallel, formato da struttura a vista composta da un travetto a “C” avente larghezza speciale 300 mm, in acciaio 8/10 postverniciato con medesima finitura dei pannelli e posato ad un interasse di 1500mm , ancorata alla struttura primaria a U a mezzo staffa speciale e giuntati tra loro tramite intestatura lato 300. Inclusa fornitura e posa di materassino acustico in fibra di poliestere di spessore 20 mm e trattamento acustico in corrispondenza delle intersezioni con le pareti in cartongesso come da dettagli acustici negli elaborati "3600_EK-0301-E" e "3600_EK-0302-E". Incluso kit antisismico secondo NTC 2018 con D.M. del 17.01.2018 utilizzando raccordo a croce che consente di fissare i controventi al profilo U asolato tramite semplici viti autoperforanti, barra asolata fornita nella lunghezza di 4.000 mm, da tagliare in cantiere e da applicare fra raccordo a croce e staffe di ancoraggio; 3. | Controsoffitti | Controsoffitti metallici
CE03 - Travetta multifunzionale bandraster, tipo Hatek, serie Square Modular Fornitura e posa, dove indicato negli elaborati grafici di progetto di travetta multifunzione tipo Hatek serie Square Modular, predisposte per la posa di pannelli metallici microforati, dim. 60x150 cm (non oggetto del presente appalto), realizzata con profili in estruso di alluminio EN - AW – 6060, sez. mm. 106x70h, lungezza massima 6000mm, predisposta per la rapida pendinatura con regolazione micrometrica con barre filettate e molla in acciaio armonico, con bordi longitudinali realizzati per accogliere, in semplice appoggio, pannelli fonoassorbenti in metallo, legno o cartongesso, posizionati secondo relazione tecnica redatta da un ingegnere abilitato. Pendinata direttamente al soffitto grezzo, predisposta per tutti i tipi di ancoraggio antisismico e per il montaggio di setti acustici, grazie alle apposite sedi ricavate nella parte superiore della travetta multifunzione; così come per l'alloggiamento delle lastre in cartongesso fissate direttamente sulla travetta con viti autoperforanti. Il sistema comprende gli accessori di completamento rispetto ad eventuali pilastri o pareti verticali, velette e ogni altro elemento al contorno, inclusi i dettagli di integrazione sulla travetta e i dettagli a Z attorno ai pilastri o pareti terminali per l'integrazione con pannelli in cartongesso con finitura a filo "0" stuccato e rasato in corrispondenza dell'estruso in alluminio, fissato direttamente alla travetta multifunzione con apposita ferramenta. Profilo a Z per l’integrazione del controsoffitto a pilastri e pareti. La travetta è predisposta per l'integrazione di partizioni vetrate ed opache sia in vetro o cartongesso. Sono compresi e compensati gli oneri per la formazione delle opere provvisionali per la esecuzione dell'opere in sicurezza, e successivo smontaggio, la protezione provvisoria di pavimenti e di elementi presenti all’interno dell’area dell’intervento con posa e relativa rimozione finale di appositi teli protettivi il taglio delle travette secondo sagome stabilite in progetto la verifica ed eventuali lavorazioni aggiuntive nel rispetto delle Norme antisismiche, gli oneri per la chiusura acustica degli attraversamenti impiantistici di qualsiasi tipo e natura; l'onere di procedere in tempi successivi all'applicazione delle travette in attesa dell'esecuzione di impianti elettrici e termoidraulici da inserire, compreso l’integrazione di griglie impiantistiche da coordinare con la D.L.; le assistenze murarie per la posa, così come il rispetto della marcatura CE e la Dichiarazione di Produzione di Prodotto DOP per i prodotti di costruzione prevista dal Regolamento n. | Controsoffitti | Controsoffitti metallici
Controsoffitto realizzato con doghe di acciaio con bordi squadrati o arrotondati e alette esterne di aggancio, applicate a scatto su profilati di acciaio ancorati alla struttura muraria e al soprastante solaio ad una distanza non maggiore di 60 cm mediante pendinatura rigida, compresa la stessa struttura metallica, le opere provvisionali, i ponteggi e quanto altro occorre per dare l’opera finita: in acciaio verniciato 150x20 mm | Controsoffitti | Controsoffitti metallici
CS06 - Controsoffitto in doghe metalliche su curcolazione in alluminio preverniciato colore bianco tipo Metalscreen modello LD/300-RAC, dimensioni 90x30 cm Euroclasse A1 Fornitura e posa di controsoffitto in doghe ispezionabili autoportanti Metalscreen Bio-Sanitas LD/300RAC, dimensione doga dimensioni 90 cm x 30 cm, passo 300 mm, costola alta h 29 mm risvoltata antisollevamento con rinforzi complanari terminali in alluminio preverniciato spessore 0.6 mm. Incombustibile, Euroclass A1 lavabile. ola alta h mm.29 risvoltata antisollevamento con rinforzi complanari terminali in Alluminio preverniciato spessore mm.0,6 incombustibile Euroclass A1 lavabile. Inclusa verniciatura BIO SANITAS anti-microbica attiva trattamento Pro-Hygien con retro-primer protettivo Bianco Sanitas Simil RAL 9003 con blister film adesivo; cornice perimetrale con ribattuta di rinforzo in alluminio preverniciato lavabile. | Controsoffitti | Controsoffitti metallici
Profilo perimetrale in acciaio preverniciato per pannelli e doghe metalliche con bordi interni satinato | Controsoffitti | Controsoffitti metallici
Travetta multifunzionale bandraster, tipo Hatek, serie Square Modular Fornitura e posa, dove indicato negli elaborati grafici di progetto di travetta multifunzione tipo Hatek serie Square Modular, predisposte per la posa di pannelli metallici microforati, dim. 60x150 cm (non oggetto del presente appalto), realizzata con profili in estruso di alluminio EN - AW – 6060, sez. mm. | Controsoffitti | Controsoffitti metallici
Pannelli metallici microforati fonoassorbenti, tipo Hatek, serie Square Modular Fornitura e posa nelle aree destinate alla circolazione degli uffici, come indicato negli elaborati grafici su travetta bandraster Square Modular di controsoffitto ispezionabile in pannelli metallici microforati, di grande formato 600x1500 mm realizzati in lamiera d'acciaio 7/10, zincati e vernicati con polveri epossidiche, colore a scelta della D.L. da campionare per approvazione, accoppiati a caldo con tessuto non tessuto. L’ Ispezionabilità dei pannelli è garantita da un apposito kit di rotellini e scroicchetti per l'apertura a botola. Certificati con il sistema di montaggio su travetta bandraster per la normativa antisismica in funzione della categoria di appartenenza. Sono comprese eventuali forature programmate per l'incasso dei sistemi impiantistici elettrici o speciali, griglie di ripresa dell'aria, terminali sprinkler o quant'altro, cosi come accessori per l'integrazione con pannelli in cartongesso con finitura a filo "0" stuccato e rasato in corrispondenza dell'estruso in alluminio, fissato direttamente alla travetta multifunzione con apposita ferramenta. Sono compresi e compensati il rilievo, il disegno come costruito da sottoporre all’approvazione della D.L. | Controsoffitti | Controsoffitti metallici
Controsoffitto in doghe metalliche su curcolazione in alluminio preverniciato colore bianco tipo Metalscreen modello LD/300-RAC, dimensioni 90x30 cm Euroclasse A1 Fornitura e posa di controsoffitto in doghe ispezionabili autoportanti Metalscreen Bio-Sanitas LD/300RAC, dimensione doga dimensioni 90 cm x 30 cm, passo 300 mm, costola alta h 29 mm risvoltata antisollevamento con rinforzi complanari terminali in alluminio preverniciato spessore 0.6 mm. Incombustibile, Euroclass A1 lavabile. ola alta h mm.29 risvoltata antisollevamento con rinforzi complanari terminali in Alluminio preverniciato spessore mm.0,6 incombustibile Euroclass A1 lavabile. Inclusa verniciatura BIO SANITAS anti-microbica attiva trattamento Pro-Hygien con retro-primer protettivo Bianco Sanitas Simil RAL 9003 con blister film adesivo; cornice perimetrale con ribattuta di rinforzo in alluminio preverniciato lavabile. Doghe fornite alla lunghezza richiesta dalla D.L. come indicato negli elaborati di progetto. | Controsoffitti | Controsoffitti metallici
CE03 - Travetta multifunzionale bandraster, tipo Hatek, serie Square Modular Fornitura e posa, dove indicato negli elaborati grafici di progetto di travetta multifunzione tipo Hatek serie Square Modular, predisposte per la posa di pannelli metallici microforati, dim. 60x150 cm (non oggetto del presente appalto), realizzata con profili in estruso di alluminio EN - AW – 6060, sez. mm. 106x70h, lungezza massima 6000mm, predisposta per la rapida pendinatura con regolazione micrometrica con barre filettate e molla in acciaio armonico, con bordi longitudinali realizzati per accogliere, in semplice appoggio, pannelli fonoassorbenti in metallo, legno o cartongesso, posizionati secondo relazione tecnica redatta da un ingegnere abilitato. Pendinata direttamente al soffitto grezzo, predisposta per tutti i tipi di ancoraggio antisismico e per il montaggio di setti acustici, grazie alle apposite sedi ricavate nella parte superiore della travetta multifunzione; così come per l'alloggiamento delle lastre in cartongesso fissate direttamente sulla travetta con viti autoperforanti. Il sistema comprende gli accessori di completamento rispetto ad eventuali pilastri o pareti verticali, velette e ogni altro elemento al contorno, inclusi i dettagli di integrazione sulla travetta e i dettagli a Z attorno ai pilastri o pareti terminali per l'integrazione con pannelli in cartongesso con finitura a filo "0" stuccato e rasato in corrispondenza dell'estruso in alluminio, fissato direttamente alla travetta multifunzione con apposita ferramenta. Profilo a Z per l’integrazione del controsoffitto a pilastri e pareti. La travetta è predisposta per l'integrazione di partizioni vetrate ed opache sia in vetro o cartongesso. Sono compresi e compensati gli oneri per la formazione delle opere provvisionali per la esecuzione dell'opere in sicurezza, e successivo smontaggio, la protezione provvisoria di pavimenti e di elementi presenti all’interno dell’area dell’intervento con posa e relativa rimozione finale di appositi teli protettivi il taglio delle travette secondo sagome stabilite in progetto la verifica ed eventuali lavorazioni aggiuntive nel rispetto delle Norme antisismiche, gli oneri per la chiusura acustica degli attraversamenti impiantistici di qualsiasi tipo e natura; l'onere di procedere in tempi successivi all'applicazione delle travette in attesa dell'esecuzione di impianti elettrici e termoidraulici da inserire, compreso l’integrazione di griglie impiantistiche da coordinare con la D.L.; le assistenze murarie per la posa, così come il rispetto della marcatura CE e la Dichiarazione di Produzione di Prodotto DOP per i prodotti di costruzione prevista dal Regolamento n. | Controsoffitti | Controsoffitti metallici
Controsoffitto realizzato con doghe o pannelli di alluminio modulari smontabili verniciati a smalto con colore chiaro standard, applicati mediante sistema a clips o scatto su orditura metallica portante non in vista, costituita da tubi in acciaio zincato da agganciare alle soprastanti strutture ad una distanza non maggiore di 60 cm a mezzo di tiranti in filo di ferro zincato, oppure con tiranti di tondino rigido regolabili a mezzo di molla interposta, oppure con staffe rigide regolabili a vite, compresa la stessa struttura metallica, le opere provvisionali, i ponteggi e quanto altro occorre per dare l’opera finita: foratura di pannelli e doghe metalliche, fori diametro 2mm, passo 100 mm | Controsoffitti | Controsoffitti metallici
Pannelli metallici microforati fonoassorbenti, tipo Hatek, serie Square Modular Fornitura e posa nelle aree destinate alla circolazione degli uffici, come indicato negli elaborati grafici su travetta bandraster Square Modular di controsoffitto ispezionabile in pannelli metallici microforati, di grande formato 600x1500 mm realizzati in lamiera d'acciaio 7/10, zincati e vernicati con polveri epossidiche, colore a scelta della D.L. da campionare per approvazione, accoppiati a caldo con tessuto non tessuto. L’ Ispezionabilità dei pannelli è garantita da un apposito kit di rotellini e scroicchetti per l'apertura a botola. Certificati con il sistema di montaggio su travetta bandraster per la normativa antisismica in funzione della categoria di appartenenza. Sono comprese eventuali forature programmate per l'incasso dei sistemi impiantistici elettrici o speciali, griglie di ripresa dell'aria, terminali sprinkler o quant'altro, cosi come accessori per l'integrazione con pannelli in cartongesso con finitura a filo "0" stuccato e rasato in corrispondenza dell'estruso in alluminio, fissato direttamente alla travetta multifunzione con apposita ferramenta. | Controsoffitti | Controsoffitti metallici
CS03c - Fornitura e posa di controsoffitto metallico realizzato in doghe metalliche posate in accosto, marca e modello da definire, composto da: - Pannelli in lega di alluminio spessore 6/10 post-verniciato a polvere colore grigio RAL da campionare a scelta della DL, dimensione 300x1750 mm, liscio sulla parte a vista del pannello (bordo perimetrale liscio da 10 mm circa) con termoapplicazione di tessuto non tessuto Viledon di colore nero nella parte non in vista del pannello in classe A1-s1-d0. - Sottostruttura primaria costituta da profili asolati a “U” in acciaio zincato spessore 15/10 aventi sezione 30x20x30 mm, pendinati al solaio tramite staffa per barra filettata M6 e tassello idoneo alla tipologia solaio; Nel prezzo si intendono compresi e compensati gli oneri per la campionatura, la finitura, il taglio, lo sfrido, botole/elementi di ispezioni, gli oneri per l'inserimento di elementi impiantistici, di qualsiasi tipo e natura, la formazione ed il disfacimento dei piani di lavoro interni, così come il rispetto della marcatura CE e la Dichiarazione di Produzione di Prodotto DOP per i prodotti di costruzione prevista dal Regolamento n. 305/2011 (UE), la pulizia finale con allontanamento dei materiali di risulta e ogni altra opera necessaria a dare l'opera finita a regola d'arte. | Controsoffitti | Controsoffitti metallici
Listello perimetrale in allumino preverniciato per grigliati: Con raggio di curvatura compreso tra m. 1,00 e m. | Controsoffitti | Controsoffitti metallici
Controsoffitto in doghe metalliche su curcolazione in alluminio preverniciato colore bianco tipo Metalscreen modello LD/300-RAC, dimensioni 90x30 cm Euroclasse A1 - Kone Fornitura e posa di controsoffitto in doghe ispezionabili autoportanti Metalscreen Bio-Sanitas LD/300RAC, dimensione doga dimensioni 90 cm x 30 cm, passo 300 mm, costola alta h 29 mm risvoltata antisollevamento con rinforzi complanari terminali in alluminio preverniciato spessore 0.6 mm. | Controsoffitti | Controsoffitti metallici
Travetta multifunzionale bandraster, tipo Hatek, serie Square Modular Fornitura e posa, dove indicato negli elaborati grafici di progetto di travetta multifunzione tipo Hatek serie Square Modular, predisposte per la posa di pannelli metallici microforati, dim. 60x150 cm (non oggetto del presente appalto), realizzata con profili in estruso di alluminio EN - AW – 6060, sez. mm. 106x70h, lungezza massima 6000mm, predisposta per la rapida pendinatura con regolazione micrometrica con barre filettate e molla in acciaio armonico, con bordi longitudinali realizzati per accogliere, in semplice appoggio, pannelli fonoassorbenti in metallo, legno o cartongesso, posizionati secondo relazione tecnica redatta da un ingegnere abilitato. Pendinata direttamente al soffitto grezzo, predisposta per tutti i tipi di ancoraggio antisismico e per il montaggio di setti acustici, grazie alle apposite sedi ricavate nella parte superiore della travetta multifunzione; così come per l'alloggiamento delle lastre in cartongesso fissate direttamente sulla travetta con viti autoperforanti. Il sistema comprende gli accessori di completamento rispetto ad eventuali pilastri o pareti verticali, velette e ogni altro elemento al contorno, inclusi i dettagli di integrazione sulla travetta e i dettagli a Z attorno ai pilastri o pareti terminali per l'integrazione con pannelli in cartongesso con finitura a filo "0" stuccato e rasato in corrispondenza dell'estruso in alluminio, fissato direttamente alla travetta multifunzione con apposita ferramenta. Profilo a Z per l’integrazione del controsoffitto a pilastri e pareti. La travetta è predisposta per l'integrazione di partizioni vetrate ed opache sia in vetro o cartongesso. Sono compresi e compensati gli oneri per la formazione delle opere provvisionali per la esecuzione dell'opere in sicurezza, e successivo smontaggio, la protezione provvisoria di pavimenti e di elementi presenti all’interno dell’area dell’intervento con posa e relativa rimozione finale di appositi teli protettivi il taglio delle travette secondo sagome stabilite in progetto la verifica ed eventuali lavorazioni aggiuntive nel rispetto delle Norme antisismiche, gli oneri per la chiusura acustica degli attraversamenti impiantistici di qualsiasi tipo e natura; l'onere di procedere in tempi successivi all'applicazione delle travette in attesa dell'esecuzione di impianti elettrici e termoidraulici da inserire, compreso l’integrazione di griglie impiantistiche da coordinare con la D.L.; le assistenze murarie per la posa, così come il rispetto della marcatura CE e la Dichiarazione di Produzione di Prodotto DOP per i prodotti di costruzione prevista dal Regolamento n. 305/2011 (UE) e quanto altro necessario per dare il lavoro finito a regola d'arte. | Controsoffitti | Controsoffitti metallici
CS03a - Fornitura e posa di controsoffitto metallico realizzato in doghe metalliche posate in accosto, marca e modello da definire, composto da: - Pannelli in lega di alluminio spessore 6/10 post-verniciato a polvere colore grigio RAL da campionare a scelta della DL, dimensione 300x1850 mm, liscio sulla parte a vista del pannello (bordo perimetrale liscio da 10 mm circa) con termoapplicazione di tessuto non tessuto Viledon di colore nero nella parte non in vista del pannello in classe A1-s1-d0. - Sottostruttura primaria costituta da profili asolati a “U” in acciaio zincato spessore 15/10 aventi sezione 30x20x30 mm, pendinati al solaio tramite staffa per barra filettata M6 e tassello idoneo alla tipologia solaio; Nel prezzo si intendono compresi e compensati gli oneri per la campionatura, la finitura, il taglio, lo sfrido, botole/elementi di ispezioni, gli oneri per l'inserimento di elementi impiantistici, di qualsiasi tipo e natura, la formazione ed il disfacimento dei piani di lavoro interni, così come il rispetto della marcatura CE e la Dichiarazione di Produzione di Prodotto DOP per i prodotti di costruzione prevista dal Regolamento n. 305/2011 (UE), la pulizia finale con allontanamento dei materiali di risulta e ogni altra opera necessaria a dare l'opera finita a regola d'arte. | Controsoffitti | Controsoffitti metallici
CS03c - Fornitura e posa di controsoffitto metallico realizzato in doghe metalliche posate in accosto, marca e modello da definire, composto da: - Pannelli in lega di alluminio spessore 6/10 post-verniciato a polvere colore grigio RAL da campionare a scelta della DL, dimensione 300x2000 mm, liscio sulla parte a vista del pannello (bordo perimetrale liscio da 10 mm circa) con termoapplicazione di tessuto non tessuto Viledon di colore nero nella parte non in vista del pannello in classe A1-s1-d0. - Sottostruttura primaria costituta da profili asolati a “U” in acciaio zincato spessore 15/10 aventi sezione 30x20x30 mm, pendinati al solaio tramite staffa per barra filettata M6 e tassello idoneo alla tipologia solaio; Nel prezzo si intendono compresi e compensati gli oneri per la campionatura, la finitura, il taglio, lo sfrido, botole/elementi di ispezioni, gli oneri per l'inserimento di elementi impiantistici, di qualsiasi tipo e natura, la formazione ed il disfacimento dei piani di lavoro interni, così come il rispetto della marcatura CE e la Dichiarazione di Produzione di Prodotto DOP per i prodotti di costruzione prevista dal Regolamento n. 305/2011 (UE), la pulizia finale con allontanamento dei materiali di risulta e ogni altra opera necessaria a dare l'opera finita a regola d'arte. | Controsoffitti | Controsoffitti metallici
Controsoffitto realizzato con doghe o pannelli di alluminio modulari smontabili verniciati a smalto con colore chiaro standard, applicati mediante sistema a clips o scatto su orditura metallica portante non in vista, costituita da tubi in acciaio zincato da agganciare alle soprastanti strutture ad una distanza non maggiore di 60 cm a mezzo di tiranti in filo di ferro zincato, oppure con tiranti di tondino rigido regolabili a mezzo di molla interposta, oppure con staffe rigide regolabili a vite, compresa la stessa struttura metallica, le opere provvisionali, i ponteggi e quanto altro occorre per dare l’opera finita: doga 100x15 mm bordi squadrati con aletta di aggancio metallizzato | Controsoffitti | Controsoffitti metallici
CS06 - Controsoffitto in doghe metalliche su curcolazione in alluminio preverniciato colore bianco tipo Metalscreen modello LD/300-RAC, dimensioni 90x30 cm Euroclasse A1 - Kone Fornitura e posa di controsoffitto in doghe ispezionabili autoportanti Metalscreen Bio-Sanitas LD/300RAC, dimensione doga dimensioni 90 cm x 30 cm, passo 300 mm, costola alta h 29 mm risvoltata antisollevamento con rinforzi complanari terminali in alluminio preverniciato spessore 0.6 mm. Incombustibile, Euroclass A1 lavabile. ola alta h mm.29 risvoltata antisollevamento con rinforzi complanari terminali in Alluminio preverniciato spessore mm.0,6 incombustibile Euroclass A1 lavabile. Inclusa verniciatura BIO SANITAS anti-microbica attiva trattamento Pro-Hygien con retro-primer protettivo Bianco Sanitas Simil RAL 9003 con blister film adesivo; cornice perimetrale con ribattuta di rinforzo in alluminio preverniciato lavabile. Doghe fornite alla lunghezza richiesta dalla D.L. come indicato negli elaborati di progetto. Sono compresi e compensati la formazione delle opere provvisionali per la esecuzione dell'opere in sicurezza, la preparazione delle superfici con pulitura, il taglio e lo sfrido, il rispetto della marcatura CE e la Dichiarazione di Produzione di Prodotto DOP per i prodotti di costruzione prevista dal Regolamento n. | Controsoffitti | Controsoffitti metallici
CE03 - Travetta multifunzionale bandraster, tipo Hatek, serie Square Modular Fornitura e posa, dove indicato negli elaborati grafici di progetto di travetta multifunzione tipo Hatek serie Square Modular, predisposte per la posa di pannelli metallici microforati, dim. 60x150 cm (non oggetto del presente appalto), realizzata con profili in estruso di alluminio EN - AW – 6060, sez. mm. 106x70h, lungezza massima 6000mm, predisposta per la rapida pendinatura con regolazione micrometrica con barre filettate e molla in acciaio armonico, con bordi longitudinali realizzati per accogliere, in semplice appoggio, pannelli fonoassorbenti in metallo, legno o cartongesso, posizionati secondo relazione tecnica redatta da un ingegnere abilitato. Pendinata direttamente al soffitto grezzo, predisposta per tutti i tipi di ancoraggio antisismico e per il montaggio di setti acustici, grazie alle apposite sedi ricavate nella parte superiore della travetta multifunzione; così come per l'alloggiamento delle lastre in cartongesso fissate direttamente sulla travetta con viti autoperforanti. | Controsoffitti | Controsoffitti metallici
Travetta multifunzionale bandraster, tipo Hatek, serie Square Modular Fornitura e posa, dove indicato negli elaborati grafici di progetto di travetta multifunzione tipo Hatek serie Square Modular, predisposte per la posa di pannelli metallici microforati, dim. 60x150 cm (non oggetto del presente appalto), realizzata con profili in estruso di alluminio EN - AW – 6060, sez. mm. 106x70h, lungezza massima 6000mm, predisposta per la rapida pendinatura con regolazione micrometrica con barre filettate e molla in acciaio armonico, con bordi longitudinali realizzati per accogliere, in semplice appoggio, pannelli fonoassorbenti in metallo, legno o cartongesso, posizionati secondo relazione tecnica redatta da un ingegnere abilitato. Pendinata direttamente al soffitto grezzo, predisposta per tutti i tipi di ancoraggio antisismico e per il montaggio di setti acustici, grazie alle apposite sedi ricavate nella parte superiore della travetta multifunzione; così come per l'alloggiamento delle lastre in cartongesso fissate direttamente sulla travetta con viti autoperforanti. Il sistema comprende gli accessori di completamento rispetto ad eventuali pilastri o pareti verticali, velette e ogni altro elemento al contorno, inclusi i dettagli di integrazione sulla travetta e i dettagli a Z attorno ai pilastri o pareti terminali per l'integrazione con pannelli in cartongesso con finitura a filo "0" stuccato e rasato in corrispondenza dell'estruso in alluminio, fissato direttamente alla travetta multifunzione con apposita ferramenta. Profilo a Z per l’integrazione del controsoffitto a pilastri e pareti. La travetta è predisposta per l'integrazione di partizioni vetrate ed opache sia in vetro o cartongesso. Sono compresi e compensati gli oneri per la formazione delle opere provvisionali per la esecuzione dell'opere in sicurezza, e successivo smontaggio, la protezione provvisoria di pavimenti e di elementi presenti all’interno dell’area dell’intervento con posa e relativa rimozione finale di appositi teli protettivi il taglio delle travette secondo sagome stabilite in progetto la verifica ed eventuali lavorazioni aggiuntive nel rispetto delle Norme antisismiche, gli oneri per la chiusura acustica degli attraversamenti impiantistici di qualsiasi tipo e natura; l'onere di procedere in tempi successivi all'applicazione delle travette in attesa dell'esecuzione di impianti elettrici e termoidraulici da inserire, compreso l’integrazione di griglie impiantistiche da coordinare con la D.L.; le assistenze murarie per la posa, così come il rispetto della marcatura CE e la Dichiarazione di Produzione di Prodotto DOP per i prodotti di costruzione prevista dal Regolamento n. | Controsoffitti | Controsoffitti metallici
CE03 - Travetta multifunzionale bandraster, tipo Hatek, serie Square Modular Fornitura e posa, dove indicato negli elaborati grafici di progetto di travetta multifunzione tipo Hatek serie Square Modular, predisposte per la posa di pannelli metallici microforati, dim. 60x150 cm (non oggetto del presente appalto), realizzata con profili in estruso di alluminio EN - AW – 6060, sez. mm. 106x70h, lungezza massima 6000mm, predisposta per la rapida pendinatura con regolazione micrometrica con barre filettate e molla in acciaio armonico, con bordi longitudinali realizzati per accogliere, in semplice appoggio, pannelli fonoassorbenti in metallo, legno o cartongesso, posizionati secondo relazione tecnica redatta da un ingegnere abilitato. Pendinata direttamente al soffitto grezzo, predisposta per tutti i tipi di ancoraggio antisismico e per il montaggio di setti acustici, grazie alle apposite sedi ricavate nella parte superiore della travetta multifunzione; così come per l'alloggiamento delle lastre in cartongesso fissate direttamente sulla travetta con viti autoperforanti. Il sistema comprende gli accessori di completamento rispetto ad eventuali pilastri o pareti verticali, velette e ogni altro elemento al contorno, inclusi i dettagli di integrazione sulla travetta e i dettagli a Z attorno ai pilastri o pareti terminali per l'integrazione con pannelli in cartongesso con finitura a filo "0" stuccato e rasato in corrispondenza dell'estruso in alluminio, fissato direttamente alla travetta multifunzione con apposita ferramenta. Profilo a Z per l’integrazione del controsoffitto a pilastri e pareti. La travetta è predisposta per l'integrazione di partizioni vetrate ed opache sia in vetro o cartongesso. Sono compresi e compensati gli oneri per la formazione delle opere provvisionali per la esecuzione dell'opere in sicurezza, e successivo smontaggio, la protezione provvisoria di pavimenti e di elementi presenti all’interno dell’area dell’intervento con posa e relativa rimozione finale di appositi teli protettivi il taglio delle travette secondo sagome stabilite in progetto la verifica ed eventuali lavorazioni aggiuntive nel rispetto delle Norme antisismiche, gli oneri per la chiusura acustica degli attraversamenti impiantistici di qualsiasi tipo e natura; l'onere di procedere in tempi successivi all'applicazione delle travette in attesa dell'esecuzione di impianti elettrici e termoidraulici da inserire, compreso l’integrazione di griglie impiantistiche da coordinare con la D.L.; le assistenze murarie per la posa, così come il rispetto della marcatura CE e la Dichiarazione di Produzione di Prodotto DOP per i prodotti di costruzione prevista dal Regolamento n. | Controsoffitti | Controsoffitti metallici
Fornitura e posa di controsoffitto metallico realizzato in doghe metalliche posate in accosto, marca e modello da definire, composto da: - Pannelli in lega di alluminio spessore 6/10 post-verniciato a polvere colore grigio RAL da campionare a scelta della DL, dimensione 300x1750 mm, liscio sulla parte a vista del pannello (bordo perimetrale liscio da 10 mm circa) con termoapplicazione di tessuto non tessuto Viledon di colore nero nella parte non in vista del pannello in classe A1-s1-d0. - Sottostruttura primaria costituta da profili asolati a “U” in acciaio zincato spessore 15/10 aventi sezione 30x20x30 mm, pendinati al solaio tramite staffa per barra filettata M6 e tassello idoneo alla tipologia solaio; Nel prezzo si intendono compresi e compensati gli oneri per la campionatura, la finitura, il taglio, lo sfrido, botole/elementi di ispezioni, gli oneri per l'inserimento di elementi impiantistici, di qualsiasi tipo e natura, la formazione ed il disfacimento dei piani di lavoro interni, così come il rispetto della marcatura CE e la Dichiarazione di Produzione di Prodotto DOP per i prodotti di costruzione prevista dal Regolamento n. | Controsoffitti | Controsoffitti metallici
CE02 - Fornitura e posa in opera di controsoffitto in Carabottino metallico grigliato tipo Atena Grigliato Base 15 composto da: - Grigliato dimensioni 60x60cm con maglia 60x60mm fornito preassemblato costituito da elementi maschio ed elementi femmine aventi sezioni ad “U” con base 15mm e altezza 37mm, ricavati per profilatura da nastri in alluminio spessore 5/10 finitura preverniciato, colore noce canaletto; - Struttura portante del tipo a “vista” modello Atena Easy Base 15 postverniciata lato a vista tinta RAL come il grigliato, costituito profili portanti a “T” della lunghezza di 3700, 1200 e 600mm, fissati al soffitto mediante appositi sistemi di sospensione regolabili e adeguabili alla profondità dell'intercapedine; - Pendini per sospensione standard da Ø4m con molla doppia di regolazione; - Kit antisismico secondo NTC 2018 con D.M. del 17.01.2018 utilizzando raccordo a croce che consente di fissare i controventi al profilo U asolato tramite semplici viti autoperforanti; barra asolata fornita nella lunghezza di 4.000 mm, da tagliare in cantiere e da applicare fra raccordo a croce e staffe di ancoraggio; 3. staffe a solaio (l'incidenza del kit, pari a 1 pz per ogni 6 mq). Nel prezzo si intendono compresi e compensati gli oneri per la campionatura, la finitura, il taglio, lo sfrido, botole/elementi di ispezioni, gli oneri per l'inserimento di elementi impiantistici, di qualsiasi tipo e natura, la formazione ed il disfacimento dei piani di lavoro interni, così come il rispetto della marcatura CE e la Dichiarazione di Produzione di Prodotto DOP per i prodotti di costruzione prevista dal Regolamento n. | Controsoffitti | Controsoffitti metallici
Controsoffitto realizzato con doghe di acciaio con bordi squadrati o arrotondati e alette esterne di aggancio, applicate a scatto su profilati di acciaio ancorati alla struttura muraria e al soprastante solaio ad una distanza non maggiore di 60 cm mediante pendinatura rigida, compresa la stessa struttura metallica, le opere provvisionali, i ponteggi e quanto altro occorre per dare l’opera finita: in acciaio verniciato 85x20 mm | Controsoffitti | Controsoffitti metallici
Controsoffitto realizzato con doghe o pannelli di alluminio modulari smontabili verniciati a smalto con colore chiaro standard, applicati mediante sistema a clips o scatto su orditura metallica portante non in vista, costituita da tubi in acciaio zincato da agganciare alle soprastanti strutture ad una distanza non maggiore di 60 cm a mezzo di tiranti in filo di ferro zincato, oppure con tiranti di tondino rigido regolabili a mezzo di molla interposta, oppure con staffe rigide regolabili a vite, compresa la stessa struttura metallica, le opere provvisionali, i ponteggi e quanto altro occorre per dare l’opera finita: pannello con finitura smaltata 200x125 mm | Controsoffitti | Controsoffitti metallici
Sostituzione elementi amalorati di controsoffitto metallico in doghe esistente Sostituzione, nelle aree indicate negli elaborati grafici di progetto, di controsoffitto esistente in doghe metalliche posate ad H. 280cm, degli elementi che risultassero danneggiati con elementi aventi le medesime caratteristiche delle esistenti. Sono compresi e compensati gli oneri per la formazione delle opere provvisionali per la esecuzione dell'opere in sicurezza, e successivo smontaggio, la protezione provvisoria di pavimenti e di elementi presenti all’interno dell’area dell’intervento con posa e relativa rimozione finale di appositi teli protettivi, la realizzazione di fori per l'inserimento di eventuali corpi illuminanti o elementi impiantistici, eventuali rinforzi strutturali per l’applicazione di carichi pesanti; l’onere per la verifica ed eventuali lavorazioni aggiuntive, così come il rispetto della marcatura CE e la Dichiarazione di Produzione di Prodotto DOP per i prodotti di costruzione prevista dal Regolamento n. 305/2011 (UE) e quanto altro necessario per dare il lavoro finito a regola d'arte. | Controsoffitti | Controsoffitti metallici
CS06 - Controsoffitto in doghe metalliche su curcolazione in alluminio preverniciato colore bianco tipo Metalscreen modello LD/300-RAC, dimensioni 90x30 cm Euroclasse A1 - Neulift Fornitura e posa di controsoffitto in doghe ispezionabili autoportanti Metalscreen Bio-Sanitas LD/300RAC, dimensione doga dimensioni 90 cm x 30 cm, passo 300 mm, costola alta h 29 mm risvoltata antisollevamento con rinforzi complanari terminali in alluminio preverniciato spessore 0.6 mm. Incombustibile, Euroclass A1 lavabile. ola alta h mm.29 risvoltata antisollevamento con rinforzi complanari terminali in Alluminio preverniciato spessore mm.0,6 incombustibile Euroclass A1 lavabile. Inclusa verniciatura BIO SANITAS anti-microbica attiva trattamento Pro-Hygien con retro-primer protettivo Bianco Sanitas Simil RAL 9003 con blister film adesivo; cornice perimetrale con ribattuta di rinforzo in alluminio preverniciato lavabile. Doghe fornite alla lunghezza richiesta dalla D.L. come indicato negli elaborati di progetto. Sono compresi e compensati la formazione delle opere provvisionali per la esecuzione dell'opere in sicurezza, la preparazione delle superfici con pulitura, il taglio e lo sfrido, il rispetto della marcatura CE e la Dichiarazione di Produzione di Prodotto DOP per i prodotti di costruzione prevista dal Regolamento n. 305/2011 (UE) e quanto altro necessario per dare il lavoro finito a regola d'arte. | Controsoffitti | Controsoffitti metallici
Fornitura e posa di controsoffitto metallico realizzato in doghe tipo Atena Brett Parallel composto da: - Pannelli in leca di acciaio spessore 6/10 post-verniciato a polvere colore bianco RAL 9010, dimensione 150x1200 mm con foratura AP 1,5/22% P sulla parte a vista del pannello (bordo perimetrale liscio da 10 mm circa) con termoapplicazione di tessuto non tessuto Viledon di colore nero nella parte non in vista del pannello in classe A1-s1-d0. - Sottostruttura primaria costituta da profili asolati a “U” in acciaio zincato spessore 15/10 aventi sezione 30x20x30 mm, pendinati al solaio tramite staffa per barra filettata M6 e tassello idoneo alla tipologia solaio; - struttura a vista composta da un travetto a “C” avente larghezza speciale 300 mm, in acciaio 8/10 postverniciato con medesima finitura dei pannelli e posato ad un interasse di 1500mm , ancorata alla struttura primaria a U a mezzo staffa speciale e giuntati tra loro tramite intestatura lato 300 - Materassino acustico in fibra di poliestere spessore 20 mm. | Controsoffitti | Controsoffitti metallici
CS06 - Controsoffitto in doghe metalliche su curcolazione in alluminio preverniciato colore bianco tipo Metalscreen modello LD/300-RAC, dimensioni 90x30 cm Euroclasse A1 - Kone Fornitura e posa di controsoffitto in doghe ispezionabili autoportanti Metalscreen Bio-Sanitas LD/300RAC, dimensione doga dimensioni 90 cm x 30 cm, passo 300 mm, costola alta h 29 mm risvoltata antisollevamento con rinforzi complanari terminali in alluminio preverniciato spessore 0.6 mm. Incombustibile, Euroclass A1 lavabile. | Controsoffitti | Controsoffitti metallici
Controsoffitto realizzato con pannelli grigliati in alluminio preverniciati preassemblati montati ad incastro del tipo a maglia quadrata, a lamelle differenziate o cellulare con elementi grecati, in qualsiasi colore anche metallizzato, ancorati alla struttura soprastante mediante pendinatura rigida ad una distanza non maggiore di 60 cm, compresa la stessa struttura metallica, i profili perimetrali, le opere provvisionali, i ponteggi e quanto altro occorre per dare l’opera finita: delle dimensioni 20 x 20 cm | Controsoffitti | Controsoffitti metallici
Controsoffitto realizzato con doghe di acciaio con bordi squadrati o arrotondati e alette esterne di aggancio, applicate a scatto su profilati di acciaio ancorati alla struttura muraria e al soprastante solaio ad una distanza non maggiore di 60 cm mediante pendinatura rigida, compresa la stessa struttura metallica, le opere provvisionali, i ponteggi e quanto altro occorre per dare l’opera finita: in acciaio plastificato 150x20 mm | Controsoffitti | Controsoffitti metallici
Controsoffitto in doghe metalliche su curcolazione in alluminio preverniciato colore bianco tipo Metalscreen modello LD/300-RAC, dimensioni 90x30 cm Euroclasse A1 - Neulift Fornitura e posa di controsoffitto in doghe ispezionabili autoportanti Metalscreen Bio-Sanitas LD/300RAC, dimensione doga dimensioni 90 cm x 30 cm, passo 300 mm, costola alta h 29 mm risvoltata antisollevamento con rinforzi complanari terminali in alluminio preverniciato spessore 0.6 mm. Incombustibile, Euroclass A1 lavabile. | Controsoffitti | Controsoffitti metallici
Controsoffitto realizzato con doghe di acciaio con bordi squadrati o arrotondati e alette esterne di aggancio, applicate a scatto su profilati di acciaio ancorati alla struttura muraria e al soprastante solaio ad una distanza non maggiore di 60 cm mediante pendinatura rigida, compresa la stessa struttura metallica, le opere provvisionali, i ponteggi e quanto altro occorre per dare l’opera finita: in acciaio verniciato 85x20 mm | Controsoffitti | Controsoffitti metallici
CS05 - Fornitura e posa in opera di controsoffitto metallico realizzato con sistema Atena “Z System” composto da pannelli in acciaio zincato spessore 7/10 microforati con foratura standard da campionare, dimensione 800x800mm, postverniciato elettrostaticamente colore grigio RAL da campionare a scelta della DL, classe di reazione al fuoco A2 s1 d0, con tessuto acustico nero termo applicato; inclusa struttura di sostegno costituita da profili a Z in acciaio zincato e, sul retro, la struttura sarà costituta da profili asolati a “U” in acciaio zincato spessore 15/10 aventi sezione 30x20x30 mm, pendinati al solaio tramite staffa per barra filettata. Sono compresi e compensati il taglio e lo sfrido delle lastre, la realizzazione di fori per l'inserimento di eventuali corpi illuminanti o elementi impiantistici; eventuali soluzioni specifiche in corrispondenza dei giunti strutturali, gli oneri per la chiusura acustica degli attraversamenti impiantistici di qualsiasi tipo e natura; l'onere di procedere in tempi successivi all'applicazione delle quadrotte in attesa dell'esecuzione di impianti elettrici e termoidraulici da inserire, così come il rispetto della marcatura CE e la Dichiarazione di Produzione di Prodotto DOP per i prodotti di costruzione prevista dal Regolamento n. 305/2011 (UE) e quanto altro necessario per dare il lavoro finito a regola d'arte. | Controsoffitti | Controsoffitti metallici
CS06 - Controsoffitto in doghe metalliche su curcolazione in alluminio preverniciato colore bianco tipo Metalscreen modello LD/300-RAC, dimensioni 90x30 cm Euroclasse A1 - Kone Fornitura e posa di controsoffitto in doghe ispezionabili autoportanti Metalscreen Bio-Sanitas LD/300RAC, dimensione doga dimensioni 90 cm x 30 cm, passo 300 mm, costola alta h 29 mm risvoltata antisollevamento con rinforzi complanari terminali in alluminio preverniciato spessore 0.6 mm. Incombustibile, Euroclass A1 lavabile. ola alta h mm.29 risvoltata antisollevamento con rinforzi complanari terminali in Alluminio preverniciato spessore mm.0,6 incombustibile Euroclass A1 lavabile. Inclusa verniciatura BIO SANITAS anti-microbica attiva trattamento Pro-Hygien con retro-primer protettivo Bianco Sanitas Simil RAL 9003 con blister film adesivo; cornice perimetrale con ribattuta di rinforzo in alluminio preverniciato lavabile. Doghe fornite alla lunghezza richiesta dalla D.L. come indicato negli elaborati di progetto. Sono compresi e compensati la formazione delle opere provvisionali per la esecuzione dell'opere in sicurezza, la preparazione delle superfici con pulitura, il taglio e lo sfrido, il rispetto della marcatura CE e la Dichiarazione di Produzione di Prodotto DOP per i prodotti di costruzione prevista dal Regolamento n. 305/2011 (UE) e quanto altro necessario per dare il lavoro finito a regola d'arte. | Controsoffitti | Controsoffitti metallici
Fornitura e posa di controsoffitto metallico realizzato in doghe metalliche posate in accosto, marca e modello da definire, composto da: - Pannelli in lega di alluminio spessore 6/10 post-verniciato a polvere colore grigio RAL da campionare a scelta della DL, dimensione 300x1750 mm, liscio sulla parte a vista del pannello (bordo perimetrale liscio da 10 mm circa) con termoapplicazione di tessuto non tessuto Viledon di colore nero nella parte non in vista del pannello in classe A1-s1-d0. - Sottostruttura primaria costituta da profili asolati a “U” in acciaio zincato spessore 15/10 aventi sezione 30x20x30 mm, pendinati al solaio tramite staffa per barra filettata M6 e tassello idoneo alla tipologia solaio; Nel prezzo si intendono compresi e compensati gli oneri per la campionatura, la finitura, il taglio, lo sfrido, botole/elementi di ispezioni, gli oneri per l'inserimento di elementi impiantistici, di qualsiasi tipo e natura, la formazione ed il disfacimento dei piani di lavoro interni, così come il rispetto della marcatura CE e la Dichiarazione di Produzione di Prodotto DOP per i prodotti di costruzione prevista dal Regolamento n. 305/2011 (UE), la pulizia finale con allontanamento dei materiali di risulta e ogni altra opera necessaria a dare l'opera finita a regola d'arte. | Controsoffitti | Controsoffitti metallici
Controsoffitto realizzato con doghe di acciaio con bordi squadrati o arrotondati e alette esterne di aggancio, applicate a scatto su profilati di acciaio ancorati alla struttura muraria e al soprastante solaio ad una distanza non maggiore di 60 cm mediante pendinatura rigida, compresa la stessa struttura metallica, le opere provvisionali, i ponteggi e quanto altro occorre per dare l’opera finita: in acciaio verniciato 150x20 mm | Controsoffitti | Controsoffitti metallici
Controsoffitto in doghe metalliche effetto legno tipo Profilsystem modello Baffle con isolante in fibra di poliestere Fornitura e posa in opera, nelle aree indicate negli elaborati grafici di progetto, di controsoffitto metallico costituito da elementi di forma scatolata ad angolo retto, sezione base 30mm, posati con interasse pari a 70mm, in acciaio 5/10 preverniciato superficie liscia effetto legno (classe di reazione al fuoco A2,s1-d0), da campionare per approvazione della D.L., inclusi tappi di chiusura finale dei baffle. Le doghe saranno installate su struttura antisganciamento in acciaio 8/10 preverniciata colore, da definire e campionare per approvazione della D.L., con sagoma dentata con alette sollevabili e riabbassabili che permette alla doga di rimanere saldamente bloccata alla struttura, tranciature per aggancio baffle a passo 70 mm, interasse 100 mm. Realizzazione di fascia di compensazione in lastre standard di cartongesso standard tipo Knauf GKB (A), o similare a scelta della D.L., spessore 12,5 mm. Compresa fornitura e posa di materassino in fibra di poliestere ecologico, spessore 30 mm. | Controsoffitti | Controsoffitti metallici
Controsoffitto in doghe metalliche effetto legno tipo Profilsystem modello Baffle con isolante in fibra di poliestere Fornitura e posa in opera, nelle aree indicate negli elaborati grafici di progetto, di controsoffitto metallico costituito da elementi di forma scatolata ad angolo retto, sezione base 30mm, posati con interasse pari a 70mm, in acciaio 5/10 preverniciato superficie liscia effetto legno (classe di reazione al fuoco A2,s1-d0), da campionare per approvazione della D.L., inclusi tappi di chiusura finale dei baffle. Le doghe saranno installate su struttura antisganciamento in acciaio 8/10 preverniciata colore, da definire e campionare per approvazione della D.L., con sagoma dentata con alette sollevabili e riabbassabili che permette alla doga di rimanere saldamente bloccata alla struttura, tranciature per aggancio baffle a passo 70 mm, interasse 100 mm. Realizzazione di fascia di compensazione in lastre standard di cartongesso standard tipo Knauf GKB (A), o similare a scelta della D.L., spessore 12,5 mm. Compresa fornitura e posa di materassino in fibra di poliestere ecologico, spessore 30 mm. Sono compresi e compensati gli oneri per la formazione delle opere provvisionali per la esecuzione dell'opere in sicurezza, e successivo smontaggio, la protezione provvisoria di pavimenti e di elementi presenti all’interno dell’area dell’intervento con posa e relativa rimozione finale di appositi teli protettivi, la campionatura, eventuale mock-up se richiesto dalla D.L. | Controsoffitti | Controsoffitti metallici
Pannelli metallici microforati fonoassorbenti, tipo Hatek, serie Square Modular Fornitura e posa nelle aree destinate alla circolazione degli uffici, come indicato negli elaborati grafici su travetta bandraster Square Modular di controsoffitto ispezionabile in pannelli metallici microforati, di grande formato 600x1500 mm realizzati in lamiera d'acciaio 7/10, zincati e vernicati con polveri epossidiche, colore a scelta della D.L. | Controsoffitti | Controsoffitti metallici
CE03 - Travetta multifunzionale bandraster, tipo Hatek, serie Square Modular Fornitura e posa, dove indicato negli elaborati grafici di progetto di travetta multifunzione tipo Hatek serie Square Modular, predisposte per la posa di pannelli metallici microforati, dim. | Controsoffitti | Controsoffitti metallici
CS04 - Controsoffitto in doghe metalliche effetto legno tipo Profilsystem modello Baffle con isolante in fibra di poliestere Fornitura e posa in opera, nelle aree indicate negli elaborati grafici di progetto, di controsoffitto metallico costituito da elementi di forma scatolata ad angolo retto, sezione base 30mm, posati con interasse pari a 70mm, in acciaio 5/10 preverniciato superficie liscia effetto legno (classe di reazione al fuoco A2,s1-d0), da campionare per approvazione della D.L., inclusi tappi di chiusura finale dei baffle. Le doghe saranno installate su struttura antisganciamento in acciaio 8/10 preverniciata colore, da definire e campionare per approvazione della D.L., con sagoma dentata con alette sollevabili e riabbassabili che permette alla doga di rimanere saldamente bloccata alla struttura, tranciature per aggancio baffle a passo 70 mm, interasse 100 mm. Realizzazione di fascia di compensazione in lastre standard di cartongesso standard tipo Knauf GKB (A), o similare a scelta della D.L., spessore 12,5 mm. Compresa fornitura e posa di materassino in fibra di poliestere ecologico, spessore 30 mm. Sono compresi e compensati gli oneri per la formazione delle opere provvisionali per la esecuzione dell'opere in sicurezza, e successivo smontaggio, la protezione provvisoria di pavimenti e di elementi presenti all’interno dell’area dell’intervento con posa e relativa rimozione finale di appositi teli protettivi, la campionatura, eventuale mock-up se richiesto dalla D.L. o dalla Committenza, il sistema di sospensione, eventuali rinforzi strutturali per l'applicazione di carichi previsti in progetto, l'onere di procedere in tempi successivi all'applicazione dei pannelli in attesa dell'esecuzione di impianti elettrici e termoidraulici da inserire, l’onere per la verifica ed eventuali lavorazioni aggiuntive riguardanti la posa di elementi non portanti in cartongesso nel rispetto delle NTC 2018, e s.m.i., e delle Norme Sismiche vigenti, la Certificazione e collaudo acustico se richiesti in progetto, così come il rispetto della marcatura CE e la Dichiarazione di Produzione di Prodotto DOP per i prodotti di costruzione prevista dal Regolamento n. 305/2011 (UE) e quanto altro necessario per dare il lavoro finito a regola d'arte. | Controsoffitti | Controsoffitti metallici
Fornitura e posa di controsoffitto metallico realizzato in doghe metalliche posate in accosto, marca e modello da definire, composto da: - Pannelli in lega di alluminio spessore 6/10 post-verniciato a polvere colore grigio RAL da campionare a scelta della DL, dimensione 300x1750 mm, liscio sulla parte a vista del pannello (bordo perimetrale liscio da 10 mm circa) con termoapplicazione di tessuto non tessuto Viledon di colore nero nella parte non in vista del pannello in classe A1-s1-d0. - Sottostruttura primaria costituta da profili asolati a “U” in acciaio zincato spessore 15/10 aventi sezione 30x20x30 mm, pendinati al solaio tramite staffa per barra filettata M6 e tassello idoneo alla tipologia solaio; Nel prezzo si intendono compresi e compensati gli oneri per la campionatura, la finitura, il taglio, lo sfrido, botole/elementi di ispezioni, gli oneri per l'inserimento di elementi impiantistici, di qualsiasi tipo e natura, la formazione ed il disfacimento dei piani di lavoro interni, così come il rispetto della marcatura CE e la Dichiarazione di Produzione di Prodotto DOP per i prodotti di costruzione prevista dal Regolamento n. 305/2011 (UE), la pulizia finale con allontanamento dei materiali di risulta e ogni altra opera necessaria a dare l'opera finita a regola d'arte. | Controsoffitti | Controsoffitti metallici
CE05 - Pannelli metallici microforati fonoassorbenti, tipo Hatek, serie Square Modular Fornitura e posa nelle aree destinate alla circolazione degli uffici, come indicato negli elaborati grafici su travetta bandraster Square Modular di controsoffitto ispezionabile in pannelli metallici microforati, di grande formato 600x1500 mm realizzati in lamiera d'acciaio 7/10, zincati e vernicati con polveri epossidiche, colore a scelta della D.L. da campionare per approvazione, accoppiati a caldo con tessuto non tessuto. L’ Ispezionabilità dei pannelli è garantita da un apposito kit di rotellini e scroicchetti per l'apertura a botola. Certificati con il sistema di montaggio su travetta bandraster per la normativa antisismica in funzione della categoria di appartenenza. | Controsoffitti | Controsoffitti metallici
CE05 - Pannelli metallici microforati fonoassorbenti, tipo Hatek, serie Square Modular Fornitura e posa nelle aree destinate alla circolazione degli uffici, come indicato negli elaborati grafici su travetta bandraster Square Modular di controsoffitto ispezionabile in pannelli metallici microforati, di grande formato 600x1500 mm realizzati in lamiera d'acciaio 7/10, zincati e vernicati con polveri epossidiche, colore a scelta della D.L. da campionare per approvazione, accoppiati a caldo con tessuto non tessuto. L’ Ispezionabilità dei pannelli è garantita da un apposito kit di rotellini e scroicchetti per l'apertura a botola. Certificati con il sistema di montaggio su travetta bandraster per la normativa antisismica in funzione della categoria di appartenenza. Sono comprese eventuali forature programmate per l'incasso dei sistemi impiantistici elettrici o speciali, griglie di ripresa dell'aria, terminali sprinkler o quant'altro, cosi come accessori per l'integrazione con pannelli in cartongesso con finitura a filo "0" stuccato e rasato in corrispondenza dell'estruso in alluminio, fissato direttamente alla travetta multifunzione con apposita ferramenta. | Controsoffitti | Controsoffitti metallici
Fornitura e posa di controsoffitto metallico realizzato in doghe tipo Atena Brett Parallel composto da: - Pannelli in leca di acciaio spessore 6/10 post-verniciato a polvere colore bianco RAL 9010, dimensione 300x1200 mm con foratura AP 1,5/22% P sulla parte a vista del pannello (bordo perimetrale liscio da 10 mm circa) con termoapplicazione di tessuto non tessuto Viledon di colore nero nella parte non in vista del pannello in classe A1-s1-d0. - Sottostruttura primaria costituta da profili asolati a “U” in acciaio zincato spessore 15/10 aventi sezione 30x20x30 mm, pendinati al solaio tramite staffa per barra filettata M6 e tassello idoneo alla tipologia solaio; - struttura a vista composta da un travetto a “C” avente larghezza speciale 300 mm, in acciaio 8/10 postverniciato con medesima finitura dei pannelli e posato ad un interasse di 1500mm , ancorata alla struttura primaria a U a mezzo staffa speciale e giuntati tra loro tramite intestatura lato 300 - Materassino acustico in fibra di poliestere spessore 20 mm. - Kit antisismico secondo NTC 2018 con D.M. del 17.01.2018 utilizzando raccordo a croce che consente di fissare i controventi al profilo U asolato tramite semplici viti autoperforanti; barra asolata fornita nella lunghezza di 4.000 mm, da tagliare in cantiere e da applicare fra raccordo a croce e staffe di ancoraggio; 3. staffe a solaio (l'incidenza del kit, pari a 1 pz per ogni 6 mq). - Sarà Necessario un coefficiente di assorbimento pari a 0,7/0,75. Nel prezzo si intendono compresi e compensati gli oneri per la campionatura, la finitura, il taglio, lo sfrido, botole/elementi di ispezioni, gli oneri per l'inserimento di elementi impiantistici, di qualsiasi tipo e natura, la formazione ed il disfacimento dei piani di lavoro interni, così come il rispetto della marcatura CE e la Dichiarazione di Produzione di Prodotto DOP per i prodotti di costruzione prevista dal Regolamento n. | Controsoffitti | Controsoffitti metallici
Fornitura e posa in opera di controsoffitto metallico realizzato con sistema Atena “Z System” composto da pannelli in acciaio zincato spessore 7/10 microforati con foratura standard da campionare, dimensione 800x800mm, postverniciato elettrostaticamente colore grigio RAL da campionare a scelta della DL, classe di reazione al fuoco A2 s1 d0, con tessuto acustico nero termo applicato; inclusa struttura di sostegno costituita da profili a Z in acciaio zincato e, sul retro, la struttura sarà costituta da profili asolati a “U” in acciaio zincato spessore 15/10 aventi sezione 30x20x30 mm, pendinati al solaio tramite staffa per barra filettata. Sono compresi e compensati il taglio e lo sfrido delle lastre, la realizzazione di fori per l'inserimento di eventuali corpi illuminanti o elementi impiantistici; eventuali soluzioni specifiche in corrispondenza dei giunti strutturali, gli oneri per la chiusura acustica degli attraversamenti impiantistici di qualsiasi tipo e natura; l'onere di procedere in tempi successivi all'applicazione delle quadrotte in attesa dell'esecuzione di impianti elettrici e termoidraulici da inserire, così come il rispetto della marcatura CE e la Dichiarazione di Produzione di Prodotto DOP per i prodotti di costruzione prevista dal Regolamento n. 305/2011 (UE) e quanto altro necessario per dare il lavoro finito a regola d'arte. | Controsoffitti | Controsoffitti metallici
CE03 - Travetta multifunzionale bandraster, tipo Hatek, serie Square Modular Fornitura e posa, dove indicato negli elaborati grafici di progetto di travetta multifunzione tipo Hatek serie Square Modular, predisposte per la posa di pannelli metallici microforati, dim. 60x150 cm (non oggetto del presente appalto), realizzata con profili in estruso di alluminio EN - AW – 6060, sez. | Controsoffitti | Controsoffitti metallici
Fornitura e posa di controsoffitto metallico realizzato in doghe tipo Atena Brett Parallel composto da: - Pannelli in leca di acciaio spessore 6/10 post-verniciato a polvere colore bianco RAL 9010, dimensione 300x1200 mm con foratura AP 3/7,5% P sulla parte a vista del pannello (bordo perimetrale liscio da 10 mm circa) con termoapplicazione di tessuto non tessuto Viledon di colore nero nella parte non in vista del pannello in classe A1-s1-d0. - Sottostruttura primaria costituta da profili asolati a “U” in acciaio zincato spessore 15/10 aventi sezione 30x20x30 mm, pendinati al solaio tramite staffa per barra filettata M6 e tassello idoneo alla tipologia solaio; - struttura a vista composta da un travetto a “C” avente larghezza speciale 300 mm, in acciaio 8/10 postverniciato con medesima finitura dei pannelli e posato ad un interasse di 1500mm , ancorata alla struttura primaria a U a mezzo staffa speciale e giuntati tra loro tramite intestatura lato 300 - Materassino acustico in fibra di poliestere spessore 20 mm. - Kit antisismico secondo NTC 2018 con D.M. | Controsoffitti | Controsoffitti metallici
CE18 - Fornitura e posa di controsoffitto metallico realizzato in doghe tipo Atena Brett Parallel composto da: - Pannelli in leca di acciaio spessore 6/10 post-verniciato a polvere colore bianco RAL 9010, dimensione 150x1200 mm con foratura AP 1,5/22% P sulla parte a vista del pannello (bordo perimetrale liscio da 10 mm circa) con termoapplicazione di tessuto non tessuto Viledon di colore nero nella parte non in vista del pannello in classe A1-s1-d0. - Sottostruttura primaria costituta da profili asolati a “U” in acciaio zincato spessore 15/10 aventi sezione 30x20x30 mm, pendinati al solaio tramite staffa per barra filettata M6 e tassello idoneo alla tipologia solaio; - struttura a vista composta da un travetto a “C” avente larghezza speciale 300 mm, in acciaio 8/10 postverniciato con medesima finitura dei pannelli e posato ad un interasse di 1500mm , ancorata alla struttura primaria a U a mezzo staffa speciale e giuntati tra loro tramite intestatura lato 300 - Materassino acustico in fibra di poliestere spessore 20 mm. | Controsoffitti | Controsoffitti metallici
CS06 - Controsoffitto in doghe metalliche su curcolazione in alluminio preverniciato colore bianco tipo Metalscreen modello LD/300-RAC, dimensioni 90x30 cm Euroclasse A1 - Kone Fornitura e posa di controsoffitto in doghe ispezionabili autoportanti Metalscreen Bio-Sanitas LD/300RAC, dimensione doga dimensioni 90 cm x 30 cm, passo 300 mm, costola alta h 29 mm risvoltata antisollevamento con rinforzi complanari terminali in alluminio preverniciato spessore 0.6 mm. Incombustibile, Euroclass A1 lavabile. ola alta h mm.29 risvoltata antisollevamento con rinforzi complanari terminali in Alluminio preverniciato spessore mm.0,6 incombustibile Euroclass A1 lavabile. Inclusa verniciatura BIO SANITAS anti-microbica attiva trattamento Pro-Hygien con retro-primer protettivo Bianco Sanitas Simil RAL 9003 con blister film adesivo; cornice perimetrale con ribattuta di rinforzo in alluminio preverniciato lavabile. Doghe fornite alla lunghezza richiesta dalla D.L. come indicato negli elaborati di progetto. Sono compresi e compensati la formazione delle opere provvisionali per la esecuzione dell'opere in sicurezza, la preparazione delle superfici con pulitura, il taglio e lo sfrido, il rispetto della marcatura CE e la Dichiarazione di Produzione di Prodotto DOP per i prodotti di costruzione prevista dal Regolamento n. 305/2011 (UE) e quanto altro necessario per dare il lavoro finito a regola d'arte. | Controsoffitti | Controsoffitti metallici
Pannelli metallici microforati fonoassorbenti, tipo Hatek, serie Square Modular Fornitura e posa nelle aree destinate alla circolazione degli uffici, come indicato negli elaborati grafici su travetta bandraster Square Modular di controsoffitto ispezionabile in pannelli metallici microforati, di grande formato 600x1500 mm realizzati in lamiera d'acciaio 7/10, zincati e vernicati con polveri epossidiche, colore a scelta della D.L. da campionare per approvazione, accoppiati a caldo con tessuto non tessuto. L’ Ispezionabilità dei pannelli è garantita da un apposito kit di rotellini e scroicchetti per l'apertura a botola. Certificati con il sistema di montaggio su travetta bandraster per la normativa antisismica in funzione della categoria di appartenenza. Sono comprese eventuali forature programmate per l'incasso dei sistemi impiantistici elettrici o speciali, griglie di ripresa dell'aria, terminali sprinkler o quant'altro, cosi come accessori per l'integrazione con pannelli in cartongesso con finitura a filo "0" stuccato e rasato in corrispondenza dell'estruso in alluminio, fissato direttamente alla travetta multifunzione con apposita ferramenta. Sono compresi e compensati il rilievo, il disegno come costruito da sottoporre all’approvazione della D.L. la formazione delle opere provvisionali per la esecuzione dell'opere in sicurezza, e successivo smontaggio, eventuali rinforzi strutturali per l'applicazione di carici pesanti; eventuali soluzione specifiche in corrispondenza dei giunti strutturali, la verifica ed eventuali lavorazioni aggiuntive nel rispetto delle Norme antisismiche, gli oneri per la realizzazione di velette, setti acustici e qualsiasi altro elemento integrativo al controsoffitto, le soluzione specifiche in corrispondenza delle giunzione con la fascia di compensazione in cartongesso standard, gli elementi di fissaggio, la campionatura degli elementi, eventuale mock-up se richiesto dalla D.L. Il tutto conforme a quanto indicato negli elaborati grafici di progetto, il rispetto della marcatura CE e la Dichiarazione di Produzione di Prodotto DOP per i prodotti di costruzione prevista dal Regolamento n. 305/2011 (UE) e quanto altro necessario per dare il lavoro finito a regola d'arte. | Controsoffitti | Controsoffitti metallici
Controsoffitto realizzato con doghe o pannelli di alluminio modulari smontabili verniciati a smalto con colore chiaro standard, applicati mediante sistema a clips o scatto su orditura metallica portante non in vista, costituita da tubi in acciaio zincato da agganciare alle soprastanti strutture ad una distanza non maggiore di 60 cm a mezzo di tiranti in filo di ferro zincato, oppure con tiranti di tondino rigido regolabili a mezzo di molla interposta, oppure con staffe rigide regolabili a vite, compresa la stessa struttura metallica, le opere provvisionali, i ponteggi e quanto altro occorre per dare l’opera finita: doga 80x15 mm bordi squadrati senza aletta di aggancio metallizzato | Controsoffitti | Controsoffitti metallici
Fornitura e posa in opera di controsoffitto in Carabottino metallico grigliato tipo Atena Grigliato Base 15 composto da: - Grigliato dimensioni 60x60cm con maglia 60x60mm fornito preassemblato costituito da elementi maschio ed elementi femmine aventi sezioni ad “U” con base 15mm e altezza 37mm, ricavati per profilatura da nastri in alluminio spessore 5/10 finitura preverniciato, colore noce canaletto; - Struttura portante del tipo a “vista” modello Atena Easy Base 15 postverniciata lato a vista tinta RAL come il grigliato, costituito profili portanti a “T” della lunghezza di 3700, 1200 e 600mm, fissati al soffitto mediante appositi sistemi di sospensione regolabili e adeguabili alla profondità dell'intercapedine; - Pendini per sospensione standard da Ø4m con molla doppia di regolazione; - Kit antisismico secondo NTC 2018 con D.M. del 17.01.2018 utilizzando raccordo a croce che consente di fissare i controventi al profilo U asolato tramite semplici viti autoperforanti; barra asolata fornita nella lunghezza di 4.000 mm, da tagliare in cantiere e da applicare fra raccordo a croce e staffe di ancoraggio; 3. | Controsoffitti | Controsoffitti metallici
CS04 - Controsoffitto in doghe metalliche effetto legno tipo Profilsystem modello Baffle con isolante in fibra di poliestere Fornitura e posa in opera, nelle aree indicate negli elaborati grafici di progetto, di controsoffitto metallico costituito da elementi di forma scatolata ad angolo retto, sezione base 30mm, posati con interasse pari a 70mm, in acciaio 5/10 preverniciato superficie liscia effetto legno (classe di reazione al fuoco A2,s1-d0), da campionare per approvazione della D.L., inclusi tappi di chiusura finale dei baffle. Le doghe saranno installate su struttura antisganciamento in acciaio 8/10 preverniciata colore, da definire e campionare per approvazione della D.L., con sagoma dentata con alette sollevabili e riabbassabili che permette alla doga di rimanere saldamente bloccata alla struttura, tranciature per aggancio baffle a passo 70 mm, interasse 100 mm. Realizzazione di fascia di compensazione in lastre standard di cartongesso standard tipo Knauf GKB (A), o similare a scelta della D.L., spessore 12,5 mm. Compresa fornitura e posa di materassino in fibra di poliestere ecologico, spessore 30 mm. Sono compresi e compensati gli oneri per la formazione delle opere provvisionali per la esecuzione dell'opere in sicurezza, e successivo smontaggio, la protezione provvisoria di pavimenti e di elementi presenti all’interno dell’area dell’intervento con posa e relativa rimozione finale di appositi teli protettivi, la campionatura, eventuale mock-up se richiesto dalla D.L. | Controsoffitti | Controsoffitti metallici
CS06 - Controsoffitto in doghe metalliche su curcolazione in alluminio preverniciato colore bianco tipo Metalscreen modello LD/300-RAC, dimensioni 90x30 cm Euroclasse A1 - Neulift Fornitura e posa di controsoffitto in doghe ispezionabili autoportanti Metalscreen Bio-Sanitas LD/300RAC, dimensione doga dimensioni 90 cm x 30 cm, passo 300 mm, costola alta h 29 mm risvoltata antisollevamento con rinforzi complanari terminali in alluminio preverniciato spessore 0.6 mm. Incombustibile, Euroclass A1 lavabile. ola alta h mm.29 risvoltata antisollevamento con rinforzi complanari terminali in Alluminio preverniciato spessore mm.0,6 incombustibile Euroclass A1 lavabile. Inclusa verniciatura BIO SANITAS anti-microbica attiva trattamento Pro-Hygien con retro-primer protettivo Bianco Sanitas Simil RAL 9003 con blister film adesivo; cornice perimetrale con ribattuta di rinforzo in alluminio preverniciato lavabile. Doghe fornite alla lunghezza richiesta dalla D.L. come indicato negli elaborati di progetto. Sono compresi e compensati la formazione delle opere provvisionali per la esecuzione dell'opere in sicurezza, la preparazione delle superfici con pulitura, il taglio e lo sfrido, il rispetto della marcatura CE e la Dichiarazione di Produzione di Prodotto DOP per i prodotti di costruzione prevista dal Regolamento n. | Controsoffitti | Controsoffitti metallici
Fornitura e posa di controsoffitto metallico realizzato in doghe metalliche posate in accosto, marca e modello da definire, composto da: - Pannelli in lega di alluminio spessore 6/10 post-verniciato a polvere colore grigio RAL da campionare a scelta della DL, dimensione 300x1850 mm, liscio sulla parte a vista del pannello (bordo perimetrale liscio da 10 mm circa) con termoapplicazione di tessuto non tessuto Viledon di colore nero nella parte non in vista del pannello in classe A1-s1-d0. - Sottostruttura primaria costituta da profili asolati a “U” in acciaio zincato spessore 15/10 aventi sezione 30x20x30 mm, pendinati al solaio tramite staffa per barra filettata M6 e tassello idoneo alla tipologia solaio; Nel prezzo si intendono compresi e compensati gli oneri per la campionatura, la finitura, il taglio, lo sfrido, botole/elementi di ispezioni, gli oneri per l'inserimento di elementi impiantistici, di qualsiasi tipo e natura, la formazione ed il disfacimento dei piani di lavoro interni, così come il rispetto della marcatura CE e la Dichiarazione di Produzione di Prodotto DOP per i prodotti di costruzione prevista dal Regolamento n. 305/2011 (UE), la pulizia finale con allontanamento dei materiali di risulta e ogni altra opera necessaria a dare l'opera finita a regola d'arte. | Controsoffitti | Controsoffitti metallici
Controsoffitto in doghe metalliche su curcolazione in alluminio preverniciato colore bianco tipo Metalscreen modello LD/300-RAC, dimensioni 100x30 cm Euroclasse A1 Fornitura e posa di controsoffitto in doghe ispezionabili autoportanti Metalscreen Bio-Sanitas LD/300RAC, dimensione doga dimensioni 100 cm x 30 cm, passo 300 mm, costola alta h 29 mm risvoltata antisollevamento con rinforzi complanari terminali in alluminio preverniciato spessore 0.6 mm. Incombustibile, Euroclass A1 lavabile. ola alta h mm.29 risvoltata antisollevamento con rinforzi complanari terminali in Alluminio preverniciato spessore mm.0,6 incombustibile Euroclass A1 lavabile. Inclusa verniciatura BIO SANITAS anti-microbica attiva trattamento Pro-Hygien con retro-primer protettivo Bianco Sanitas Simil RAL 9003 con blister film adesivo; cornice perimetrale con ribattuta di rinforzo in alluminio preverniciato lavabile. Doghe fornite alla lunghezza richiesta dalla D.L. come indicato negli elaborati di progetto. Sono compresi e compensati la formazione delle opere provvisionali per la esecuzione dell'opere in sicurezza, la preparazione delle superfici con pulitura, il taglio e lo sfrido, il rispetto della marcatura CE e la Dichiarazione di Produzione di Prodotto DOP per i prodotti di costruzione prevista dal Regolamento n. 305/2011 (UE) e quanto altro necessario per dare il lavoro finito a regola d'arte. | Controsoffitti | Controsoffitti metallici
CE03 - Travetta multifunzionale bandraster, tipo Hatek, serie Square Modular Fornitura e posa, dove indicato negli elaborati grafici di progetto di travetta multifunzione tipo Hatek serie Square Modular, predisposte per la posa di pannelli metallici microforati, dim. 60x150 cm (non oggetto del presente appalto), realizzata con profili in estruso di alluminio EN - AW – 6060, sez. mm. 106x70h, lungezza massima 6000mm, predisposta per la rapida pendinatura con regolazione micrometrica con barre filettate e molla in acciaio armonico, con bordi longitudinali realizzati per accogliere, in semplice appoggio, pannelli fonoassorbenti in metallo, legno o cartongesso, posizionati secondo relazione tecnica redatta da un ingegnere abilitato. Pendinata direttamente al soffitto grezzo, predisposta per tutti i tipi di ancoraggio antisismico e per il montaggio di setti acustici, grazie alle apposite sedi ricavate nella parte superiore della travetta multifunzione; così come per l'alloggiamento delle lastre in cartongesso fissate direttamente sulla travetta con viti autoperforanti. Il sistema comprende gli accessori di completamento rispetto ad eventuali pilastri o pareti verticali, velette e ogni altro elemento al contorno, inclusi i dettagli di integrazione sulla travetta e i dettagli a Z attorno ai pilastri o pareti terminali per l'integrazione con pannelli in cartongesso con finitura a filo "0" stuccato e rasato in corrispondenza dell'estruso in alluminio, fissato direttamente alla travetta multifunzione con apposita ferramenta. Profilo a Z per l’integrazione del controsoffitto a pilastri e pareti. La travetta è predisposta per l'integrazione di partizioni vetrate ed opache sia in vetro o cartongesso. Sono compresi e compensati gli oneri per la formazione delle opere provvisionali per la esecuzione dell'opere in sicurezza, e successivo smontaggio, la protezione provvisoria di pavimenti e di elementi presenti all’interno dell’area dell’intervento con posa e relativa rimozione finale di appositi teli protettivi il taglio delle travette secondo sagome stabilite in progetto la verifica ed eventuali lavorazioni aggiuntive nel rispetto delle Norme antisismiche, gli oneri per la chiusura acustica degli attraversamenti impiantistici di qualsiasi tipo e natura; l'onere di procedere in tempi successivi all'applicazione delle travette in attesa dell'esecuzione di impianti elettrici e termoidraulici da inserire, compreso l’integrazione di griglie impiantistiche da coordinare con la D.L.; le assistenze murarie per la posa, così come il rispetto della marcatura CE e la Dichiarazione di Produzione di Prodotto DOP per i prodotti di costruzione prevista dal Regolamento n. 305/2011 (UE) e quanto altro necessario per dare il lavoro finito a regola d'arte. | Controsoffitti | Controsoffitti metallici
CS01 – Adeguamento Controsoffitto metallico in doghe esistente Adeguamento, nelle aree indicate negli elaborati grafici di progetto, di controsoffitto esistente in doghe metalliche posate ad H. 280cm, a seguito della realizzazione di nuove pareti in cartongesso con sviluppo da soletta a solaio, compresa la sostituzione degli elementi che risultassero danneggiati con elementi aventi le medesime caratteristiche delle esistenti. Sono compresi e compensati gli oneri per la formazione delle opere provvisionali per la esecuzione dell'opere in sicurezza, e successivo smontaggio, la protezione provvisoria di pavimenti e di elementi presenti all’interno dell’area dell’intervento con posa e relativa rimozione finale di appositi teli protettivi, la realizzazione di fori per l'inserimento di eventuali corpi illuminanti o elementi impiantistici, eventuali rinforzi strutturali per l’applicazione di carichi pesanti; l’onere per la verifica ed eventuali lavorazioni aggiuntive, così come il rispetto della marcatura CE e la Dichiarazione di Produzione di Prodotto DOP per i prodotti di costruzione prevista dal Regolamento n. | Controsoffitti | Controsoffitti metallici
RISTRUTTURAZIONI EDILI. Compresa MANUTENZIONE ORDINARIA E STRAORDINARIA, sia programmabile che non programmabile. Prezzi relativi ad una ristrutturazione di edilizia civile e per lavori con ordinaria difficoltà di esecuzione. DEMOLIZIONI, SMONTAGGI, RIMOZIONI E PUNTELLAMENTI, Per interventi di ristrutturazione edilizia. Compreso (ove non diversamente indicato): - calo, sollevamento e movimentazione dei materiali di risulta con qualsiasi mezzo (tranne a spalla) fino al piano di carico e/o fino al mezzo di trasporto, nell'ambito del cantiere; - ponti di servizio con altezza < 2,00 m e/o trabattelli a norma, anche esterni, mobili o fissi. Escluso: - carico, trasporto e scarico; - costi di accesso per il conferimento dei rifiuti a impianto autorizzato ai fini del loro recupero o del loro smaltimento e gli eventuali tributi. Puntellamenti eseguiti in legname e/o puntelli tubolari metallici compreso carico e scarico, montaggio e smontaggio, e pulitura finale; escluso il nolo dei materiali per solai in profilati metallici e laterizi | Opere di pavimentazione | Noli
DW13 - Partizione in compensato marino laccato bianco opaco, con n. 3 porte a singola anta a battente WD05 dim. 80x240 cm Fornitura e posa, come da elaborati grafici di progetto, di partizione a tutta altezza per locali bagni, realizzata mediante pannellatura in compensato marino laccato bianco opaco, colore a scelta della D.L. da campionare per approvazione, resistenti all’umidità, classe B-s2, d0 di reazione al fuoco, spessore 5 cm. Installata su sottostruttura in legno, mediante idoneo fissaggio. Installazione sulla partizione tipo di N°3 porte a tutta altezza tipo WD05 (incluse nel prezzo). Le porte saranno di tipo raso parete, con dimensioni 80x240 cm, provviste da due cerniere in acciaio inox satinato, sistema di chiusura automatica; battute perimetrale e guarnizioni in PVC. Classe E1 bassa emissione di formaldeide. Anta sollevata da quota pavimento di 2 cm. Maniglia verticale in acciaio inox satinato, marca e modello da definire e campionare per approvazione della DL. Nottolino ad incasso con indicazione libero/occupato in acciaio inox satinato marca e modello da definire e campionare per approvazione della DL. Nel prezzo si intendono compresi e compensati. il disegno come costruito da sottoporre all’approvazione della D.L., gli oneri per il taglio degli elementi secondo configurazioni di progetto, la sottostruttura, gli elementi di fissaggio, gli accessori di movimentazione delle porte compresa la loro campionatura, la finitura, la formazione delle opere provvisionali per la esecuzione dell'opere in sicurezza, e successivo smontaggio, il rispetto della marcatura CE e la Dichiarazione di Produzione di Prodotto DOP per i prodotti di costruzione prevista dal Regolamento n. 305/2011 (UE) e quanto altro necessario per dare il lavoro finito a regola d'arte. | Opere da falegname | Opere in legno custom
DW09 - Partizione in compensato marino laccato bianco opaco, con n. 2 porte a singola anta a battente WD05 dim. 80x240 cm Fornitura e posa, come da elaborati grafici di progetto, di partizione a tutta altezza per locali bagni, realizzata mediante pannellatura in compensato marino laccato bianco opaco, colore a scelta della D.L. da campionare per approvazione, resistenti all’umidità, classe B-s2, d0 di reazione al fuoco, spessore 5 cm. Installata su sottostruttura in legno, mediante idoneo fissaggio. Installazione sulla partizione tipo di N°2 porte a tutta altezza tipo WD05 (incluse nel prezzo). Le porte saranno di tipo raso parete, con dimensioni 80x240 cm, provviste da due cerniere in acciaio inox satinato, sistema di chiusura automatica; battute perimetrale e guarnizioni in PVC. Classe E1 bassa emissione di formaldeide. | Opere da falegname | Opere in legno custom
Partizione in compensato marino laccato bianco opaco, con n. 3 porte a singola anta a battente WD05 dim. 80x240 cm Fornitura e posa, come da elaborati grafici di progetto, di partizione a tutta altezza per locali bagni, realizzata mediante pannellatura in compensato marino laccato bianco opaco, colore a scelta della D.L. da campionare per approvazione, resistenti all’umidità, classe B-s2, d0 di reazione al fuoco, spessore 5 cm. Installata su sottostruttura in legno, mediante idoneo fissaggio. Installazione sulla partizione tipo di N°3 porte a tutta altezza tipo WD05 (incluse nel prezzo). Le porte saranno di tipo raso parete, con dimensioni 80x240 cm, provviste da due cerniere in acciaio inox satinato, sistema di chiusura automatica; battute perimetrale e guarnizioni in PVC. Classe E1 bassa emissione di formaldeide. Anta sollevata da quota pavimento di 2 cm. Maniglia verticale in acciaio inox satinato, marca e modello da definire e campionare per approvazione della DL. Nottolino ad incasso con indicazione libero/occupato in acciaio inox satinato marca e modello da definire e campionare per approvazione della DL. Nel prezzo si intendono compresi e compensati. il disegno come costruito da sottoporre all’approvazione della D.L., gli oneri per il taglio degli elementi secondo configurazioni di progetto, la sottostruttura, gli elementi di fissaggio, gli accessori di movimentazione delle porte compresa la loro campionatura, la finitura, la formazione delle opere provvisionali per la esecuzione dell'opere in sicurezza, e successivo smontaggio, il rispetto della marcatura CE e la Dichiarazione di Produzione di Prodotto DOP per i prodotti di costruzione prevista dal Regolamento n. 305/2011 (UE) e quanto altro necessario per dare il lavoro finito a regola d'arte. | Opere da falegname | Opere in legno custom
DW09 - Partizione in compensato marino laccato bianco opaco, con n. 2 porte a singola anta a battente WD05 dim. 80x240 cm Fornitura e posa, come da elaborati grafici di progetto, di partizione a tutta altezza per locali bagni, realizzata mediante pannellatura in compensato marino laccato bianco opaco, colore a scelta della D.L. da campionare per approvazione, resistenti all’umidità, classe B-s2, d0 di reazione al fuoco, spessore 5 cm. Installata su sottostruttura in legno, mediante idoneo fissaggio. Installazione sulla partizione tipo di N°2 porte a tutta altezza tipo WD05 (incluse nel prezzo). Le porte saranno di tipo raso parete, con dimensioni 80x240 cm, provviste da due cerniere in acciaio inox satinato, sistema di chiusura automatica; battute perimetrale e guarnizioni in PVC. Classe E1 bassa emissione di formaldeide. | Opere da falegname | Opere in legno custom
DW13 - Partizione in compensato marino laccato bianco opaco, con n. 3 porte a singola anta a battente WD05 dim. 80x240 cm Fornitura e posa, come da elaborati grafici di progetto, di partizione a tutta altezza per locali bagni, realizzata mediante pannellatura in compensato marino laccato bianco opaco, colore a scelta della D.L. da campionare per approvazione, resistenti all’umidità, classe B-s2, d0 di reazione al fuoco, spessore 5 cm. Installata su sottostruttura in legno, mediante idoneo fissaggio. Installazione sulla partizione tipo di N°3 porte a tutta altezza tipo WD05 (incluse nel prezzo). Le porte saranno di tipo raso parete, con dimensioni 80x240 cm, provviste da due cerniere in acciaio inox satinato, sistema di chiusura automatica; battute perimetrale e guarnizioni in PVC. Classe E1 bassa emissione di formaldeide. Anta sollevata da quota pavimento di 2 cm. Maniglia verticale in acciaio inox satinato, marca e modello da definire e campionare per approvazione della DL. Nottolino ad incasso con indicazione libero/occupato in acciaio inox satinato marca e modello da definire e campionare per approvazione della DL. Nel prezzo si intendono compresi e compensati. il disegno come costruito da sottoporre all’approvazione della D.L., gli oneri per il taglio degli elementi secondo configurazioni di progetto, la sottostruttura, gli elementi di fissaggio, gli accessori di movimentazione delle porte compresa la loro campionatura, la finitura, la formazione delle opere provvisionali per la esecuzione dell'opere in sicurezza, e successivo smontaggio, il rispetto della marcatura CE e la Dichiarazione di Produzione di Prodotto DOP per i prodotti di costruzione prevista dal Regolamento n. 305/2011 (UE) e quanto altro necessario per dare il lavoro finito a regola d'arte. | Opere da falegname | Opere in legno custom
DW09 - Partizione in compensato marino laccato bianco opaco, con n. | Opere da falegname | Opere in legno custom
DW13 - Partizione in compensato marino laccato bianco opaco, con n. 3 porte a singola anta a battente WD05 dim. 80x240 cm Fornitura e posa, come da elaborati grafici di progetto, di partizione a tutta altezza per locali bagni, realizzata mediante pannellatura in compensato marino laccato bianco opaco, colore a scelta della D.L. da campionare per approvazione, resistenti all’umidità, classe B-s2, d0 di reazione al fuoco, spessore 5 cm. | Opere da falegname | Opere in legno custom
Partizione in compensato marino laccato bianco opaco, con n. 3 porte a singola anta a battente WD05 dim. 80x240 cm Fornitura e posa, come da elaborati grafici di progetto, di partizione a tutta altezza per locali bagni, realizzata mediante pannellatura in compensato marino laccato bianco opaco, colore a scelta della D.L. da campionare per approvazione, resistenti all’umidità, classe B-s2, d0 di reazione al fuoco, spessore 5 cm. Installata su sottostruttura in legno, mediante idoneo fissaggio. | Opere da falegname | Opere in legno custom
DW13 - Partizione in compensato marino laccato bianco opaco, con n. 3 porte a singola anta a battente WD05 dim. 80x240 cm Fornitura e posa, come da elaborati grafici di progetto, di partizione a tutta altezza per locali bagni, realizzata mediante pannellatura in compensato marino laccato bianco opaco, colore a scelta della D.L. da campionare per approvazione, resistenti all’umidità, classe B-s2, d0 di reazione al fuoco, spessore 5 cm. Installata su sottostruttura in legno, mediante idoneo fissaggio. | Opere da falegname | Opere in legno custom
Partizione in compensato marino laccato bianco opaco, con n. 3 porte a singola anta a battente WD05 dim. 80x240 cm Fornitura e posa, come da elaborati grafici di progetto, di partizione a tutta altezza per locali bagni, realizzata mediante pannellatura in compensato marino laccato bianco opaco, colore a scelta della D.L. da campionare per approvazione, resistenti all’umidità, classe B-s2, d0 di reazione al fuoco, spessore 5 cm. Installata su sottostruttura in legno, mediante idoneo fissaggio. Installazione sulla partizione tipo di N°3 porte a tutta altezza tipo WD05 (incluse nel prezzo). Le porte saranno di tipo raso parete, con dimensioni 80x240 cm, provviste da due cerniere in acciaio inox satinato, sistema di chiusura automatica; battute perimetrale e guarnizioni in PVC. Classe E1 bassa emissione di formaldeide. Anta sollevata da quota pavimento di 2 cm. | Opere da falegname | Opere in legno custom
DW09 - Partizione in compensato marino laccato bianco opaco, con n. 2 porte a singola anta a battente WD05 dim. 80x240 cm Fornitura e posa, come da elaborati grafici di progetto, di partizione a tutta altezza per locali bagni, realizzata mediante pannellatura in compensato marino laccato bianco opaco, colore a scelta della D.L. da campionare per approvazione, resistenti all’umidità, classe B-s2, d0 di reazione al fuoco, spessore 5 cm. Installata su sottostruttura in legno, mediante idoneo fissaggio. Installazione sulla partizione tipo di N°2 porte a tutta altezza tipo WD05 (incluse nel prezzo). | Opere da falegname | Opere in legno custom
DW09 - Partizione in compensato marino laccato bianco opaco, con n. 2 porte a singola anta a battente WD05 dim. | Opere da falegname | Opere in legno custom
DW13 - Partizione in compensato marino laccato bianco opaco, con n. 3 porte a singola anta a battente WD05 dim. | Opere da falegname | Opere in legno custom
DW09 - Partizione in compensato marino laccato bianco opaco, con n. 2 porte a singola anta a battente WD05 dim. 80x240 cm Fornitura e posa, come da elaborati grafici di progetto, di partizione a tutta altezza per locali bagni, realizzata mediante pannellatura in compensato marino laccato bianco opaco, colore a scelta della D.L. da campionare per approvazione, resistenti all’umidità, classe B-s2, d0 di reazione al fuoco, spessore 5 cm. | Opere da falegname | Opere in legno custom
Partizione in compensato marino laccato bianco opaco, con n. 3 porte a singola anta a battente WD05 dim. 80x240 cm Fornitura e posa, come da elaborati grafici di progetto, di partizione a tutta altezza per locali bagni, realizzata mediante pannellatura in compensato marino laccato bianco opaco, colore a scelta della D.L. da campionare per approvazione, resistenti all’umidità, classe B-s2, d0 di reazione al fuoco, spessore 5 cm. Installata su sottostruttura in legno, mediante idoneo fissaggio. Installazione sulla partizione tipo di N°3 porte a tutta altezza tipo WD05 (incluse nel prezzo). Le porte saranno di tipo raso parete, con dimensioni 80x240 cm, provviste da due cerniere in acciaio inox satinato, sistema di chiusura automatica; battute perimetrale e guarnizioni in PVC. Classe E1 bassa emissione di formaldeide. Anta sollevata da quota pavimento di 2 cm. Maniglia verticale in acciaio inox satinato, marca e modello da definire e campionare per approvazione della DL. Nottolino ad incasso con indicazione libero/occupato in acciaio inox satinato marca e modello da definire e campionare per approvazione della DL. Nel prezzo si intendono compresi e compensati. il disegno come costruito da sottoporre all’approvazione della D.L., gli oneri per il taglio degli elementi secondo configurazioni di progetto, la sottostruttura, gli elementi di fissaggio, gli accessori di movimentazione delle porte compresa la loro campionatura, la finitura, la formazione delle opere provvisionali per la esecuzione dell'opere in sicurezza, e successivo smontaggio, il rispetto della marcatura CE e la Dichiarazione di Produzione di Prodotto DOP per i prodotti di costruzione prevista dal Regolamento n. 305/2011 (UE) e quanto altro necessario per dare il lavoro finito a regola d'arte. | Opere da falegname | Opere in legno custom
C05 - Realizzazione di Partizione interna a tutta altezza in legno tamburato, colore da campionare e sottoporre per approvazione della DL, resistenti all'umidità e classe B-s2,d0 di reazione al fuoco, spessore 3 cm, installata su sottostruttura in legno mediante idoneo fissaggio a terra non visibile all'esterno. | Opere da falegname | Opere in legno custom
DW09 - Partizione in compensato marino laccato bianco opaco, con n. 2 porte a singola anta a battente WD05 dim. 80x240 cm Fornitura e posa, come da elaborati grafici di progetto, di partizione a tutta altezza per locali bagni, realizzata mediante pannellatura in compensato marino laccato bianco opaco, colore a scelta della D.L. da campionare per approvazione, resistenti all’umidità, classe B-s2, d0 di reazione al fuoco, spessore 5 cm. Installata su sottostruttura in legno, mediante idoneo fissaggio. Installazione sulla partizione tipo di N°2 porte a tutta altezza tipo WD05 (incluse nel prezzo). Le porte saranno di tipo raso parete, con dimensioni 80x240 cm, provviste da due cerniere in acciaio inox satinato, sistema di chiusura automatica; battute perimetrale e guarnizioni in PVC. Classe E1 bassa emissione di formaldeide. Anta sollevata da quota pavimento di 2 cm. | Opere da falegname | Opere in legno custom
Partizione in compensato marino laccato bianco opaco, con n. 3 porte a singola anta a battente WD05 dim. 80x240 cm Fornitura e posa, come da elaborati grafici di progetto, di partizione a tutta altezza per locali bagni, realizzata mediante pannellatura in compensato marino laccato bianco opaco, colore a scelta della D.L. da campionare per approvazione, resistenti all’umidità, classe B-s2, d0 di reazione al fuoco, spessore 5 cm. Installata su sottostruttura in legno, mediante idoneo fissaggio. Installazione sulla partizione tipo di N°3 porte a tutta altezza tipo WD05 (incluse nel prezzo). | Opere da falegname | Opere in legno custom
DW09 - Partizione in compensato marino laccato bianco opaco, con n. 2 porte a singola anta a battente WD05 dim. 80x240 cm Fornitura e posa, come da elaborati grafici di progetto, di partizione a tutta altezza per locali bagni, realizzata mediante pannellatura in compensato marino laccato bianco opaco, colore a scelta della D.L. | Opere da falegname | Opere in legno custom
Partizione in compensato marino laccato bianco opaco, con n. 3 porte a singola anta a battente WD05 dim. 80x240 cm Fornitura e posa, come da elaborati grafici di progetto, di partizione a tutta altezza per locali bagni, realizzata mediante pannellatura in compensato marino laccato bianco opaco, colore a scelta della D.L. | Opere da falegname | Opere in legno custom
DW13 - Partizione in compensato marino laccato bianco opaco, con n. | Opere da falegname | Opere in legno custom
Partizione in compensato marino laccato bianco opaco, con n. 2 porte a singola anta a battente WD05 dim. 80x240 cm Fornitura e posa, come da elaborati grafici di progetto, di partizione a tutta altezza per locali bagni, realizzata mediante pannellatura in compensato marino laccato bianco opaco, colore a scelta della D.L. da campionare per approvazione, resistenti all’umidità, classe B-s2, d0 di reazione al fuoco, spessore 5 cm. Installata su sottostruttura in legno, mediante idoneo fissaggio. Installazione sulla partizione tipo di N°2 porte a tutta altezza tipo WD05 (incluse nel prezzo). Le porte saranno di tipo raso parete, con dimensioni 80x240 cm, provviste da due cerniere in acciaio inox satinato, sistema di chiusura automatica; battute perimetrale e guarnizioni in PVC. Classe E1 bassa emissione di formaldeide. | Opere da falegname | Opere in legno custom
DW09 - Partizione in compensato marino laccato bianco opaco, con n. 2 porte a singola anta a battente WD05 dim. | Opere da falegname | Opere in legno custom
DW13 - Partizione in compensato marino laccato bianco opaco, con n. 3 porte a singola anta a battente WD05 dim. | Opere da falegname | Opere in legno custom
Partizione in compensato marino laccato bianco opaco, con n. 3 porte a singola anta a battente WD05 dim. 80x240 cm Fornitura e posa, come da elaborati grafici di progetto, di partizione a tutta altezza per locali bagni, realizzata mediante pannellatura in compensato marino laccato bianco opaco, colore a scelta della D.L. da campionare per approvazione, resistenti all’umidità, classe B-s2, d0 di reazione al fuoco, spessore 5 cm. Installata su sottostruttura in legno, mediante idoneo fissaggio. Installazione sulla partizione tipo di N°3 porte a tutta altezza tipo WD05 (incluse nel prezzo). | Opere da falegname | Opere in legno custom
Partizione in compensato marino laccato bianco opaco, con n. 3 porte a singola anta a battente WD05 dim. | Opere da falegname | Opere in legno custom
Partizione in compensato marino laccato bianco opaco, con n. 2 porte a singola anta a battente WD05 dim. 80x240 cm Fornitura e posa, come da elaborati grafici di progetto, di partizione a tutta altezza per locali bagni, realizzata mediante pannellatura in compensato marino laccato bianco opaco, colore a scelta della D.L. da campionare per approvazione, resistenti all’umidità, classe B-s2, d0 di reazione al fuoco, spessore 5 cm. Installata su sottostruttura in legno, mediante idoneo fissaggio. Installazione sulla partizione tipo di N°2 porte a tutta altezza tipo WD05 (incluse nel prezzo). Le porte saranno di tipo raso parete, con dimensioni 80x240 cm, provviste da due cerniere in acciaio inox satinato, sistema di chiusura automatica; battute perimetrale e guarnizioni in PVC. Classe E1 bassa emissione di formaldeide. Anta sollevata da quota pavimento di 2 cm. Maniglia verticale in acciaio inox satinato, marca e modello da definire e campionare per approvazione della DL. | Opere da falegname | Opere in legno custom
DW09 - Partizione in compensato marino laccato bianco opaco, con n. 2 porte a singola anta a battente WD05 dim. 80x240 cm Fornitura e posa, come da elaborati grafici di progetto, di partizione a tutta altezza per locali bagni, realizzata mediante pannellatura in compensato marino laccato bianco opaco, colore a scelta della D.L. da campionare per approvazione, resistenti all’umidità, classe B-s2, d0 di reazione al fuoco, spessore 5 cm. Installata su sottostruttura in legno, mediante idoneo fissaggio. | Opere da falegname | Opere in legno custom
Partizione in compensato marino laccato bianco opaco, con n. 3 porte a singola anta a battente WD05 dim. 80x240 cm Fornitura e posa, come da elaborati grafici di progetto, di partizione a tutta altezza per locali bagni, realizzata mediante pannellatura in compensato marino laccato bianco opaco, colore a scelta della D.L. da campionare per approvazione, resistenti all’umidità, classe B-s2, d0 di reazione al fuoco, spessore 5 cm. Installata su sottostruttura in legno, mediante idoneo fissaggio. Installazione sulla partizione tipo di N°3 porte a tutta altezza tipo WD05 (incluse nel prezzo). Le porte saranno di tipo raso parete, con dimensioni 80x240 cm, provviste da due cerniere in acciaio inox satinato, sistema di chiusura automatica; battute perimetrale e guarnizioni in PVC. | Opere da falegname | Opere in legno custom
Partizione in compensato marino laccato bianco opaco, con n. 2 porte a singola anta a battente WD05 dim. 80x240 cm Fornitura e posa, come da elaborati grafici di progetto, di partizione a tutta altezza per locali bagni, realizzata mediante pannellatura in compensato marino laccato bianco opaco, colore a scelta della D.L. | Opere da falegname | Opere in legno custom
Realizzazione di Partizione interna a tutta altezza in legno tamburato, colore da campionare e sottoporre per approvazione della DL, resistenti all'umidità e classe B-s2,d0 di reazione al fuoco, spessore 3 cm, installata su sottostruttura in legno mediante idoneo fissaggio a terra non visibile all'esterno. | Opere da falegname | Opere in legno custom
DW13 - Partizione in compensato marino laccato bianco opaco, con n. 3 porte a singola anta a battente WD05 dim. 80x240 cm Fornitura e posa, come da elaborati grafici di progetto, di partizione a tutta altezza per locali bagni, realizzata mediante pannellatura in compensato marino laccato bianco opaco, colore a scelta della D.L. | Opere da falegname | Opere in legno custom
DW13 - Partizione in compensato marino laccato bianco opaco, con n. 3 porte a singola anta a battente WD05 dim. 80x240 cm Fornitura e posa, come da elaborati grafici di progetto, di partizione a tutta altezza per locali bagni, realizzata mediante pannellatura in compensato marino laccato bianco opaco, colore a scelta della D.L. da campionare per approvazione, resistenti all’umidità, classe B-s2, d0 di reazione al fuoco, spessore 5 cm. Installata su sottostruttura in legno, mediante idoneo fissaggio. Installazione sulla partizione tipo di N°3 porte a tutta altezza tipo WD05 (incluse nel prezzo). Le porte saranno di tipo raso parete, con dimensioni 80x240 cm, provviste da due cerniere in acciaio inox satinato, sistema di chiusura automatica; battute perimetrale e guarnizioni in PVC. Classe E1 bassa emissione di formaldeide. Anta sollevata da quota pavimento di 2 cm. | Opere da falegname | Opere in legno custom
Partizione in compensato marino laccato bianco opaco, con n. 2 porte a singola anta a battente WD05 dim. 80x240 cm Fornitura e posa, come da elaborati grafici di progetto, di partizione a tutta altezza per locali bagni, realizzata mediante pannellatura in compensato marino laccato bianco opaco, colore a scelta della D.L. | Opere da falegname | Opere in legno custom
DW09 - Partizione in compensato marino laccato bianco opaco, con n. 2 porte a singola anta a battente WD05 dim. 80x240 cm Fornitura e posa, come da elaborati grafici di progetto, di partizione a tutta altezza per locali bagni, realizzata mediante pannellatura in compensato marino laccato bianco opaco, colore a scelta della D.L. da campionare per approvazione, resistenti all’umidità, classe B-s2, d0 di reazione al fuoco, spessore 5 cm. | Opere da falegname | Opere in legno custom
Partizione in compensato marino laccato bianco opaco, con n. 2 porte a singola anta a battente WD05 dim. 80x240 cm Fornitura e posa, come da elaborati grafici di progetto, di partizione a tutta altezza per locali bagni, realizzata mediante pannellatura in compensato marino laccato bianco opaco, colore a scelta della D.L. da campionare per approvazione, resistenti all’umidità, classe B-s2, d0 di reazione al fuoco, spessore 5 cm. | Opere da falegname | Opere in legno custom
Partizione in compensato marino laccato bianco opaco, con n. 3 porte a singola anta a battente WD05 dim. 80x240 cm Fornitura e posa, come da elaborati grafici di progetto, di partizione a tutta altezza per locali bagni, realizzata mediante pannellatura in compensato marino laccato bianco opaco, colore a scelta della D.L. da campionare per approvazione, resistenti all’umidità, classe B-s2, d0 di reazione al fuoco, spessore 5 cm. Installata su sottostruttura in legno, mediante idoneo fissaggio. Installazione sulla partizione tipo di N°3 porte a tutta altezza tipo WD05 (incluse nel prezzo). Le porte saranno di tipo raso parete, con dimensioni 80x240 cm, provviste da due cerniere in acciaio inox satinato, sistema di chiusura automatica; battute perimetrale e guarnizioni in PVC. Classe E1 bassa emissione di formaldeide. | Opere da falegname | Opere in legno custom
C05 - Realizzazione di Partizione interna a tutta altezza in legno tamburato, colore da campionare e sottoporre per approvazione della DL, resistenti all'umidità e classe B-s2,d0 di reazione al fuoco, spessore 3 cm, installata su sottostruttura in legno mediante idoneo fissaggio a terra non visibile all'esterno. Nel prezzo si intendono compresi e compensati gli oneri per il taglio seguendo le sagome di progetto, la sottostruttura, gli elementi di fissaggio, gli accessori di movimentazione delle porte e la loro campionatura, la finitura, l'impalcatura, il taglio, lo sfrido, il rispetto della marcatura CE e la Dichiarazione di Produzione di Prodotto DOP per i prodotti di costruzione prevista dal Regolamento n. 305/2011 (UE) e quanto altro necessario per dare il lavoro finito a regola d'arte. | Opere da falegname | Opere in legno custom
DW09 - Partizione in compensato marino laccato bianco opaco, con n. | Opere da falegname | Opere in legno custom
Partizione in compensato marino laccato bianco opaco, con n. 2 porte a singola anta a battente WD05 dim. 80x240 cm Fornitura e posa, come da elaborati grafici di progetto, di partizione a tutta altezza per locali bagni, realizzata mediante pannellatura in compensato marino laccato bianco opaco, colore a scelta della D.L. da campionare per approvazione, resistenti all’umidità, classe B-s2, d0 di reazione al fuoco, spessore 5 cm. Installata su sottostruttura in legno, mediante idoneo fissaggio. Installazione sulla partizione tipo di N°2 porte a tutta altezza tipo WD05 (incluse nel prezzo). Le porte saranno di tipo raso parete, con dimensioni 80x240 cm, provviste da due cerniere in acciaio inox satinato, sistema di chiusura automatica; battute perimetrale e guarnizioni in PVC. Classe E1 bassa emissione di formaldeide. Anta sollevata da quota pavimento di 2 cm. Maniglia verticale in acciaio inox satinato, marca e modello da definire e campionare per approvazione della DL. Nottolino ad incasso con indicazione libero/occupato in acciaio inox satinato marca e modello da definire e campionare per approvazione della DL. Nel prezzo si intendono compresi e compensati. il disegno come costruito da sottoporre all’approvazione della D.L., gli oneri per il taglio degli elementi secondo configurazioni di progetto, la sottostruttura, gli elementi di fissaggio, gli accessori di movimentazione delle porte compresa la loro campionatura, la finitura, la formazione delle opere provvisionali per la esecuzione dell'opere in sicurezza, e successivo smontaggio, il rispetto della marcatura CE e la Dichiarazione di Produzione di Prodotto DOP per i prodotti di costruzione prevista dal Regolamento n. 305/2011 (UE) e quanto altro necessario per dare il lavoro finito a regola d'arte. | Opere da falegname | Opere in legno custom
Partizione in compensato marino laccato bianco opaco, con n. | Opere da falegname | Opere in legno custom
DW09 - Partizione in compensato marino laccato bianco opaco, con n. 2 porte a singola anta a battente WD05 dim. 80x240 cm Fornitura e posa, come da elaborati grafici di progetto, di partizione a tutta altezza per locali bagni, realizzata mediante pannellatura in compensato marino laccato bianco opaco, colore a scelta della D.L. da campionare per approvazione, resistenti all’umidità, classe B-s2, d0 di reazione al fuoco, spessore 5 cm. | Opere da falegname | Opere in legno custom
Partizione in compensato marino laccato bianco opaco, con n. 2 porte a singola anta a battente WD05 dim. 80x240 cm Fornitura e posa, come da elaborati grafici di progetto, di partizione a tutta altezza per locali bagni, realizzata mediante pannellatura in compensato marino laccato bianco opaco, colore a scelta della D.L. da campionare per approvazione, resistenti all’umidità, classe B-s2, d0 di reazione al fuoco, spessore 5 cm. Installata su sottostruttura in legno, mediante idoneo fissaggio. Installazione sulla partizione tipo di N°2 porte a tutta altezza tipo WD05 (incluse nel prezzo). | Opere da falegname | Opere in legno custom
DW13 - Partizione in compensato marino laccato bianco opaco, con n. 3 porte a singola anta a battente WD05 dim. 80x240 cm Fornitura e posa, come da elaborati grafici di progetto, di partizione a tutta altezza per locali bagni, realizzata mediante pannellatura in compensato marino laccato bianco opaco, colore a scelta della D.L. da campionare per approvazione, resistenti all’umidità, classe B-s2, d0 di reazione al fuoco, spessore 5 cm. Installata su sottostruttura in legno, mediante idoneo fissaggio. Installazione sulla partizione tipo di N°3 porte a tutta altezza tipo WD05 (incluse nel prezzo). Le porte saranno di tipo raso parete, con dimensioni 80x240 cm, provviste da due cerniere in acciaio inox satinato, sistema di chiusura automatica; battute perimetrale e guarnizioni in PVC. | Opere da falegname | Opere in legno custom
Partizione in compensato marino laccato bianco opaco, con n. 3 porte a singola anta a battente WD05 dim. 80x240 cm Fornitura e posa, come da elaborati grafici di progetto, di partizione a tutta altezza per locali bagni, realizzata mediante pannellatura in compensato marino laccato bianco opaco, colore a scelta della D.L. da campionare per approvazione, resistenti all’umidità, classe B-s2, d0 di reazione al fuoco, spessore 5 cm. Installata su sottostruttura in legno, mediante idoneo fissaggio. Installazione sulla partizione tipo di N°3 porte a tutta altezza tipo WD05 (incluse nel prezzo). Le porte saranno di tipo raso parete, con dimensioni 80x240 cm, provviste da due cerniere in acciaio inox satinato, sistema di chiusura automatica; battute perimetrale e guarnizioni in PVC. Classe E1 bassa emissione di formaldeide. Anta sollevata da quota pavimento di 2 cm. Maniglia verticale in acciaio inox satinato, marca e modello da definire e campionare per approvazione della DL. | Opere da falegname | Opere in legno custom
Partizione in compensato marino laccato bianco opaco, con n. 2 porte a singola anta a battente WD05 dim. | Opere da falegname | Opere in legno custom
DW13 - Partizione in compensato marino laccato bianco opaco, con n. 3 porte a singola anta a battente WD05 dim. 80x240 cm Fornitura e posa, come da elaborati grafici di progetto, di partizione a tutta altezza per locali bagni, realizzata mediante pannellatura in compensato marino laccato bianco opaco, colore a scelta della D.L. da campionare per approvazione, resistenti all’umidità, classe B-s2, d0 di reazione al fuoco, spessore 5 cm. Installata su sottostruttura in legno, mediante idoneo fissaggio. Installazione sulla partizione tipo di N°3 porte a tutta altezza tipo WD05 (incluse nel prezzo). Le porte saranno di tipo raso parete, con dimensioni 80x240 cm, provviste da due cerniere in acciaio inox satinato, sistema di chiusura automatica; battute perimetrale e guarnizioni in PVC. Classe E1 bassa emissione di formaldeide. | Opere da falegname | Opere in legno custom
Partizione in compensato marino laccato bianco opaco, con n. 2 porte a singola anta a battente WD05 dim. 80x240 cm Fornitura e posa, come da elaborati grafici di progetto, di partizione a tutta altezza per locali bagni, realizzata mediante pannellatura in compensato marino laccato bianco opaco, colore a scelta della D.L. da campionare per approvazione, resistenti all’umidità, classe B-s2, d0 di reazione al fuoco, spessore 5 cm. Installata su sottostruttura in legno, mediante idoneo fissaggio. | Opere da falegname | Opere in legno custom
Realizzazione di Partizione interna a tutta altezza in legno tamburato, colore da campionare e sottoporre per approvazione della DL, resistenti all'umidità e classe B-s2,d0 di reazione al fuoco, spessore 3 cm, installata su sottostruttura in legno mediante idoneo fissaggio a terra non visibile all'esterno. Nel prezzo si intendono compresi e compensati gli oneri per il taglio seguendo le sagome di progetto, la sottostruttura, gli elementi di fissaggio, gli accessori di movimentazione delle porte e la loro campionatura, la finitura, l'impalcatura, il taglio, lo sfrido, il rispetto della marcatura CE e la Dichiarazione di Produzione di Prodotto DOP per i prodotti di costruzione prevista dal Regolamento n. 305/2011 (UE) e quanto altro necessario per dare il lavoro finito a regola d'arte. | Opere da falegname | Opere in legno custom
Partizione in compensato marino laccato bianco opaco, con n. 2 porte a singola anta a battente WD05 dim. 80x240 cm Fornitura e posa, come da elaborati grafici di progetto, di partizione a tutta altezza per locali bagni, realizzata mediante pannellatura in compensato marino laccato bianco opaco, colore a scelta della D.L. da campionare per approvazione, resistenti all’umidità, classe B-s2, d0 di reazione al fuoco, spessore 5 cm. Installata su sottostruttura in legno, mediante idoneo fissaggio. Installazione sulla partizione tipo di N°2 porte a tutta altezza tipo WD05 (incluse nel prezzo). Le porte saranno di tipo raso parete, con dimensioni 80x240 cm, provviste da due cerniere in acciaio inox satinato, sistema di chiusura automatica; battute perimetrale e guarnizioni in PVC. Classe E1 bassa emissione di formaldeide. Anta sollevata da quota pavimento di 2 cm. Maniglia verticale in acciaio inox satinato, marca e modello da definire e campionare per approvazione della DL. Nottolino ad incasso con indicazione libero/occupato in acciaio inox satinato marca e modello da definire e campionare per approvazione della DL. Nel prezzo si intendono compresi e compensati. il disegno come costruito da sottoporre all’approvazione della D.L., gli oneri per il taglio degli elementi secondo configurazioni di progetto, la sottostruttura, gli elementi di fissaggio, gli accessori di movimentazione delle porte compresa la loro campionatura, la finitura, la formazione delle opere provvisionali per la esecuzione dell'opere in sicurezza, e successivo smontaggio, il rispetto della marcatura CE e la Dichiarazione di Produzione di Prodotto DOP per i prodotti di costruzione prevista dal Regolamento n. 305/2011 (UE) e quanto altro necessario per dare il lavoro finito a regola d'arte. | Opere da falegname | Opere in legno custom
Partizione in compensato marino laccato bianco opaco, con n. 2 porte a singola anta a battente WD05 dim. 80x240 cm Fornitura e posa, come da elaborati grafici di progetto, di partizione a tutta altezza per locali bagni, realizzata mediante pannellatura in compensato marino laccato bianco opaco, colore a scelta della D.L. da campionare per approvazione, resistenti all’umidità, classe B-s2, d0 di reazione al fuoco, spessore 5 cm. Installata su sottostruttura in legno, mediante idoneo fissaggio. Installazione sulla partizione tipo di N°2 porte a tutta altezza tipo WD05 (incluse nel prezzo). Le porte saranno di tipo raso parete, con dimensioni 80x240 cm, provviste da due cerniere in acciaio inox satinato, sistema di chiusura automatica; battute perimetrale e guarnizioni in PVC. | Opere da falegname | Opere in legno custom
DW13 - Partizione in compensato marino laccato bianco opaco, con n. 3 porte a singola anta a battente WD05 dim. 80x240 cm Fornitura e posa, come da elaborati grafici di progetto, di partizione a tutta altezza per locali bagni, realizzata mediante pannellatura in compensato marino laccato bianco opaco, colore a scelta della D.L. da campionare per approvazione, resistenti all’umidità, classe B-s2, d0 di reazione al fuoco, spessore 5 cm. Installata su sottostruttura in legno, mediante idoneo fissaggio. | Opere da falegname | Opere in legno custom
Partizione in compensato marino laccato bianco opaco, con n. 2 porte a singola anta a battente WD05 dim. 80x240 cm Fornitura e posa, come da elaborati grafici di progetto, di partizione a tutta altezza per locali bagni, realizzata mediante pannellatura in compensato marino laccato bianco opaco, colore a scelta della D.L. da campionare per approvazione, resistenti all’umidità, classe B-s2, d0 di reazione al fuoco, spessore 5 cm. Installata su sottostruttura in legno, mediante idoneo fissaggio. Installazione sulla partizione tipo di N°2 porte a tutta altezza tipo WD05 (incluse nel prezzo). Le porte saranno di tipo raso parete, con dimensioni 80x240 cm, provviste da due cerniere in acciaio inox satinato, sistema di chiusura automatica; battute perimetrale e guarnizioni in PVC. Classe E1 bassa emissione di formaldeide. | Opere da falegname | Opere in legno custom
DW09 - Partizione in compensato marino laccato bianco opaco, con n. 2 porte a singola anta a battente WD05 dim. 80x240 cm Fornitura e posa, come da elaborati grafici di progetto, di partizione a tutta altezza per locali bagni, realizzata mediante pannellatura in compensato marino laccato bianco opaco, colore a scelta della D.L. da campionare per approvazione, resistenti all’umidità, classe B-s2, d0 di reazione al fuoco, spessore 5 cm. Installata su sottostruttura in legno, mediante idoneo fissaggio. Installazione sulla partizione tipo di N°2 porte a tutta altezza tipo WD05 (incluse nel prezzo). Le porte saranno di tipo raso parete, con dimensioni 80x240 cm, provviste da due cerniere in acciaio inox satinato, sistema di chiusura automatica; battute perimetrale e guarnizioni in PVC. Classe E1 bassa emissione di formaldeide. Anta sollevata da quota pavimento di 2 cm. Maniglia verticale in acciaio inox satinato, marca e modello da definire e campionare per approvazione della DL. Nottolino ad incasso con indicazione libero/occupato in acciaio inox satinato marca e modello da definire e campionare per approvazione della DL. Nel prezzo si intendono compresi e compensati. il disegno come costruito da sottoporre all’approvazione della D.L., gli oneri per il taglio degli elementi secondo configurazioni di progetto, la sottostruttura, gli elementi di fissaggio, gli accessori di movimentazione delle porte compresa la loro campionatura, la finitura, la formazione delle opere provvisionali per la esecuzione dell'opere in sicurezza, e successivo smontaggio, il rispetto della marcatura CE e la Dichiarazione di Produzione di Prodotto DOP per i prodotti di costruzione prevista dal Regolamento n. 305/2011 (UE) e quanto altro necessario per dare il lavoro finito a regola d'arte. | Opere da falegname | Opere in legno custom
DW13 - Partizione in compensato marino laccato bianco opaco, con n. 3 porte a singola anta a battente WD05 dim. 80x240 cm Fornitura e posa, come da elaborati grafici di progetto, di partizione a tutta altezza per locali bagni, realizzata mediante pannellatura in compensato marino laccato bianco opaco, colore a scelta della D.L. da campionare per approvazione, resistenti all’umidità, classe B-s2, d0 di reazione al fuoco, spessore 5 cm. | Opere da falegname | Opere in legno custom
DW13 - Partizione in compensato marino laccato bianco opaco, con n. | Opere da falegname | Opere in legno custom
Partizione in compensato marino laccato bianco opaco, con n. 2 porte a singola anta a battente WD05 dim. 80x240 cm Fornitura e posa, come da elaborati grafici di progetto, di partizione a tutta altezza per locali bagni, realizzata mediante pannellatura in compensato marino laccato bianco opaco, colore a scelta della D.L. da campionare per approvazione, resistenti all’umidità, classe B-s2, d0 di reazione al fuoco, spessore 5 cm. Installata su sottostruttura in legno, mediante idoneo fissaggio. | Opere da falegname | Opere in legno custom
DW13 - Partizione in compensato marino laccato bianco opaco, con n. 3 porte a singola anta a battente WD05 dim. 80x240 cm Fornitura e posa, come da elaborati grafici di progetto, di partizione a tutta altezza per locali bagni, realizzata mediante pannellatura in compensato marino laccato bianco opaco, colore a scelta della D.L. da campionare per approvazione, resistenti all’umidità, classe B-s2, d0 di reazione al fuoco, spessore 5 cm. Installata su sottostruttura in legno, mediante idoneo fissaggio. Installazione sulla partizione tipo di N°3 porte a tutta altezza tipo WD05 (incluse nel prezzo). | Opere da falegname | Opere in legno custom
C05 - Realizzazione di Partizione interna a tutta altezza in legno tamburato, colore da campionare e sottoporre per approvazione della DL, resistenti all'umidità e classe B-s2,d0 di reazione al fuoco, spessore 3 cm, installata su sottostruttura in legno mediante idoneo fissaggio a terra non visibile all'esterno. Nel prezzo si intendono compresi e compensati gli oneri per il taglio seguendo le sagome di progetto, la sottostruttura, gli elementi di fissaggio, gli accessori di movimentazione delle porte e la loro campionatura, la finitura, l'impalcatura, il taglio, lo sfrido, il rispetto della marcatura CE e la Dichiarazione di Produzione di Prodotto DOP per i prodotti di costruzione prevista dal Regolamento n. | Opere da falegname | Opere in legno custom
Partizione in compensato marino laccato bianco opaco, con n. 2 porte a singola anta a battente WD05 dim. 80x240 cm Fornitura e posa, come da elaborati grafici di progetto, di partizione a tutta altezza per locali bagni, realizzata mediante pannellatura in compensato marino laccato bianco opaco, colore a scelta della D.L. da campionare per approvazione, resistenti all’umidità, classe B-s2, d0 di reazione al fuoco, spessore 5 cm. | Opere da falegname | Opere in legno custom
DW09 - Partizione in compensato marino laccato bianco opaco, con n. 2 porte a singola anta a battente WD05 dim. 80x240 cm Fornitura e posa, come da elaborati grafici di progetto, di partizione a tutta altezza per locali bagni, realizzata mediante pannellatura in compensato marino laccato bianco opaco, colore a scelta della D.L. da campionare per approvazione, resistenti all’umidità, classe B-s2, d0 di reazione al fuoco, spessore 5 cm. Installata su sottostruttura in legno, mediante idoneo fissaggio. Installazione sulla partizione tipo di N°2 porte a tutta altezza tipo WD05 (incluse nel prezzo). Le porte saranno di tipo raso parete, con dimensioni 80x240 cm, provviste da due cerniere in acciaio inox satinato, sistema di chiusura automatica; battute perimetrale e guarnizioni in PVC. Classe E1 bassa emissione di formaldeide. Anta sollevata da quota pavimento di 2 cm. Maniglia verticale in acciaio inox satinato, marca e modello da definire e campionare per approvazione della DL. Nottolino ad incasso con indicazione libero/occupato in acciaio inox satinato marca e modello da definire e campionare per approvazione della DL. Nel prezzo si intendono compresi e compensati. il disegno come costruito da sottoporre all’approvazione della D.L., gli oneri per il taglio degli elementi secondo configurazioni di progetto, la sottostruttura, gli elementi di fissaggio, gli accessori di movimentazione delle porte compresa la loro campionatura, la finitura, la formazione delle opere provvisionali per la esecuzione dell'opere in sicurezza, e successivo smontaggio, il rispetto della marcatura CE e la Dichiarazione di Produzione di Prodotto DOP per i prodotti di costruzione prevista dal Regolamento n. 305/2011 (UE) e quanto altro necessario per dare il lavoro finito a regola d'arte. | Opere da falegname | Opere in legno custom
DW13 - Partizione in compensato marino laccato bianco opaco, con n. 3 porte a singola anta a battente WD05 dim. 80x240 cm Fornitura e posa, come da elaborati grafici di progetto, di partizione a tutta altezza per locali bagni, realizzata mediante pannellatura in compensato marino laccato bianco opaco, colore a scelta della D.L. da campionare per approvazione, resistenti all’umidità, classe B-s2, d0 di reazione al fuoco, spessore 5 cm. Installata su sottostruttura in legno, mediante idoneo fissaggio. Installazione sulla partizione tipo di N°3 porte a tutta altezza tipo WD05 (incluse nel prezzo). Le porte saranno di tipo raso parete, con dimensioni 80x240 cm, provviste da due cerniere in acciaio inox satinato, sistema di chiusura automatica; battute perimetrale e guarnizioni in PVC. Classe E1 bassa emissione di formaldeide. Anta sollevata da quota pavimento di 2 cm. Maniglia verticale in acciaio inox satinato, marca e modello da definire e campionare per approvazione della DL. Nottolino ad incasso con indicazione libero/occupato in acciaio inox satinato marca e modello da definire e campionare per approvazione della DL. Nel prezzo si intendono compresi e compensati. il disegno come costruito da sottoporre all’approvazione della D.L., gli oneri per il taglio degli elementi secondo configurazioni di progetto, la sottostruttura, gli elementi di fissaggio, gli accessori di movimentazione delle porte compresa la loro campionatura, la finitura, la formazione delle opere provvisionali per la esecuzione dell'opere in sicurezza, e successivo smontaggio, il rispetto della marcatura CE e la Dichiarazione di Produzione di Prodotto DOP per i prodotti di costruzione prevista dal Regolamento n. 305/2011 (UE) e quanto altro necessario per dare il lavoro finito a regola d'arte. | Opere da falegname | Opere in legno custom
DW13 - Partizione in compensato marino laccato bianco opaco, con n. 3 porte a singola anta a battente WD05 dim. 80x240 cm Fornitura e posa, come da elaborati grafici di progetto, di partizione a tutta altezza per locali bagni, realizzata mediante pannellatura in compensato marino laccato bianco opaco, colore a scelta della D.L. da campionare per approvazione, resistenti all’umidità, classe B-s2, d0 di reazione al fuoco, spessore 5 cm. Installata su sottostruttura in legno, mediante idoneo fissaggio. Installazione sulla partizione tipo di N°3 porte a tutta altezza tipo WD05 (incluse nel prezzo). Le porte saranno di tipo raso parete, con dimensioni 80x240 cm, provviste da due cerniere in acciaio inox satinato, sistema di chiusura automatica; battute perimetrale e guarnizioni in PVC. Classe E1 bassa emissione di formaldeide. Anta sollevata da quota pavimento di 2 cm. | Opere da falegname | Opere in legno custom
DW09 - Partizione in compensato marino laccato bianco opaco, con n. 2 porte a singola anta a battente WD05 dim. 80x240 cm Fornitura e posa, come da elaborati grafici di progetto, di partizione a tutta altezza per locali bagni, realizzata mediante pannellatura in compensato marino laccato bianco opaco, colore a scelta della D.L. da campionare per approvazione, resistenti all’umidità, classe B-s2, d0 di reazione al fuoco, spessore 5 cm. Installata su sottostruttura in legno, mediante idoneo fissaggio. Installazione sulla partizione tipo di N°2 porte a tutta altezza tipo WD05 (incluse nel prezzo). Le porte saranno di tipo raso parete, con dimensioni 80x240 cm, provviste da due cerniere in acciaio inox satinato, sistema di chiusura automatica; battute perimetrale e guarnizioni in PVC. Classe E1 bassa emissione di formaldeide. Anta sollevata da quota pavimento di 2 cm. Maniglia verticale in acciaio inox satinato, marca e modello da definire e campionare per approvazione della DL. | Opere da falegname | Opere in legno custom
DW13 - Partizione in compensato marino laccato bianco opaco, con n. 3 porte a singola anta a battente WD05 dim. 80x240 cm Fornitura e posa, come da elaborati grafici di progetto, di partizione a tutta altezza per locali bagni, realizzata mediante pannellatura in compensato marino laccato bianco opaco, colore a scelta della D.L. | Opere da falegname | Opere in legno custom
Partizione in compensato marino laccato bianco opaco, con n. | Opere da falegname | Opere in legno custom
Partizione in compensato marino laccato bianco opaco, con n. 3 porte a singola anta a battente WD05 dim. 80x240 cm Fornitura e posa, come da elaborati grafici di progetto, di partizione a tutta altezza per locali bagni, realizzata mediante pannellatura in compensato marino laccato bianco opaco, colore a scelta della D.L. da campionare per approvazione, resistenti all’umidità, classe B-s2, d0 di reazione al fuoco, spessore 5 cm. Installata su sottostruttura in legno, mediante idoneo fissaggio. Installazione sulla partizione tipo di N°3 porte a tutta altezza tipo WD05 (incluse nel prezzo). Le porte saranno di tipo raso parete, con dimensioni 80x240 cm, provviste da due cerniere in acciaio inox satinato, sistema di chiusura automatica; battute perimetrale e guarnizioni in PVC. Classe E1 bassa emissione di formaldeide. | Opere da falegname | Opere in legno custom
DW13 - Partizione in compensato marino laccato bianco opaco, con n. 3 porte a singola anta a battente WD05 dim. 80x240 cm Fornitura e posa, come da elaborati grafici di progetto, di partizione a tutta altezza per locali bagni, realizzata mediante pannellatura in compensato marino laccato bianco opaco, colore a scelta della D.L. da campionare per approvazione, resistenti all’umidità, classe B-s2, d0 di reazione al fuoco, spessore 5 cm. Installata su sottostruttura in legno, mediante idoneo fissaggio. Installazione sulla partizione tipo di N°3 porte a tutta altezza tipo WD05 (incluse nel prezzo). Le porte saranno di tipo raso parete, con dimensioni 80x240 cm, provviste da due cerniere in acciaio inox satinato, sistema di chiusura automatica; battute perimetrale e guarnizioni in PVC. Classe E1 bassa emissione di formaldeide. Anta sollevata da quota pavimento di 2 cm. Maniglia verticale in acciaio inox satinato, marca e modello da definire e campionare per approvazione della DL. | Opere da falegname | Opere in legno custom
DW09 - Partizione in compensato marino laccato bianco opaco, con n. 2 porte a singola anta a battente WD05 dim. 80x240 cm Fornitura e posa, come da elaborati grafici di progetto, di partizione a tutta altezza per locali bagni, realizzata mediante pannellatura in compensato marino laccato bianco opaco, colore a scelta della D.L. da campionare per approvazione, resistenti all’umidità, classe B-s2, d0 di reazione al fuoco, spessore 5 cm. Installata su sottostruttura in legno, mediante idoneo fissaggio. Installazione sulla partizione tipo di N°2 porte a tutta altezza tipo WD05 (incluse nel prezzo). Le porte saranno di tipo raso parete, con dimensioni 80x240 cm, provviste da due cerniere in acciaio inox satinato, sistema di chiusura automatica; battute perimetrale e guarnizioni in PVC. Classe E1 bassa emissione di formaldeide. Anta sollevata da quota pavimento di 2 cm. | Opere da falegname | Opere in legno custom
Partizione in compensato marino laccato bianco opaco, con n. 3 porte a singola anta a battente WD05 dim. 80x240 cm Fornitura e posa, come da elaborati grafici di progetto, di partizione a tutta altezza per locali bagni, realizzata mediante pannellatura in compensato marino laccato bianco opaco, colore a scelta della D.L. da campionare per approvazione, resistenti all’umidità, classe B-s2, d0 di reazione al fuoco, spessore 5 cm. Installata su sottostruttura in legno, mediante idoneo fissaggio. Installazione sulla partizione tipo di N°3 porte a tutta altezza tipo WD05 (incluse nel prezzo). Le porte saranno di tipo raso parete, con dimensioni 80x240 cm, provviste da due cerniere in acciaio inox satinato, sistema di chiusura automatica; battute perimetrale e guarnizioni in PVC. Classe E1 bassa emissione di formaldeide. Anta sollevata da quota pavimento di 2 cm. Maniglia verticale in acciaio inox satinato, marca e modello da definire e campionare per approvazione della DL. | Opere da falegname | Opere in legno custom
Partizione in compensato marino laccato bianco opaco, con n. 2 porte a singola anta a battente WD05 dim. 80x240 cm Fornitura e posa, come da elaborati grafici di progetto, di partizione a tutta altezza per locali bagni, realizzata mediante pannellatura in compensato marino laccato bianco opaco, colore a scelta della D.L. da campionare per approvazione, resistenti all’umidità, classe B-s2, d0 di reazione al fuoco, spessore 5 cm. Installata su sottostruttura in legno, mediante idoneo fissaggio. Installazione sulla partizione tipo di N°2 porte a tutta altezza tipo WD05 (incluse nel prezzo). Le porte saranno di tipo raso parete, con dimensioni 80x240 cm, provviste da due cerniere in acciaio inox satinato, sistema di chiusura automatica; battute perimetrale e guarnizioni in PVC. Classe E1 bassa emissione di formaldeide. Anta sollevata da quota pavimento di 2 cm. | Opere da falegname | Opere in legno custom
Partizione in compensato marino laccato bianco opaco, con n. 3 porte a singola anta a battente WD05 dim. 80x240 cm Fornitura e posa, come da elaborati grafici di progetto, di partizione a tutta altezza per locali bagni, realizzata mediante pannellatura in compensato marino laccato bianco opaco, colore a scelta della D.L. da campionare per approvazione, resistenti all’umidità, classe B-s2, d0 di reazione al fuoco, spessore 5 cm. Installata su sottostruttura in legno, mediante idoneo fissaggio. | Opere da falegname | Opere in legno custom
Partizione in compensato marino laccato bianco opaco, con n. | Opere da falegname | Opere in legno custom
DW09 - Partizione in compensato marino laccato bianco opaco, con n. 2 porte a singola anta a battente WD05 dim. 80x240 cm Fornitura e posa, come da elaborati grafici di progetto, di partizione a tutta altezza per locali bagni, realizzata mediante pannellatura in compensato marino laccato bianco opaco, colore a scelta della D.L. da campionare per approvazione, resistenti all’umidità, classe B-s2, d0 di reazione al fuoco, spessore 5 cm. Installata su sottostruttura in legno, mediante idoneo fissaggio. Installazione sulla partizione tipo di N°2 porte a tutta altezza tipo WD05 (incluse nel prezzo). | Opere da falegname | Opere in legno custom
DW13 - Partizione in compensato marino laccato bianco opaco, con n. 3 porte a singola anta a battente WD05 dim. 80x240 cm Fornitura e posa, come da elaborati grafici di progetto, di partizione a tutta altezza per locali bagni, realizzata mediante pannellatura in compensato marino laccato bianco opaco, colore a scelta della D.L. da campionare per approvazione, resistenti all’umidità, classe B-s2, d0 di reazione al fuoco, spessore 5 cm. Installata su sottostruttura in legno, mediante idoneo fissaggio. Installazione sulla partizione tipo di N°3 porte a tutta altezza tipo WD05 (incluse nel prezzo). Le porte saranno di tipo raso parete, con dimensioni 80x240 cm, provviste da due cerniere in acciaio inox satinato, sistema di chiusura automatica; battute perimetrale e guarnizioni in PVC. Classe E1 bassa emissione di formaldeide. Anta sollevata da quota pavimento di 2 cm. Maniglia verticale in acciaio inox satinato, marca e modello da definire e campionare per approvazione della DL. | Opere da falegname | Opere in legno custom
Partizione in compensato marino laccato bianco opaco, con n. 3 porte a singola anta a battente WD05 dim. 80x240 cm Fornitura e posa, come da elaborati grafici di progetto, di partizione a tutta altezza per locali bagni, realizzata mediante pannellatura in compensato marino laccato bianco opaco, colore a scelta della D.L. | Opere da falegname | Opere in legno custom
DW09 - Partizione in compensato marino laccato bianco opaco, con n. | Opere da falegname | Opere in legno custom
Partizione in compensato marino laccato bianco opaco, con n. 3 porte a singola anta a battente WD05 dim. 80x240 cm Fornitura e posa, come da elaborati grafici di progetto, di partizione a tutta altezza per locali bagni, realizzata mediante pannellatura in compensato marino laccato bianco opaco, colore a scelta della D.L. da campionare per approvazione, resistenti all’umidità, classe B-s2, d0 di reazione al fuoco, spessore 5 cm. | Opere da falegname | Opere in legno custom
Partizione in compensato marino laccato bianco opaco, con n. 3 porte a singola anta a battente WD05 dim. 80x240 cm Fornitura e posa, come da elaborati grafici di progetto, di partizione a tutta altezza per locali bagni, realizzata mediante pannellatura in compensato marino laccato bianco opaco, colore a scelta della D.L. da campionare per approvazione, resistenti all’umidità, classe B-s2, d0 di reazione al fuoco, spessore 5 cm. Installata su sottostruttura in legno, mediante idoneo fissaggio. Installazione sulla partizione tipo di N°3 porte a tutta altezza tipo WD05 (incluse nel prezzo). Le porte saranno di tipo raso parete, con dimensioni 80x240 cm, provviste da due cerniere in acciaio inox satinato, sistema di chiusura automatica; battute perimetrale e guarnizioni in PVC. Classe E1 bassa emissione di formaldeide. Anta sollevata da quota pavimento di 2 cm. Maniglia verticale in acciaio inox satinato, marca e modello da definire e campionare per approvazione della DL. | Opere da falegname | Opere in legno custom
Partizione in compensato marino laccato bianco opaco, con n. 2 porte a singola anta a battente WD05 dim. 80x240 cm Fornitura e posa, come da elaborati grafici di progetto, di partizione a tutta altezza per locali bagni, realizzata mediante pannellatura in compensato marino laccato bianco opaco, colore a scelta della D.L. | Opere da falegname | Opere in legno custom
C05 - Realizzazione di Partizione interna a tutta altezza in legno tamburato, colore da campionare e sottoporre per approvazione della DL, resistenti all'umidità e classe B-s2,d0 di reazione al fuoco, spessore 3 cm, installata su sottostruttura in legno mediante idoneo fissaggio a terra non visibile all'esterno. Nel prezzo si intendono compresi e compensati gli oneri per il taglio seguendo le sagome di progetto, la sottostruttura, gli elementi di fissaggio, gli accessori di movimentazione delle porte e la loro campionatura, la finitura, l'impalcatura, il taglio, lo sfrido, il rispetto della marcatura CE e la Dichiarazione di Produzione di Prodotto DOP per i prodotti di costruzione prevista dal Regolamento n. 305/2011 (UE) e quanto altro necessario per dare il lavoro finito a regola d'arte. Esclusa la realizzazione delle porte come da elaborati di progetto, questa computata a parte. | Opere da falegname | Opere in legno custom
Partizione in compensato marino laccato bianco opaco, con n. 2 porte a singola anta a battente WD05 dim. 80x240 cm Fornitura e posa, come da elaborati grafici di progetto, di partizione a tutta altezza per locali bagni, realizzata mediante pannellatura in compensato marino laccato bianco opaco, colore a scelta della D.L. da campionare per approvazione, resistenti all’umidità, classe B-s2, d0 di reazione al fuoco, spessore 5 cm. Installata su sottostruttura in legno, mediante idoneo fissaggio. Installazione sulla partizione tipo di N°2 porte a tutta altezza tipo WD05 (incluse nel prezzo). Le porte saranno di tipo raso parete, con dimensioni 80x240 cm, provviste da due cerniere in acciaio inox satinato, sistema di chiusura automatica; battute perimetrale e guarnizioni in PVC. | Opere da falegname | Opere in legno custom
Partizione in compensato marino laccato bianco opaco, con n. 2 porte a singola anta a battente WD05 dim. 80x240 cm Fornitura e posa, come da elaborati grafici di progetto, di partizione a tutta altezza per locali bagni, realizzata mediante pannellatura in compensato marino laccato bianco opaco, colore a scelta della D.L. da campionare per approvazione, resistenti all’umidità, classe B-s2, d0 di reazione al fuoco, spessore 5 cm. Installata su sottostruttura in legno, mediante idoneo fissaggio. Installazione sulla partizione tipo di N°2 porte a tutta altezza tipo WD05 (incluse nel prezzo). Le porte saranno di tipo raso parete, con dimensioni 80x240 cm, provviste da due cerniere in acciaio inox satinato, sistema di chiusura automatica; battute perimetrale e guarnizioni in PVC. Classe E1 bassa emissione di formaldeide. Anta sollevata da quota pavimento di 2 cm. Maniglia verticale in acciaio inox satinato, marca e modello da definire e campionare per approvazione della DL. Nottolino ad incasso con indicazione libero/occupato in acciaio inox satinato marca e modello da definire e campionare per approvazione della DL. Nel prezzo si intendono compresi e compensati. il disegno come costruito da sottoporre all’approvazione della D.L., gli oneri per il taglio degli elementi secondo configurazioni di progetto, la sottostruttura, gli elementi di fissaggio, gli accessori di movimentazione delle porte compresa la loro campionatura, la finitura, la formazione delle opere provvisionali per la esecuzione dell'opere in sicurezza, e successivo smontaggio, il rispetto della marcatura CE e la Dichiarazione di Produzione di Prodotto DOP per i prodotti di costruzione prevista dal Regolamento n. 305/2011 (UE) e quanto altro necessario per dare il lavoro finito a regola d'arte. | Opere da falegname | Opere in legno custom
DW13 - Partizione in compensato marino laccato bianco opaco, con n. 3 porte a singola anta a battente WD05 dim. 80x240 cm Fornitura e posa, come da elaborati grafici di progetto, di partizione a tutta altezza per locali bagni, realizzata mediante pannellatura in compensato marino laccato bianco opaco, colore a scelta della D.L. da campionare per approvazione, resistenti all’umidità, classe B-s2, d0 di reazione al fuoco, spessore 5 cm. Installata su sottostruttura in legno, mediante idoneo fissaggio. Installazione sulla partizione tipo di N°3 porte a tutta altezza tipo WD05 (incluse nel prezzo). Le porte saranno di tipo raso parete, con dimensioni 80x240 cm, provviste da due cerniere in acciaio inox satinato, sistema di chiusura automatica; battute perimetrale e guarnizioni in PVC. | Opere da falegname | Opere in legno custom
Partizione in compensato marino laccato bianco opaco, con n. 3 porte a singola anta a battente WD05 dim. 80x240 cm Fornitura e posa, come da elaborati grafici di progetto, di partizione a tutta altezza per locali bagni, realizzata mediante pannellatura in compensato marino laccato bianco opaco, colore a scelta della D.L. da campionare per approvazione, resistenti all’umidità, classe B-s2, d0 di reazione al fuoco, spessore 5 cm. Installata su sottostruttura in legno, mediante idoneo fissaggio. Installazione sulla partizione tipo di N°3 porte a tutta altezza tipo WD05 (incluse nel prezzo). Le porte saranno di tipo raso parete, con dimensioni 80x240 cm, provviste da due cerniere in acciaio inox satinato, sistema di chiusura automatica; battute perimetrale e guarnizioni in PVC. | Opere da falegname | Opere in legno custom
DW13 - Partizione in compensato marino laccato bianco opaco, con n. 3 porte a singola anta a battente WD05 dim. 80x240 cm Fornitura e posa, come da elaborati grafici di progetto, di partizione a tutta altezza per locali bagni, realizzata mediante pannellatura in compensato marino laccato bianco opaco, colore a scelta della D.L. da campionare per approvazione, resistenti all’umidità, classe B-s2, d0 di reazione al fuoco, spessore 5 cm. Installata su sottostruttura in legno, mediante idoneo fissaggio. | Opere da falegname | Opere in legno custom
DW13 - Partizione in compensato marino laccato bianco opaco, con n. 3 porte a singola anta a battente WD05 dim. 80x240 cm Fornitura e posa, come da elaborati grafici di progetto, di partizione a tutta altezza per locali bagni, realizzata mediante pannellatura in compensato marino laccato bianco opaco, colore a scelta della D.L. da campionare per approvazione, resistenti all’umidità, classe B-s2, d0 di reazione al fuoco, spessore 5 cm. Installata su sottostruttura in legno, mediante idoneo fissaggio. Installazione sulla partizione tipo di N°3 porte a tutta altezza tipo WD05 (incluse nel prezzo). | Opere da falegname | Opere in legno custom
Partizione in compensato marino laccato bianco opaco, con n. 3 porte a singola anta a battente WD05 dim. 80x240 cm Fornitura e posa, come da elaborati grafici di progetto, di partizione a tutta altezza per locali bagni, realizzata mediante pannellatura in compensato marino laccato bianco opaco, colore a scelta della D.L. da campionare per approvazione, resistenti all’umidità, classe B-s2, d0 di reazione al fuoco, spessore 5 cm. Installata su sottostruttura in legno, mediante idoneo fissaggio. | Opere da falegname | Opere in legno custom
DW09 - Partizione in compensato marino laccato bianco opaco, con n. 2 porte a singola anta a battente WD05 dim. 80x240 cm Fornitura e posa, come da elaborati grafici di progetto, di partizione a tutta altezza per locali bagni, realizzata mediante pannellatura in compensato marino laccato bianco opaco, colore a scelta della D.L. da campionare per approvazione, resistenti all’umidità, classe B-s2, d0 di reazione al fuoco, spessore 5 cm. Installata su sottostruttura in legno, mediante idoneo fissaggio. Installazione sulla partizione tipo di N°2 porte a tutta altezza tipo WD05 (incluse nel prezzo). Le porte saranno di tipo raso parete, con dimensioni 80x240 cm, provviste da due cerniere in acciaio inox satinato, sistema di chiusura automatica; battute perimetrale e guarnizioni in PVC. Classe E1 bassa emissione di formaldeide. Anta sollevata da quota pavimento di 2 cm. Maniglia verticale in acciaio inox satinato, marca e modello da definire e campionare per approvazione della DL. | Opere da falegname | Opere in legno custom
DW13 - Partizione in compensato marino laccato bianco opaco, con n. 3 porte a singola anta a battente WD05 dim. 80x240 cm Fornitura e posa, come da elaborati grafici di progetto, di partizione a tutta altezza per locali bagni, realizzata mediante pannellatura in compensato marino laccato bianco opaco, colore a scelta della D.L. da campionare per approvazione, resistenti all’umidità, classe B-s2, d0 di reazione al fuoco, spessore 5 cm. Installata su sottostruttura in legno, mediante idoneo fissaggio. Installazione sulla partizione tipo di N°3 porte a tutta altezza tipo WD05 (incluse nel prezzo). Le porte saranno di tipo raso parete, con dimensioni 80x240 cm, provviste da due cerniere in acciaio inox satinato, sistema di chiusura automatica; battute perimetrale e guarnizioni in PVC. Classe E1 bassa emissione di formaldeide. Anta sollevata da quota pavimento di 2 cm. | Opere da falegname | Opere in legno custom
Partizione in compensato marino laccato bianco opaco, con n. 2 porte a singola anta a battente WD05 dim. 80x240 cm Fornitura e posa, come da elaborati grafici di progetto, di partizione a tutta altezza per locali bagni, realizzata mediante pannellatura in compensato marino laccato bianco opaco, colore a scelta della D.L. da campionare per approvazione, resistenti all’umidità, classe B-s2, d0 di reazione al fuoco, spessore 5 cm. Installata su sottostruttura in legno, mediante idoneo fissaggio. | Opere da falegname | Opere in legno custom
Partizione in compensato marino laccato bianco opaco, con n. 2 porte a singola anta a battente WD05 dim. 80x240 cm Fornitura e posa, come da elaborati grafici di progetto, di partizione a tutta altezza per locali bagni, realizzata mediante pannellatura in compensato marino laccato bianco opaco, colore a scelta della D.L. da campionare per approvazione, resistenti all’umidità, classe B-s2, d0 di reazione al fuoco, spessore 5 cm. Installata su sottostruttura in legno, mediante idoneo fissaggio. Installazione sulla partizione tipo di N°2 porte a tutta altezza tipo WD05 (incluse nel prezzo). | Opere da falegname | Opere in legno custom
DW13 - Partizione in compensato marino laccato bianco opaco, con n. 3 porte a singola anta a battente WD05 dim. 80x240 cm Fornitura e posa, come da elaborati grafici di progetto, di partizione a tutta altezza per locali bagni, realizzata mediante pannellatura in compensato marino laccato bianco opaco, colore a scelta della D.L. da campionare per approvazione, resistenti all’umidità, classe B-s2, d0 di reazione al fuoco, spessore 5 cm. Installata su sottostruttura in legno, mediante idoneo fissaggio. Installazione sulla partizione tipo di N°3 porte a tutta altezza tipo WD05 (incluse nel prezzo). | Opere da falegname | Opere in legno custom
Partizione in compensato marino laccato bianco opaco, con n. 3 porte a singola anta a battente WD05 dim. 80x240 cm Fornitura e posa, come da elaborati grafici di progetto, di partizione a tutta altezza per locali bagni, realizzata mediante pannellatura in compensato marino laccato bianco opaco, colore a scelta della D.L. da campionare per approvazione, resistenti all’umidità, classe B-s2, d0 di reazione al fuoco, spessore 5 cm. Installata su sottostruttura in legno, mediante idoneo fissaggio. Installazione sulla partizione tipo di N°3 porte a tutta altezza tipo WD05 (incluse nel prezzo). Le porte saranno di tipo raso parete, con dimensioni 80x240 cm, provviste da due cerniere in acciaio inox satinato, sistema di chiusura automatica; battute perimetrale e guarnizioni in PVC. Classe E1 bassa emissione di formaldeide. Anta sollevata da quota pavimento di 2 cm. | Opere da falegname | Opere in legno custom
DW09 - Partizione in compensato marino laccato bianco opaco, con n. 2 porte a singola anta a battente WD05 dim. 80x240 cm Fornitura e posa, come da elaborati grafici di progetto, di partizione a tutta altezza per locali bagni, realizzata mediante pannellatura in compensato marino laccato bianco opaco, colore a scelta della D.L. da campionare per approvazione, resistenti all’umidità, classe B-s2, d0 di reazione al fuoco, spessore 5 cm. Installata su sottostruttura in legno, mediante idoneo fissaggio. Installazione sulla partizione tipo di N°2 porte a tutta altezza tipo WD05 (incluse nel prezzo). Le porte saranno di tipo raso parete, con dimensioni 80x240 cm, provviste da due cerniere in acciaio inox satinato, sistema di chiusura automatica; battute perimetrale e guarnizioni in PVC. | Opere da falegname | Opere in legno custom
DW13 - Partizione in compensato marino laccato bianco opaco, con n. 3 porte a singola anta a battente WD05 dim. 80x240 cm Fornitura e posa, come da elaborati grafici di progetto, di partizione a tutta altezza per locali bagni, realizzata mediante pannellatura in compensato marino laccato bianco opaco, colore a scelta della D.L. da campionare per approvazione, resistenti all’umidità, classe B-s2, d0 di reazione al fuoco, spessore 5 cm. Installata su sottostruttura in legno, mediante idoneo fissaggio. Installazione sulla partizione tipo di N°3 porte a tutta altezza tipo WD05 (incluse nel prezzo). Le porte saranno di tipo raso parete, con dimensioni 80x240 cm, provviste da due cerniere in acciaio inox satinato, sistema di chiusura automatica; battute perimetrale e guarnizioni in PVC. Classe E1 bassa emissione di formaldeide. Anta sollevata da quota pavimento di 2 cm. Maniglia verticale in acciaio inox satinato, marca e modello da definire e campionare per approvazione della DL. | Opere da falegname | Opere in legno custom
DW09 - Partizione in compensato marino laccato bianco opaco, con n. 2 porte a singola anta a battente WD05 dim. 80x240 cm Fornitura e posa, come da elaborati grafici di progetto, di partizione a tutta altezza per locali bagni, realizzata mediante pannellatura in compensato marino laccato bianco opaco, colore a scelta della D.L. da campionare per approvazione, resistenti all’umidità, classe B-s2, d0 di reazione al fuoco, spessore 5 cm. Installata su sottostruttura in legno, mediante idoneo fissaggio. | Opere da falegname | Opere in legno custom
Partizione in compensato marino laccato bianco opaco, con n. | Opere da falegname | Opere in legno custom
Partizione in compensato marino laccato bianco opaco, con n. | Opere da falegname | Opere in legno custom
DW09 - Partizione in compensato marino laccato bianco opaco, con n. 2 porte a singola anta a battente WD05 dim. 80x240 cm Fornitura e posa, come da elaborati grafici di progetto, di partizione a tutta altezza per locali bagni, realizzata mediante pannellatura in compensato marino laccato bianco opaco, colore a scelta della D.L. da campionare per approvazione, resistenti all’umidità, classe B-s2, d0 di reazione al fuoco, spessore 5 cm. Installata su sottostruttura in legno, mediante idoneo fissaggio. Installazione sulla partizione tipo di N°2 porte a tutta altezza tipo WD05 (incluse nel prezzo). Le porte saranno di tipo raso parete, con dimensioni 80x240 cm, provviste da due cerniere in acciaio inox satinato, sistema di chiusura automatica; battute perimetrale e guarnizioni in PVC. Classe E1 bassa emissione di formaldeide. Anta sollevata da quota pavimento di 2 cm. Maniglia verticale in acciaio inox satinato, marca e modello da definire e campionare per approvazione della DL. | Opere da falegname | Opere in legno custom
DW13 - Partizione in compensato marino laccato bianco opaco, con n. 3 porte a singola anta a battente WD05 dim. 80x240 cm Fornitura e posa, come da elaborati grafici di progetto, di partizione a tutta altezza per locali bagni, realizzata mediante pannellatura in compensato marino laccato bianco opaco, colore a scelta della D.L. | Opere da falegname | Opere in legno custom
Partizione in compensato marino laccato bianco opaco, con n. 2 porte a singola anta a battente WD05 dim. 80x240 cm Fornitura e posa, come da elaborati grafici di progetto, di partizione a tutta altezza per locali bagni, realizzata mediante pannellatura in compensato marino laccato bianco opaco, colore a scelta della D.L. da campionare per approvazione, resistenti all’umidità, classe B-s2, d0 di reazione al fuoco, spessore 5 cm. | Opere da falegname | Opere in legno custom
Partizione in compensato marino laccato bianco opaco, con n. 3 porte a singola anta a battente WD05 dim. 80x240 cm Fornitura e posa, come da elaborati grafici di progetto, di partizione a tutta altezza per locali bagni, realizzata mediante pannellatura in compensato marino laccato bianco opaco, colore a scelta della D.L. da campionare per approvazione, resistenti all’umidità, classe B-s2, d0 di reazione al fuoco, spessore 5 cm. Installata su sottostruttura in legno, mediante idoneo fissaggio. Installazione sulla partizione tipo di N°3 porte a tutta altezza tipo WD05 (incluse nel prezzo). Le porte saranno di tipo raso parete, con dimensioni 80x240 cm, provviste da due cerniere in acciaio inox satinato, sistema di chiusura automatica; battute perimetrale e guarnizioni in PVC. Classe E1 bassa emissione di formaldeide. | Opere da falegname | Opere in legno custom
Realizzazione di Partizione interna a tutta altezza in legno tamburato, colore da campionare e sottoporre per approvazione della DL, resistenti all'umidità e classe B-s2,d0 di reazione al fuoco, spessore 3 cm, installata su sottostruttura in legno mediante idoneo fissaggio a terra non visibile all'esterno. Nel prezzo si intendono compresi e compensati gli oneri per il taglio seguendo le sagome di progetto, la sottostruttura, gli elementi di fissaggio, gli accessori di movimentazione delle porte e la loro campionatura, la finitura, l'impalcatura, il taglio, lo sfrido, il rispetto della marcatura CE e la Dichiarazione di Produzione di Prodotto DOP per i prodotti di costruzione prevista dal Regolamento n. 305/2011 (UE) e quanto altro necessario per dare il lavoro finito a regola d'arte. Esclusa la realizzazione delle porte come da elaborati di progetto, questa computata a parte. | Opere da falegname | Opere in legno custom
DW13 - Partizione in compensato marino laccato bianco opaco, con n. 3 porte a singola anta a battente WD05 dim. 80x240 cm Fornitura e posa, come da elaborati grafici di progetto, di partizione a tutta altezza per locali bagni, realizzata mediante pannellatura in compensato marino laccato bianco opaco, colore a scelta della D.L. da campionare per approvazione, resistenti all’umidità, classe B-s2, d0 di reazione al fuoco, spessore 5 cm. Installata su sottostruttura in legno, mediante idoneo fissaggio. Installazione sulla partizione tipo di N°3 porte a tutta altezza tipo WD05 (incluse nel prezzo). Le porte saranno di tipo raso parete, con dimensioni 80x240 cm, provviste da due cerniere in acciaio inox satinato, sistema di chiusura automatica; battute perimetrale e guarnizioni in PVC. Classe E1 bassa emissione di formaldeide. | Opere da falegname | Opere in legno custom
DW13 - Partizione in compensato marino laccato bianco opaco, con n. 3 porte a singola anta a battente WD05 dim. 80x240 cm Fornitura e posa, come da elaborati grafici di progetto, di partizione a tutta altezza per locali bagni, realizzata mediante pannellatura in compensato marino laccato bianco opaco, colore a scelta della D.L. da campionare per approvazione, resistenti all’umidità, classe B-s2, d0 di reazione al fuoco, spessore 5 cm. | Opere da falegname | Opere in legno custom
Partizione in compensato marino laccato bianco opaco, con n. 2 porte a singola anta a battente WD05 dim. | Opere da falegname | Opere in legno custom
Partizione in compensato marino laccato bianco opaco, con n. 3 porte a singola anta a battente WD05 dim. 80x240 cm Fornitura e posa, come da elaborati grafici di progetto, di partizione a tutta altezza per locali bagni, realizzata mediante pannellatura in compensato marino laccato bianco opaco, colore a scelta della D.L. da campionare per approvazione, resistenti all’umidità, classe B-s2, d0 di reazione al fuoco, spessore 5 cm. Installata su sottostruttura in legno, mediante idoneo fissaggio. Installazione sulla partizione tipo di N°3 porte a tutta altezza tipo WD05 (incluse nel prezzo). Le porte saranno di tipo raso parete, con dimensioni 80x240 cm, provviste da due cerniere in acciaio inox satinato, sistema di chiusura automatica; battute perimetrale e guarnizioni in PVC. Classe E1 bassa emissione di formaldeide. Anta sollevata da quota pavimento di 2 cm. Maniglia verticale in acciaio inox satinato, marca e modello da definire e campionare per approvazione della DL. Nottolino ad incasso con indicazione libero/occupato in acciaio inox satinato marca e modello da definire e campionare per approvazione della DL. Nel prezzo si intendono compresi e compensati. il disegno come costruito da sottoporre all’approvazione della D.L., gli oneri per il taglio degli elementi secondo configurazioni di progetto, la sottostruttura, gli elementi di fissaggio, gli accessori di movimentazione delle porte compresa la loro campionatura, la finitura, la formazione delle opere provvisionali per la esecuzione dell'opere in sicurezza, e successivo smontaggio, il rispetto della marcatura CE e la Dichiarazione di Produzione di Prodotto DOP per i prodotti di costruzione prevista dal Regolamento n. 305/2011 (UE) e quanto altro necessario per dare il lavoro finito a regola d'arte. | Opere da falegname | Opere in legno custom
Partizione in compensato marino laccato bianco opaco, con n. 3 porte a singola anta a battente WD05 dim. | Opere da falegname | Opere in legno custom
Partizione in compensato marino laccato bianco opaco, con n. | Opere da falegname | Opere in legno custom
DW13 - Partizione in compensato marino laccato bianco opaco, con n. 3 porte a singola anta a battente WD05 dim. | Opere da falegname | Opere in legno custom
Partizione in compensato marino laccato bianco opaco, con n. 3 porte a singola anta a battente WD05 dim. 80x240 cm Fornitura e posa, come da elaborati grafici di progetto, di partizione a tutta altezza per locali bagni, realizzata mediante pannellatura in compensato marino laccato bianco opaco, colore a scelta della D.L. da campionare per approvazione, resistenti all’umidità, classe B-s2, d0 di reazione al fuoco, spessore 5 cm. | Opere da falegname | Opere in legno custom
DW09 - Partizione in compensato marino laccato bianco opaco, con n. 2 porte a singola anta a battente WD05 dim. 80x240 cm Fornitura e posa, come da elaborati grafici di progetto, di partizione a tutta altezza per locali bagni, realizzata mediante pannellatura in compensato marino laccato bianco opaco, colore a scelta della D.L. da campionare per approvazione, resistenti all’umidità, classe B-s2, d0 di reazione al fuoco, spessore 5 cm. Installata su sottostruttura in legno, mediante idoneo fissaggio. Installazione sulla partizione tipo di N°2 porte a tutta altezza tipo WD05 (incluse nel prezzo). Le porte saranno di tipo raso parete, con dimensioni 80x240 cm, provviste da due cerniere in acciaio inox satinato, sistema di chiusura automatica; battute perimetrale e guarnizioni in PVC. Classe E1 bassa emissione di formaldeide. Anta sollevata da quota pavimento di 2 cm. Maniglia verticale in acciaio inox satinato, marca e modello da definire e campionare per approvazione della DL. Nottolino ad incasso con indicazione libero/occupato in acciaio inox satinato marca e modello da definire e campionare per approvazione della DL. Nel prezzo si intendono compresi e compensati. il disegno come costruito da sottoporre all’approvazione della D.L., gli oneri per il taglio degli elementi secondo configurazioni di progetto, la sottostruttura, gli elementi di fissaggio, gli accessori di movimentazione delle porte compresa la loro campionatura, la finitura, la formazione delle opere provvisionali per la esecuzione dell'opere in sicurezza, e successivo smontaggio, il rispetto della marcatura CE e la Dichiarazione di Produzione di Prodotto DOP per i prodotti di costruzione prevista dal Regolamento n. 305/2011 (UE) e quanto altro necessario per dare il lavoro finito a regola d'arte. | Opere da falegname | Opere in legno custom
DW09 - Partizione in compensato marino laccato bianco opaco, con n. 2 porte a singola anta a battente WD05 dim. 80x240 cm Fornitura e posa, come da elaborati grafici di progetto, di partizione a tutta altezza per locali bagni, realizzata mediante pannellatura in compensato marino laccato bianco opaco, colore a scelta della D.L. da campionare per approvazione, resistenti all’umidità, classe B-s2, d0 di reazione al fuoco, spessore 5 cm. Installata su sottostruttura in legno, mediante idoneo fissaggio. | Opere da falegname | Opere in legno custom
Partizione in compensato marino laccato bianco opaco, con n. 2 porte a singola anta a battente WD05 dim. 80x240 cm Fornitura e posa, come da elaborati grafici di progetto, di partizione a tutta altezza per locali bagni, realizzata mediante pannellatura in compensato marino laccato bianco opaco, colore a scelta della D.L. da campionare per approvazione, resistenti all’umidità, classe B-s2, d0 di reazione al fuoco, spessore 5 cm. Installata su sottostruttura in legno, mediante idoneo fissaggio. Installazione sulla partizione tipo di N°2 porte a tutta altezza tipo WD05 (incluse nel prezzo). Le porte saranno di tipo raso parete, con dimensioni 80x240 cm, provviste da due cerniere in acciaio inox satinato, sistema di chiusura automatica; battute perimetrale e guarnizioni in PVC. | Opere da falegname | Opere in legno custom
Partizione in compensato marino laccato bianco opaco, con n. 3 porte a singola anta a battente WD05 dim. 80x240 cm Fornitura e posa, come da elaborati grafici di progetto, di partizione a tutta altezza per locali bagni, realizzata mediante pannellatura in compensato marino laccato bianco opaco, colore a scelta della D.L. da campionare per approvazione, resistenti all’umidità, classe B-s2, d0 di reazione al fuoco, spessore 5 cm. Installata su sottostruttura in legno, mediante idoneo fissaggio. Installazione sulla partizione tipo di N°3 porte a tutta altezza tipo WD05 (incluse nel prezzo). Le porte saranno di tipo raso parete, con dimensioni 80x240 cm, provviste da due cerniere in acciaio inox satinato, sistema di chiusura automatica; battute perimetrale e guarnizioni in PVC. | Opere da falegname | Opere in legno custom
DW13 - Partizione in compensato marino laccato bianco opaco, con n. | Opere da falegname | Opere in legno custom
Partizione in compensato marino laccato bianco opaco, con n. 2 porte a singola anta a battente WD05 dim. 80x240 cm Fornitura e posa, come da elaborati grafici di progetto, di partizione a tutta altezza per locali bagni, realizzata mediante pannellatura in compensato marino laccato bianco opaco, colore a scelta della D.L. da campionare per approvazione, resistenti all’umidità, classe B-s2, d0 di reazione al fuoco, spessore 5 cm. Installata su sottostruttura in legno, mediante idoneo fissaggio. Installazione sulla partizione tipo di N°2 porte a tutta altezza tipo WD05 (incluse nel prezzo). Le porte saranno di tipo raso parete, con dimensioni 80x240 cm, provviste da due cerniere in acciaio inox satinato, sistema di chiusura automatica; battute perimetrale e guarnizioni in PVC. Classe E1 bassa emissione di formaldeide. Anta sollevata da quota pavimento di 2 cm. Maniglia verticale in acciaio inox satinato, marca e modello da definire e campionare per approvazione della DL. | Opere da falegname | Opere in legno custom
Partizione in compensato marino laccato bianco opaco, con n. 2 porte a singola anta a battente WD05 dim. 80x240 cm Fornitura e posa, come da elaborati grafici di progetto, di partizione a tutta altezza per locali bagni, realizzata mediante pannellatura in compensato marino laccato bianco opaco, colore a scelta della D.L. da campionare per approvazione, resistenti all’umidità, classe B-s2, d0 di reazione al fuoco, spessore 5 cm. Installata su sottostruttura in legno, mediante idoneo fissaggio. Installazione sulla partizione tipo di N°2 porte a tutta altezza tipo WD05 (incluse nel prezzo). Le porte saranno di tipo raso parete, con dimensioni 80x240 cm, provviste da due cerniere in acciaio inox satinato, sistema di chiusura automatica; battute perimetrale e guarnizioni in PVC. Classe E1 bassa emissione di formaldeide. | Opere da falegname | Opere in legno custom
DW13 - Partizione in compensato marino laccato bianco opaco, con n. 3 porte a singola anta a battente WD05 dim. 80x240 cm Fornitura e posa, come da elaborati grafici di progetto, di partizione a tutta altezza per locali bagni, realizzata mediante pannellatura in compensato marino laccato bianco opaco, colore a scelta della D.L. da campionare per approvazione, resistenti all’umidità, classe B-s2, d0 di reazione al fuoco, spessore 5 cm. Installata su sottostruttura in legno, mediante idoneo fissaggio. Installazione sulla partizione tipo di N°3 porte a tutta altezza tipo WD05 (incluse nel prezzo). Le porte saranno di tipo raso parete, con dimensioni 80x240 cm, provviste da due cerniere in acciaio inox satinato, sistema di chiusura automatica; battute perimetrale e guarnizioni in PVC. Classe E1 bassa emissione di formaldeide. | Opere da falegname | Opere in legno custom
Partizione in compensato marino laccato bianco opaco, con n. 3 porte a singola anta a battente WD05 dim. 80x240 cm Fornitura e posa, come da elaborati grafici di progetto, di partizione a tutta altezza per locali bagni, realizzata mediante pannellatura in compensato marino laccato bianco opaco, colore a scelta della D.L. da campionare per approvazione, resistenti all’umidità, classe B-s2, d0 di reazione al fuoco, spessore 5 cm. Installata su sottostruttura in legno, mediante idoneo fissaggio. Installazione sulla partizione tipo di N°3 porte a tutta altezza tipo WD05 (incluse nel prezzo). | Opere da falegname | Opere in legno custom
DW09 - Partizione in compensato marino laccato bianco opaco, con n. 2 porte a singola anta a battente WD05 dim. 80x240 cm Fornitura e posa, come da elaborati grafici di progetto, di partizione a tutta altezza per locali bagni, realizzata mediante pannellatura in compensato marino laccato bianco opaco, colore a scelta della D.L. da campionare per approvazione, resistenti all’umidità, classe B-s2, d0 di reazione al fuoco, spessore 5 cm. Installata su sottostruttura in legno, mediante idoneo fissaggio. Installazione sulla partizione tipo di N°2 porte a tutta altezza tipo WD05 (incluse nel prezzo). Le porte saranno di tipo raso parete, con dimensioni 80x240 cm, provviste da due cerniere in acciaio inox satinato, sistema di chiusura automatica; battute perimetrale e guarnizioni in PVC. Classe E1 bassa emissione di formaldeide. | Opere da falegname | Opere in legno custom
Partizione in compensato marino laccato bianco opaco, con n. 3 porte a singola anta a battente WD05 dim. 80x240 cm Fornitura e posa, come da elaborati grafici di progetto, di partizione a tutta altezza per locali bagni, realizzata mediante pannellatura in compensato marino laccato bianco opaco, colore a scelta della D.L. | Opere da falegname | Opere in legno custom
DW09 - Partizione in compensato marino laccato bianco opaco, con n. 2 porte a singola anta a battente WD05 dim. 80x240 cm Fornitura e posa, come da elaborati grafici di progetto, di partizione a tutta altezza per locali bagni, realizzata mediante pannellatura in compensato marino laccato bianco opaco, colore a scelta della D.L. da campionare per approvazione, resistenti all’umidità, classe B-s2, d0 di reazione al fuoco, spessore 5 cm. Installata su sottostruttura in legno, mediante idoneo fissaggio. Installazione sulla partizione tipo di N°2 porte a tutta altezza tipo WD05 (incluse nel prezzo). Le porte saranno di tipo raso parete, con dimensioni 80x240 cm, provviste da due cerniere in acciaio inox satinato, sistema di chiusura automatica; battute perimetrale e guarnizioni in PVC. Classe E1 bassa emissione di formaldeide. Anta sollevata da quota pavimento di 2 cm. | Opere da falegname | Opere in legno custom
DW09 - Partizione in compensato marino laccato bianco opaco, con n. 2 porte a singola anta a battente WD05 dim. | Opere da falegname | Opere in legno custom
Partizione in compensato marino laccato bianco opaco, con n. 2 porte a singola anta a battente WD05 dim. 80x240 cm Fornitura e posa, come da elaborati grafici di progetto, di partizione a tutta altezza per locali bagni, realizzata mediante pannellatura in compensato marino laccato bianco opaco, colore a scelta della D.L. da campionare per approvazione, resistenti all’umidità, classe B-s2, d0 di reazione al fuoco, spessore 5 cm. Installata su sottostruttura in legno, mediante idoneo fissaggio. Installazione sulla partizione tipo di N°2 porte a tutta altezza tipo WD05 (incluse nel prezzo). Le porte saranno di tipo raso parete, con dimensioni 80x240 cm, provviste da due cerniere in acciaio inox satinato, sistema di chiusura automatica; battute perimetrale e guarnizioni in PVC. Classe E1 bassa emissione di formaldeide. Anta sollevata da quota pavimento di 2 cm. | Opere da falegname | Opere in legno custom
Partizione in compensato marino laccato bianco opaco, con n. 3 porte a singola anta a battente WD05 dim. | Opere da falegname | Opere in legno custom
DW13 - Partizione in compensato marino laccato bianco opaco, con n. 3 porte a singola anta a battente WD05 dim. 80x240 cm Fornitura e posa, come da elaborati grafici di progetto, di partizione a tutta altezza per locali bagni, realizzata mediante pannellatura in compensato marino laccato bianco opaco, colore a scelta della D.L. da campionare per approvazione, resistenti all’umidità, classe B-s2, d0 di reazione al fuoco, spessore 5 cm. Installata su sottostruttura in legno, mediante idoneo fissaggio. Installazione sulla partizione tipo di N°3 porte a tutta altezza tipo WD05 (incluse nel prezzo). Le porte saranno di tipo raso parete, con dimensioni 80x240 cm, provviste da due cerniere in acciaio inox satinato, sistema di chiusura automatica; battute perimetrale e guarnizioni in PVC. | Opere da falegname | Opere in legno custom
Partizione in compensato marino laccato bianco opaco, con n. 3 porte a singola anta a battente WD05 dim. 80x240 cm Fornitura e posa, come da elaborati grafici di progetto, di partizione a tutta altezza per locali bagni, realizzata mediante pannellatura in compensato marino laccato bianco opaco, colore a scelta della D.L. da campionare per approvazione, resistenti all’umidità, classe B-s2, d0 di reazione al fuoco, spessore 5 cm. Installata su sottostruttura in legno, mediante idoneo fissaggio. Installazione sulla partizione tipo di N°3 porte a tutta altezza tipo WD05 (incluse nel prezzo). Le porte saranno di tipo raso parete, con dimensioni 80x240 cm, provviste da due cerniere in acciaio inox satinato, sistema di chiusura automatica; battute perimetrale e guarnizioni in PVC. Classe E1 bassa emissione di formaldeide. Anta sollevata da quota pavimento di 2 cm. | Opere da falegname | Opere in legno custom
DW09 - Partizione in compensato marino laccato bianco opaco, con n. 2 porte a singola anta a battente WD05 dim. 80x240 cm Fornitura e posa, come da elaborati grafici di progetto, di partizione a tutta altezza per locali bagni, realizzata mediante pannellatura in compensato marino laccato bianco opaco, colore a scelta della D.L. da campionare per approvazione, resistenti all’umidità, classe B-s2, d0 di reazione al fuoco, spessore 5 cm. Installata su sottostruttura in legno, mediante idoneo fissaggio. Installazione sulla partizione tipo di N°2 porte a tutta altezza tipo WD05 (incluse nel prezzo). Le porte saranno di tipo raso parete, con dimensioni 80x240 cm, provviste da due cerniere in acciaio inox satinato, sistema di chiusura automatica; battute perimetrale e guarnizioni in PVC. | Opere da falegname | Opere in legno custom
Realizzazione di Partizione interna a tutta altezza in legno tamburato, colore da campionare e sottoporre per approvazione della DL, resistenti all'umidità e classe B-s2,d0 di reazione al fuoco, spessore 3 cm, installata su sottostruttura in legno mediante idoneo fissaggio a terra non visibile all'esterno. Nel prezzo si intendono compresi e compensati gli oneri per il taglio seguendo le sagome di progetto, la sottostruttura, gli elementi di fissaggio, gli accessori di movimentazione delle porte e la loro campionatura, la finitura, l'impalcatura, il taglio, lo sfrido, il rispetto della marcatura CE e la Dichiarazione di Produzione di Prodotto DOP per i prodotti di costruzione prevista dal Regolamento n. | Opere da falegname | Opere in legno custom
DW09 - Partizione in compensato marino laccato bianco opaco, con n. 2 porte a singola anta a battente WD05 dim. 80x240 cm Fornitura e posa, come da elaborati grafici di progetto, di partizione a tutta altezza per locali bagni, realizzata mediante pannellatura in compensato marino laccato bianco opaco, colore a scelta della D.L. da campionare per approvazione, resistenti all’umidità, classe B-s2, d0 di reazione al fuoco, spessore 5 cm. Installata su sottostruttura in legno, mediante idoneo fissaggio. Installazione sulla partizione tipo di N°2 porte a tutta altezza tipo WD05 (incluse nel prezzo). | Opere da falegname | Opere in legno custom
DW09 - Partizione in compensato marino laccato bianco opaco, con n. 2 porte a singola anta a battente WD05 dim. 80x240 cm Fornitura e posa, come da elaborati grafici di progetto, di partizione a tutta altezza per locali bagni, realizzata mediante pannellatura in compensato marino laccato bianco opaco, colore a scelta della D.L. da campionare per approvazione, resistenti all’umidità, classe B-s2, d0 di reazione al fuoco, spessore 5 cm. Installata su sottostruttura in legno, mediante idoneo fissaggio. Installazione sulla partizione tipo di N°2 porte a tutta altezza tipo WD05 (incluse nel prezzo). Le porte saranno di tipo raso parete, con dimensioni 80x240 cm, provviste da due cerniere in acciaio inox satinato, sistema di chiusura automatica; battute perimetrale e guarnizioni in PVC. | Opere da falegname | Opere in legno custom
Partizione in compensato marino laccato bianco opaco, con n. 2 porte a singola anta a battente WD05 dim. 80x240 cm Fornitura e posa, come da elaborati grafici di progetto, di partizione a tutta altezza per locali bagni, realizzata mediante pannellatura in compensato marino laccato bianco opaco, colore a scelta della D.L. da campionare per approvazione, resistenti all’umidità, classe B-s2, d0 di reazione al fuoco, spessore 5 cm. Installata su sottostruttura in legno, mediante idoneo fissaggio. Installazione sulla partizione tipo di N°2 porte a tutta altezza tipo WD05 (incluse nel prezzo). | Opere da falegname | Opere in legno custom
Partizione in compensato marino laccato bianco opaco, con n. 2 porte a singola anta a battente WD05 dim. 80x240 cm Fornitura e posa, come da elaborati grafici di progetto, di partizione a tutta altezza per locali bagni, realizzata mediante pannellatura in compensato marino laccato bianco opaco, colore a scelta della D.L. da campionare per approvazione, resistenti all’umidità, classe B-s2, d0 di reazione al fuoco, spessore 5 cm. Installata su sottostruttura in legno, mediante idoneo fissaggio. Installazione sulla partizione tipo di N°2 porte a tutta altezza tipo WD05 (incluse nel prezzo). Le porte saranno di tipo raso parete, con dimensioni 80x240 cm, provviste da due cerniere in acciaio inox satinato, sistema di chiusura automatica; battute perimetrale e guarnizioni in PVC. Classe E1 bassa emissione di formaldeide. Anta sollevata da quota pavimento di 2 cm. | Opere da falegname | Opere in legno custom
Partizione in compensato marino laccato bianco opaco, con n. 3 porte a singola anta a battente WD05 dim. 80x240 cm Fornitura e posa, come da elaborati grafici di progetto, di partizione a tutta altezza per locali bagni, realizzata mediante pannellatura in compensato marino laccato bianco opaco, colore a scelta della D.L. da campionare per approvazione, resistenti all’umidità, classe B-s2, d0 di reazione al fuoco, spessore 5 cm. | Opere da falegname | Opere in legno custom
DW09 - Partizione in compensato marino laccato bianco opaco, con n. 2 porte a singola anta a battente WD05 dim. 80x240 cm Fornitura e posa, come da elaborati grafici di progetto, di partizione a tutta altezza per locali bagni, realizzata mediante pannellatura in compensato marino laccato bianco opaco, colore a scelta della D.L. | Opere da falegname | Opere in legno custom
Partizione in compensato marino laccato bianco opaco, con n. 2 porte a singola anta a battente WD05 dim. 80x240 cm Fornitura e posa, come da elaborati grafici di progetto, di partizione a tutta altezza per locali bagni, realizzata mediante pannellatura in compensato marino laccato bianco opaco, colore a scelta della D.L. da campionare per approvazione, resistenti all’umidità, classe B-s2, d0 di reazione al fuoco, spessore 5 cm. Installata su sottostruttura in legno, mediante idoneo fissaggio. Installazione sulla partizione tipo di N°2 porte a tutta altezza tipo WD05 (incluse nel prezzo). Le porte saranno di tipo raso parete, con dimensioni 80x240 cm, provviste da due cerniere in acciaio inox satinato, sistema di chiusura automatica; battute perimetrale e guarnizioni in PVC. Classe E1 bassa emissione di formaldeide. Anta sollevata da quota pavimento di 2 cm. Maniglia verticale in acciaio inox satinato, marca e modello da definire e campionare per approvazione della DL. | Opere da falegname | Opere in legno custom
Partizione in compensato marino laccato bianco opaco, con n. 2 porte a singola anta a battente WD05 dim. | Opere da falegname | Opere in legno custom
DW09 - Partizione in compensato marino laccato bianco opaco, con n. 2 porte a singola anta a battente WD05 dim. 80x240 cm Fornitura e posa, come da elaborati grafici di progetto, di partizione a tutta altezza per locali bagni, realizzata mediante pannellatura in compensato marino laccato bianco opaco, colore a scelta della D.L. | Opere da falegname | Opere in legno custom
C01a - Parete in cartongesso doppia lastra (classe A1), H. da pavimento a soletta - Kone Fornitura e posa di parete in cartongesso doppia lastra (classe A1), spessore totale 12,5 cm e H. da pavimento a soletta. Tenuta acustica Rw ≥ 54 dB. | Opere da cartongessista | Pareti in cartongesso resistente al fuoco
Parete in cartongesso standard, con mono orditura metallica da 75 mm, isolata, EI60, sp. 12,5 cm Fornitura e posa di parete in cartongesso standard, con mono orditura metallica da 75 mm, isolata, EI60, sp. 12,5 cm, composta da: - Lastra in cartongesso standard tipo "Knauf GKB" o similare a scelta della DL. Sp. 12,5 mm - Lastra in cartongesso standard tipo "Knauf GKB" o similare a scelta della DL. Sp. | Opere da cartongessista | Pareti in cartongesso resistente al fuoco
Controparete in cartongesso ignilastra, con mono orditura metallica da 75 mm, EI60, sp. | Opere da cartongessista | Pareti in cartongesso resistente al fuoco
C01b - Parete REI120 in cartongesso con doppia orditura metallica da 75 mm, sp. 24,89 cm, h 590 cm Fornitura e posa di parete REI120 in cartongesso con doppia orditura metallica da 75 mm, tripla lastra ambo i lati, lastra centrale ed intercapedine, spessore 24,89 cm, composta da: - Lastra in cartongesso per l'antincendio tipo ""Fireguard 13"" o similare a scelta della DL. Sp. 12,7 mm - Lastra in cartongesso per l'antincendio tipo ""Fireguard 13"" o similare a scelta della DL. Sp. | Opere da cartongessista | Pareti in cartongesso resistente al fuoco
DW11 - Controparete in cartongesso ignilastra, con mono orditura metallica da 75 mm, EI60, sp. 10,5 cm Fornitura e posa di controparete in cartongesso ignilastra, con mono orditura metallica da 75 mm, EI60, sp. 10,5 cm, composta da: - Lastra in cartongesso per l'antincendio tipo "Knauf GKF" o similare a scelta della DL. Sp. | Opere da cartongessista | Pareti in cartongesso resistente al fuoco
DW06 - Parete in cartongesso standard, con mono orditura metallica da 75 mm, isolata, EI60, sp. 12,5 cm Fornitura e posa di parete in cartongesso standard, con mono orditura metallica da 75 mm, isolata, EI60, sp. 12,5 cm, composta da: - Lastra in cartongesso standard tipo "Knauf GKB" o similare a scelta della DL. | Opere da cartongessista | Pareti in cartongesso resistente al fuoco
C07 - Parete EI30 Classe A1 per monitor, H. da soletta a soletta - Kone Fornitura e posa di parete EI30 Classe A1, spessore totale 12,5 cm e H. da soletta a soletta. Parete per compartimentazione antincendio Parete composta da: - Lastra in cemento fibrorinforzato per interni tipo "Knauf Aquapanel Indoor" o similare a scelta della DL. Sp. 12,5 mm; - Lastra in cartongesso per l'antincendio tipo "Knauf GKF" o similare a scelta della DL. Sp. | Opere da cartongessista | Pareti in cartongesso resistente al fuoco
DW11 - Controparete in cartongesso ignilastra, con mono orditura metallica da 75 mm, EI60, sp. 10,5 cm Fornitura e posa di controparete in cartongesso ignilastra, con mono orditura metallica da 75 mm, EI60, sp. 10,5 cm, composta da: - Lastra in cartongesso per l'antincendio tipo "Knauf GKF" o similare a scelta della DL. Sp. 15 mm - Lastra in cartongesso per l'antincendio tipo "Knauf GKF" o similare a scelta della DL. Sp. | Opere da cartongessista | Pareti in cartongesso resistente al fuoco
Controparete in cartongesso ignilastra, con mono orditura metallica da 75 mm, EI60, sp. 10,5 cm Fornitura e posa di controparete in cartongesso ignilastra, con mono orditura metallica da 75 mm, EI60, sp. 10,5 cm, composta da: - Lastra in cartongesso per l'antincendio tipo "Knauf GKF" o similare a scelta della DL. Sp. | Opere da cartongessista | Pareti in cartongesso resistente al fuoco
DW11 - Controparete in cartongesso ignilastra, con mono orditura metallica da 75 mm, EI60, sp. 10,5 cm Fornitura e posa di controparete in cartongesso ignilastra, con mono orditura metallica da 75 mm, EI60, sp. 10,5 cm, composta da: - Lastra in cartongesso per l'antincendio tipo "Knauf GKF" o similare a scelta della DL. Sp. 15 mm - Lastra in cartongesso per l'antincendio tipo "Knauf GKF" o similare a scelta della DL. Sp. 15 mm - Orditura metallica in acciaio zincato da 75 mm, con sviluppo da solaio a solaio per un'altezza massima di 402,00 cm - Strato isolante in lana minerale tipo "Knauf Mineral Wool 35" o similare a scelta della DL. Sp. 60 mm, densità 18 Kg/mc E’ prevista la posa sotto le sottostrutture di fasce adesivizzate da 10 cm in polietilene tipo Isolmant Nastro Tagliamuro ad elevata densità, calibrate nella composizione per svolgere la funzione di “molla acustica” al di sotto delle tramezze, eliminando la trasmissione dei rumori dal muro al solaio e viceversa. Nel prezzo si intendono compresi e compensati gli oneri per, il taglio e lo sfrido, i paraspigoli, la formazione di vani per porte completi di rinforzo perimetrale in profilati metallici per l'ancoraggio del serramento, gli oneri per la posa di telaio per porte scorrevoli interno muro se previsti in progetto, il rinforzo strutturale per i carichi previsti in progetto, l'onere di procedere in tempi successivi all'applicazione delle lastre in attesa dell'esecuzione di impianti elettrici e termoidraulici da inserire, la formazione ed il disfacimento dei piani di lavoro interni, idonei supporti dei eventuali grigliati a pavimento nei cavedi, oneri di sigillatura REI/EI in corrispondenza di attraversamenti impiantistici di ogni genere e natura, così come tutte le opere da fabbro e da lattoniere eventualmente necessarie alla realizzazione delle stesse, il rispetto della marcatura CE e la Dichiarazione di Produzione di Prodotto DOP per i prodotti di costruzione prevista dal Regolamento n. | Opere da cartongessista | Pareti in cartongesso resistente al fuoco
Parete in cartongesso doppia lastra (classe A1), H. da pavimento a soletta - Kone Fornitura e posa di parete in cartongesso doppia lastra (classe A1), spessore totale 12,5 cm e H. da pavimento a soletta. Tenuta acustica Rw ≥ 54 dB. | Opere da cartongessista | Pareti in cartongesso resistente al fuoco
Parete REI120 in cartongesso con doppia orditura metallica da 75 mm, sp. 24,89 cm, h max sotto tegolo 435 cm Fornitura e posa di parete REI120 in cartongesso con doppia orditura metallica da 75 mm, tripla lastra ambo i lati, lastra centrale ed intercapedine, spessore 24,89 cm, composta da: - Lastra in cartongesso per l'antincendio tipo ""Fireguard 13"" o similare a scelta della DL. Sp. | Opere da cartongessista | Pareti in cartongesso resistente al fuoco
Parete in cartongesso standard, con mono orditura metallica da 75 mm, isolata, EI60, sp. 12,5 cm Fornitura e posa di parete in cartongesso standard, con mono orditura metallica da 75 mm, isolata, EI60, sp. 12,5 cm, composta da: - Lastra in cartongesso standard tipo "Knauf GKB" o similare a scelta della DL. Sp. 12,5 mm - Lastra in cartongesso standard tipo "Knauf GKB" o similare a scelta della DL. Sp. 12,5 mm - Orditura metallica in acciaio zincato da 75 mm, con sviluppo da solaio a solaio per un'altezza massima di 402,00 cm - Strato isolante in lana minerale tipo "Knauf Mineral Wool 35" o similare a scelta della DL. Sp. | Opere da cartongessista | Pareti in cartongesso resistente al fuoco
Fornitura e posa in opera di parete perimetrale ad orditura metallica doppia posta parallelamente a 36,5mm l'una dall'altra, spessore totale 37,25cm, resistenza al fuoco EI60 certificata, potere fonoisolante Rw≥ 67 dB, altezza massima 4m, spinta a folla 3 K/m, composta da: - Lastra di cartogesso ad alta densità, antincendio, ad alta resistenza meccanica, idrorepellente sp. 12,5mm; - Lastra di cartongesso standard accoppiata con barriera vapore sp. 12,5 mm - Isolamento in lana minerale Euroclasse A1 densità 70 kg/mc e sp. 120 mm, conduttività termica dichiarata λD = 0,035 W/mK; - Sottostruttura metallica sp. totale 150 mm realizzata con profili in acciaio zincato a norma UNI EN 10326 sp. 0,6mm, caricodi snervamento paro a 300 N/mq ad alevata resistenza alla corrosione anche per impieghi esterni, suddivisi in guide a U 40x150x40mm e montanti a C 50x150x50mm posti ad interasse non superiore a 400mm; isolata dalle strutture perimetrali con nastro monoadesivo con funzione di taglio acustico dello sp. di 3,5mm; sviluppo da solaio a solaio; - Lastra di cartogesso ad alta densità, antincendio, ad alta resistenza meccanica, idrorepellente sp. 12,5mm; - Isolamento in lana minerale Euroclasse A1 densità 110 kg/mc e sp. | Opere da cartongessista | Pareti in cartongesso resistente al fuoco
DW06 - Parete in cartongesso standard, con mono orditura metallica da 75 mm, isolata, EI60, sp. 12,5 cm Fornitura e posa di parete in cartongesso standard, con mono orditura metallica da 75 mm, isolata, EI60, sp. | Opere da cartongessista | Pareti in cartongesso resistente al fuoco
DW24 - Parete in cartongesso standard, a 6 lastre, con doppia orditura metallica da 75 mm, EI60, sp. 22,5 cm Fornitura e posa di parete in cartongesso standard, a 6 lastre, con doppia orditura metallica da 75 mm, isolata, sp. 22,5 cm, composta da: - Lastra in cartongesso standard tipo "Knauf GKB" o similare a scelta della DL. Sp. 12,5 mm - Lastra in cartongesso standard tipo "Knauf GKB" o similare a scelta della DL. Sp. 12,5 mm - Orditura metallica in acciaio zincato da 75 mm, con sviluppo da solaio a solaio, con passo dei montanti di 60cm - Strato isolante in lana minerale tipo "Knauf Mineral Wool 35" Classe A1 o similare a scelta della DL. Sp. 60 mm, densità 18 Kg/mc. - Lastra in cartongesso standard tipo "Knauf GKB" o similare a scelta della DL | Opere da cartongessista | Pareti in cartongesso resistente al fuoco
DW06 - Parete in cartongesso standard, con mono orditura metallica da 75 mm, isolata, EI60, sp. | Opere da cartongessista | Pareti in cartongesso resistente al fuoco
DW06 - Parete in cartongesso standard, con mono orditura metallica da 75 mm, isolata, EI60, sp. 12,5 cm Fornitura e posa di parete in cartongesso standard, con mono orditura metallica da 75 mm, isolata, EI60, sp. 12,5 cm, composta da: - Lastra in cartongesso standard tipo "Knauf GKB" o similare a scelta della DL. Sp. 12,5 mm - Lastra in cartongesso standard tipo "Knauf GKB" o similare a scelta della DL. | Opere da cartongessista | Pareti in cartongesso resistente al fuoco
Fornitura e posa in opera di parete divisoria ad orditura metallica autoportante singola e doppio rivestimento in lastre di gesso rivestito sp. totale 15 cm, altezza massima 4,00m, potere fonoisolante Rw≥ 63 dB, spinta a folla 3 K/m, resistenza al fuoco EI60 certificata, composta da: - Sottostruttura metallica a perdere sp. | Opere da cartongessista | Pareti in cartongesso resistente al fuoco
DW06 - Parete in cartongesso standard, con mono orditura metallica da 75 mm, isolata, EI60, sp. 12,5 cm Fornitura e posa di parete in cartongesso standard, con mono orditura metallica da 75 mm, isolata, EI60, sp. 12,5 cm, composta da: - Lastra in cartongesso standard tipo "Knauf GKB" o similare a scelta della DL. Sp. | Opere da cartongessista | Pareti in cartongesso resistente al fuoco
DW06 - Parete in cartongesso standard, con mono orditura metallica da 75 mm, isolata, EI60, sp. 12,5 cm Fornitura e posa di parete in cartongesso standard, con mono orditura metallica da 75 mm, isolata, EI60, sp. | Opere da cartongessista | Pareti in cartongesso resistente al fuoco
Parete EI30 Classe A1, H. da soletta a soletta - Kone Fornitura e posa di parete EI30 Classe A1, spessore totale 12,5 cm e H. | Opere da cartongessista | Pareti in cartongesso resistente al fuoco
DW11 - Controparete in cartongesso ignilastra, con mono orditura metallica da 75 mm, EI60, sp. 10,5 cm Fornitura e posa di controparete in cartongesso ignilastra, con mono orditura metallica da 75 mm, EI60, sp. 10,5 cm, composta da: - Lastra in cartongesso per l'antincendio tipo "Knauf GKF" o similare a scelta della DL. Sp. 15 mm - Lastra in cartongesso per l'antincendio tipo "Knauf GKF" o similare a scelta della DL. Sp. 15 mm - Orditura metallica in acciaio zincato da 75 mm, con sviluppo da solaio a solaio per un'altezza massima di 402,00 cm - Strato isolante in lana minerale tipo "Knauf Mineral Wool 35" o similare a scelta della DL. Sp. 60 mm, densità 18 Kg/mc E’ prevista la posa sotto le sottostrutture di fasce adesivizzate da 10 cm in polietilene tipo Isolmant Nastro Tagliamuro ad elevata densità, calibrate nella composizione per svolgere la funzione di “molla acustica” al di sotto delle tramezze, eliminando la trasmissione dei rumori dal muro al solaio e viceversa. Nel prezzo si intendono compresi e compensati gli oneri per, il taglio e lo sfrido, i paraspigoli, la formazione di vani per porte completi di rinforzo perimetrale in profilati metallici per l'ancoraggio del serramento, gli oneri per la posa di telaio per porte scorrevoli interno muro se previsti in progetto, il rinforzo strutturale per i carichi previsti in progetto, l'onere di procedere in tempi successivi all'applicazione delle lastre in attesa dell'esecuzione di impianti elettrici e termoidraulici da inserire, la formazione ed il disfacimento dei piani di lavoro interni, idonei supporti dei eventuali grigliati a pavimento nei cavedi, oneri di sigillatura REI/EI in corrispondenza di attraversamenti impiantistici di ogni genere e natura, così come tutte le opere da fabbro e da lattoniere eventualmente necessarie alla realizzazione delle stesse, il rispetto della marcatura CE e la Dichiarazione di Produzione di Prodotto DOP per i prodotti di costruzione prevista dal Regolamento n. | Opere da cartongessista | Pareti in cartongesso resistente al fuoco
DW06 - Parete in cartongesso standard, con mono orditura metallica da 75 mm, isolata, EI60, sp. 12,5 cm Fornitura e posa di parete in cartongesso standard, con mono orditura metallica da 75 mm, isolata, EI60, sp. 12,5 cm, composta da: - Lastra in cartongesso standard tipo "Knauf GKB" o similare a scelta della DL. Sp. 12,5 mm - Lastra in cartongesso standard tipo "Knauf GKB" o similare a scelta della DL. Sp. | Opere da cartongessista | Pareti in cartongesso resistente al fuoco
DW06 - Parete in cartongesso standard, con mono orditura metallica da 75 mm, isolata, EI60, sp. 12,5 cm Fornitura e posa di parete in cartongesso standard, con mono orditura metallica da 75 mm, isolata, EI60, sp. 12,5 cm, composta da: - Lastra in cartongesso standard tipo "Knauf GKB" o similare a scelta della DL. Sp. 12,5 mm - Lastra in cartongesso standard tipo "Knauf GKB" o similare a scelta della DL. | Opere da cartongessista | Pareti in cartongesso resistente al fuoco
DW21 - Parete in cartongesso standard, con mono orditura metallica da 100 mm, isolata, EI60, sp. 15 cm Fornitura e posa di parete in cartongesso standard, con mono orditura metallica da 100 mm, isolata, EI60, sp. | Opere da cartongessista | Pareti in cartongesso resistente al fuoco
Parete EI30 Classe A1, H. | Opere da cartongessista | Pareti in cartongesso resistente al fuoco
DW06 - Parete in cartongesso standard, con mono orditura metallica da 75 mm, isolata, EI60, sp. 12,5 cm Fornitura e posa di parete in cartongesso standard, con mono orditura metallica da 75 mm, isolata, EI60, sp. 12,5 cm, composta da: - Lastra in cartongesso standard tipo "Knauf GKB" o similare a scelta della DL. Sp. 12,5 mm - Lastra in cartongesso standard tipo "Knauf GKB" o similare a scelta della DL. Sp. 12,5 mm - Orditura metallica in acciaio zincato da 75 mm, con sviluppo da solaio a solaio per un'altezza massima di 402,00 cm - Strato isolante in lana minerale tipo "Knauf Mineral Wool 35" o similare a scelta della DL. | Opere da cartongessista | Pareti in cartongesso resistente al fuoco
DW06 - Parete in cartongesso standard, con mono orditura metallica da 75 mm, isolata, EI60, sp. 12,5 cm Fornitura e posa di parete in cartongesso standard, con mono orditura metallica da 75 mm, isolata, EI60, sp. | Opere da cartongessista | Pareti in cartongesso resistente al fuoco
DW06 - Parete in cartongesso standard, con mono orditura metallica da 75 mm, isolata, EI60, sp. 12,5 cm Fornitura e posa di parete in cartongesso standard, con mono orditura metallica da 75 mm, isolata, EI60, sp. 12,5 cm, composta da: - Lastra in cartongesso standard tipo "Knauf GKB" o similare a scelta della DL. Sp. 12,5 mm - Lastra in cartongesso standard tipo "Knauf GKB" o similare a scelta della DL. | Opere da cartongessista | Pareti in cartongesso resistente al fuoco
DW24 - Parete in cartongesso standard, a 6 lastre, con doppia orditura metallica da 75 mm, EI60, sp. 22,5 cm Fornitura e posa di parete in cartongesso standard, a 6 lastre, con doppia orditura metallica da 75 mm, isolata, sp. 22,5 cm, composta da: - Lastra in cartongesso standard tipo "Knauf GKB" o similare a scelta della DL. Sp. 12,5 mm - Lastra in cartongesso standard tipo "Knauf GKB" o similare a scelta della DL. Sp. 12,5 mm - Orditura metallica in acciaio zincato da 75 mm, con sviluppo da solaio a solaio, con passo dei montanti di 60cm - Strato isolante in lana minerale tipo "Knauf Mineral Wool 35" Classe A1 o similare a scelta della DL. Sp. 60 mm, densità 18 Kg/mc. - Lastra in cartongesso standard tipo "Knauf GKB" o similare a scelta della DL. Sp. 12,5 mm - Lastra in cartongesso standard tipo "Knauf GKB" o similare a scelta della DL. Sp. 12,5 mm - Orditura metallica in acciaio zincato da 75 mm, con sviluppo da solaio a solaio, con passo dei montanti di 60cm - Strato isolante in lana minerale tipo "Knauf Mineral Wool 35" Classe A1 o similare a scelta della DL. Sp. 60 mm, densità 18 Kg/mc. - Lastra in cartongesso standard tipo "Knauf GKB" o similare a scelta della DL. Sp. 12,5 mm - Lastra in cartongesso standard tipo "Knauf GKB" o similare a scelta della DL. Sp. 12,5 mm E’ prevista la posa sotto le sottostrutture di fasce adesivizzate da 10 cm in polietilene tipo Isolmant Nastro Tagliamuro ad elevata densità, calibrate nella composizione per svolgere la funzione di “molla acustica” al di sotto delle tramezze, eliminando la trasmissione dei rumori dal muro al solaio e viceversa. Nel prezzo si intendono compresi e compensati gli oneri per, il taglio e lo sfrido, i paraspigoli, la formazione di vani per porte completi di rinforzo perimetrale in profilati metallici per l'ancoraggio del serramento, gli oneri per la posa di telaio per porte scorrevoli interno muro se previsti in progetto, il rinforzo strutturale per i carichi previsti in progetto, l'onere di procedere in tempi successivi all'applicazione delle lastre in attesa dell'esecuzione di impianti elettrici e termoidraulici da inserire, la formazione ed il disfacimento dei piani di lavoro interni, idonei supporti dei eventuali grigliati a pavimento nei cavedi, oneri di sigillatura REI/EI in corrispondenza di attraversamenti impiantistici di ogni genere e natura, così come tutte le opere da fabbro e da lattoniere eventualmente necessarie alla realizzazione delle stesse, il rispetto della marcatura CE e la Dichiarazione di Produzione di Prodotto DOP per i prodotti di costruzione prevista dal Regolamento n. 305/2011 (UE) e quanto altro necessario per dare il lavoro finito a regola d’arte | Opere da cartongessista | Pareti in cartongesso resistente al fuoco
DW06 - Parete in cartongesso standard, con mono orditura metallica da 75 mm, isolata, EI60, sp. | Opere da cartongessista | Pareti in cartongesso resistente al fuoco
Parete in cartongesso standard, con mono orditura metallica da 75 mm, isolata, EI60, sp. 12,5 cm Fornitura e posa di parete in cartongesso standard, con mono orditura metallica da 75 mm, isolata, EI60, sp. 12,5 cm, composta da: - Lastra in cartongesso standard tipo "Knauf GKB" o similare a scelta della DL. Sp. 12,5 mm - Lastra in cartongesso standard tipo "Knauf GKB" o similare a scelta della DL. | Opere da cartongessista | Pareti in cartongesso resistente al fuoco
Parete in cartongesso standard, con mono orditura metallica da 75 mm, isolata, EI60, sp. 12,5 cm Fornitura e posa di parete in cartongesso standard, con mono orditura metallica da 75 mm, isolata, EI60, sp. 12,5 cm, composta da: - Lastra in cartongesso standard tipo "Knauf GKB" o similare a scelta della DL. Sp. | Opere da cartongessista | Pareti in cartongesso resistente al fuoco
DW06 - Parete in cartongesso standard, con mono orditura metallica da 75 mm, isolata, EI60, sp. 12,5 cm Fornitura e posa di parete in cartongesso standard, con mono orditura metallica da 75 mm, isolata, EI60, sp. 12,5 cm, composta da: - Lastra in cartongesso standard tipo "Knauf GKB" o similare a scelta della DL. Sp. 12,5 mm - Lastra in cartongesso standard tipo "Knauf GKB" o similare a scelta della DL. Sp. 12,5 mm - Orditura metallica in acciaio zincato da 75 mm, con sviluppo da solaio a solaio per un'altezza massima di 402,00 cm - Strato isolante in lana minerale tipo "Knauf Mineral Wool 35" o similare a scelta della DL. Sp. 60 mm, densità 18 Kg/mc - Lastra in cartongesso standard tipo "Knauf GKB" o similare a scelta della DL. Sp. 12,5 mm - Lastra in cartongesso standard tipo "Knauf GKB" o similare a scelta della DL. Sp. 12,5 mm E’ prevista la posa sotto le sottostrutture di fasce adesivizzate da 10 cm in polietilene tipo Isolmant Nastro Tagliamuro ad elevata densità, calibrate nella composizione per svolgere la funzione di “molla acustica” al di sotto delle tramezze, eliminando la trasmissione dei rumori dal muro al solaio e viceversa. Nel prezzo si intendono compresi e compensati gli oneri per, il taglio e lo sfrido, i paraspigoli, la formazione di vani per porte completi di rinforzo perimetrale in profilati metallici per l'ancoraggio del serramento, gli oneri per la posa di telaio per porte scorrevoli interno muro se previsti in progetto, il rinforzo strutturale per i carichi previsti in progetto, l'onere di procedere in tempi successivi all'applicazione delle lastre in attesa dell'esecuzione di impianti elettrici e termoidraulici da inserire, la formazione ed il disfacimento dei piani di lavoro interni, idonei supporti dei eventuali grigliati a pavimento nei cavedi, oneri di sigillatura REI/EI in corrispondenza di attraversamenti impiantistici di ogni genere e natura, così come tutte le opere da fabbro e da lattoniere eventualmente necessarie alla realizzazione delle stesse, il rispetto della marcatura CE e la Dichiarazione di Produzione di Prodotto DOP per i prodotti di costruzione prevista dal Regolamento n. 305/2011 (UE) e quanto altro necessario per dare il lavoro finito a regola d’arte. | Opere da cartongessista | Pareti in cartongesso resistente al fuoco
DW06 - Parete in cartongesso standard, con mono orditura metallica da 75 mm, isolata, EI60, sp. 12,5 cm Fornitura e posa di parete in cartongesso standard, con mono orditura metallica da 75 mm, isolata, EI60, sp. 12,5 cm, composta da: - Lastra in cartongesso standard tipo "Knauf GKB" o similare a scelta della DL. Sp. 12,5 mm - Lastra in cartongesso standard tipo "Knauf GKB" o similare a scelta della DL. Sp. 12,5 mm - Orditura metallica in acciaio zincato da 75 mm, con sviluppo da solaio a solaio per un'altezza massima di 402,00 cm - Strato isolante in lana minerale tipo "Knauf Mineral Wool 35" o similare a scelta della DL. Sp. 60 mm, densità 18 Kg/mc - Lastra in cartongesso standard tipo "Knauf GKB" o similare a scelta della DL. Sp. | Opere da cartongessista | Pareti in cartongesso resistente al fuoco
Parete in cartongesso standard, con mono orditura metallica da 75 mm, isolata, EI60, sp. 12,5 cm Fornitura e posa di parete in cartongesso standard, con mono orditura metallica da 75 mm, isolata, EI60, sp. 12,5 cm, composta da: - Lastra in cartongesso standard tipo "Knauf GKB" o similare a scelta della DL. Sp. 12,5 mm - Lastra in cartongesso standard tipo "Knauf GKB" o similare a scelta della DL. | Opere da cartongessista | Pareti in cartongesso resistente al fuoco
Fornitura e posa in opera di parete divisoria ad orditura metallica autoportante singola e doppio rivestimento in lastre di gesso rivestito sp. totale 15 cm, altezza massima 4,00m, potere fonoisolante Rw≥ 63 dB, spinta a folla 3 K/m, resistenza al fuoco EI60 certificata, composta da: - Sottostruttura metallica a perdere sp. totale 50 mm realizzata con profili in acciaio zincato a norma UNI EN 10327-10326 sp. 0,6mm suddivisi in guide a U 40x50x40mm e montanti a C 50x50x50mm posti ad interasse non superiore a 600mm; - Doppia lastra di cartongesso ad alta densità, antincendio, ad alta resistenza meccanica, idrorepellente sp. | Opere da cartongessista | Pareti in cartongesso resistente al fuoco
Parete in cartongesso standard, a 6 lastre, con doppia orditura metallica da 75 mm, EI60, sp. 22,5 cm Fornitura e posa di parete in cartongesso standard, a 6 lastre, con doppia orditura metallica da 75 mm, isolata, sp. 22,5 cm, composta da: - Lastra in cartongesso standard tipo "Knauf GKB" o similare a scelta della DL | Opere da cartongessista | Pareti in cartongesso resistente al fuoco
DW06 - Parete in cartongesso standard, con mono orditura metallica da 75 mm, isolata, EI60, sp. 12,5 cm Fornitura e posa di parete in cartongesso standard, con mono orditura metallica da 75 mm, isolata, EI60, sp. 12,5 cm, composta da: - Lastra in cartongesso standard tipo "Knauf GKB" o similare a scelta della DL. | Opere da cartongessista | Pareti in cartongesso resistente al fuoco
DW21 - Parete in cartongesso standard, con mono orditura metallica da 100 mm, isolata, EI60, sp. 15 cm Fornitura e posa di parete in cartongesso standard, con mono orditura metallica da 100 mm, isolata, EI60, sp. 15 cm, composta da: - Lastra in cartongesso standard tipo "Knauf GKB" o similare a scelta della DL. Sp. 12,5 mm - Lastra in cartongesso standard tipo "Knauf GKB" o similare a scelta della DL. Sp. 12,5 mm - Orditura metallica in acciaio zincato da 100 mm, con sviluppo da solaio a solaio per un'altezza massima di 402,00 cm - Strato isolante in lana minerale tipo "Knauf Mineral Wool 35" o similare a scelta della DL. Sp. 80 mm, densità 18 Kg/mc - Lastra in cartongesso standard tipo "Knauf GKB" o similare a scelta della DL. Sp. | Opere da cartongessista | Pareti in cartongesso resistente al fuoco
DW06 - Parete in cartongesso standard, con mono orditura metallica da 75 mm, isolata, EI60, sp. 12,5 cm Fornitura e posa di parete in cartongesso standard, con mono orditura metallica da 75 mm, isolata, EI60, sp. 12,5 cm, composta da: - Lastra in cartongesso standard tipo "Knauf GKB" o similare a scelta della DL. Sp. 12,5 mm - Lastra in cartongesso standard tipo "Knauf GKB" o similare a scelta della DL. | Opere da cartongessista | Pareti in cartongesso resistente al fuoco
DW11 - Controparete in cartongesso ignilastra, con mono orditura metallica da 75 mm, EI60, sp. 10,5 cm Fornitura e posa di controparete in cartongesso ignilastra, con mono orditura metallica da 75 mm, EI60, sp. 10,5 cm, composta da: - Lastra in cartongesso per l'antincendio tipo "Knauf GKF" o similare a scelta della DL. Sp. 15 mm - Lastra in cartongesso per l'antincendio tipo "Knauf GKF" o similare a scelta della DL. | Opere da cartongessista | Pareti in cartongesso resistente al fuoco
DW21a - Fornitura e posa in opera di parete perimetrale ad orditura metallica doppia posta parallelamente a 36,5mm l'una dall'altra, spessore totale 37,25cm, resistenza al fuoco EI60 certificata, potere fonoisolante Rw≥ 67 dB, altezza massima 4m, spinta a folla 3 K/m, composta da: - Lastra di cartogesso ad alta densità, antincendio, ad alta resistenza meccanica, idrorepellente sp. 12,5mm; - Lastra di cartongesso standard accoppiata con barriera vapore sp. 12,5 mm - Isolamento in lana minerale Euroclasse A1 densità 70 kg/mc e sp. 120 mm, conduttività termica dichiarata λD = 0,035 W/mK; - Sottostruttura metallica sp. totale 150 mm realizzata con profili in acciaio zincato a norma UNI EN 10326 sp. 0,6mm, caricodi snervamento paro a 300 N/mq ad alevata resistenza alla corrosione anche per impieghi esterni, suddivisi in guide a U 40x150x40mm e montanti a C 50x150x50mm posti ad interasse non superiore a 400mm; isolata dalle strutture perimetrali con nastro monoadesivo con funzione di taglio acustico dello sp. | Opere da cartongessista | Pareti in cartongesso resistente al fuoco
DW06 - Parete in cartongesso standard, con mono orditura metallica da 75 mm, isolata, EI60, sp. 12,5 cm Fornitura e posa di parete in cartongesso standard, con mono orditura metallica da 75 mm, isolata, EI60, sp. 12,5 cm, composta da: - Lastra in cartongesso standard tipo "Knauf GKB" o similare a scelta della DL. Sp. 12,5 mm - Lastra in cartongesso standard tipo "Knauf GKB" o similare a scelta della DL. Sp. | Opere da cartongessista | Pareti in cartongesso resistente al fuoco
DW11 - Controparete in cartongesso ignilastra, con mono orditura metallica da 75 mm, EI60, sp. 10,5 cm Fornitura e posa di controparete in cartongesso ignilastra, con mono orditura metallica da 75 mm, EI60, sp. 10,5 cm, composta da: - Lastra in cartongesso per l'antincendio tipo "Knauf GKF" o similare a scelta della DL. Sp. 15 mm - Lastra in cartongesso per l'antincendio tipo "Knauf GKF" o similare a scelta della DL. Sp. 15 mm - Orditura metallica in acciaio zincato da 75 mm, con sviluppo da solaio a solaio per un'altezza massima di 402,00 cm - Strato isolante in lana minerale tipo "Knauf Mineral Wool 35" o similare a scelta della DL. Sp. | Opere da cartongessista | Pareti in cartongesso resistente al fuoco
DW11 - Controparete in cartongesso ignilastra, con mono orditura metallica da 75 mm, EI60, sp. 10,5 cm Fornitura e posa di controparete in cartongesso ignilastra, con mono orditura metallica da 75 mm, EI60, sp. 10,5 cm, composta da: - Lastra in cartongesso per l'antincendio tipo "Knauf GKF" o similare a scelta della DL. Sp. 15 mm - Lastra in cartongesso per l'antincendio tipo "Knauf GKF" o similare a scelta della DL. Sp. 15 mm - Orditura metallica in acciaio zincato da 75 mm, con sviluppo da solaio a solaio per un'altezza massima di 402,00 cm - Strato isolante in lana minerale tipo "Knauf Mineral Wool 35" o similare a scelta della DL. Sp. 60 mm, densità 18 Kg/mc E’ prevista la posa sotto le sottostrutture di fasce adesivizzate da 10 cm in polietilene tipo Isolmant Nastro Tagliamuro ad elevata densità, calibrate nella composizione per svolgere la funzione di “molla acustica” al di sotto delle tramezze, eliminando la trasmissione dei rumori dal muro al solaio e viceversa. | Opere da cartongessista | Pareti in cartongesso resistente al fuoco
DW11 - Controparete in cartongesso ignilastra, con mono orditura metallica da 75 mm, EI60, sp. 10,5 cm Fornitura e posa di controparete in cartongesso ignilastra, con mono orditura metallica da 75 mm, EI60, sp. 10,5 cm, composta da: - Lastra in cartongesso per l'antincendio tipo "Knauf GKF" o similare a scelta della DL. Sp. 15 mm - Lastra in cartongesso per l'antincendio tipo "Knauf GKF" o similare a scelta della DL. | Opere da cartongessista | Pareti in cartongesso resistente al fuoco
Fornitura e posa in opera di parete divisoria ad orditura metallica autoportante singola e doppio rivestimento in lastre di gesso rivestito sp. totale 15 cm, altezza massima 4,00m, potere fonoisolante Rw≥ 63 dB, spinta a folla 3 K/m, resistenza al fuoco EI60 certificata, composta da: - Sottostruttura metallica a perdere sp. totale 50 mm realizzata con profili in acciaio zincato a norma UNI EN 10327-10326 sp. 0,6mm suddivisi in guide a U 40x50x40mm e montanti a C 50x50x50mm posti ad interasse non superiore a 600mm; - Doppia lastra di cartongesso ad alta densità, antincendio, ad alta resistenza meccanica, idrorepellente sp. 12,5+12,5 mm; - Isolamento in lana minerale Euroclasse A1 densità 70 kg/mc e sp. 80 mm, conduttività termica dichiarata λD = 0,035 W/mK; - Sottostruttura metallica sp. totale 100 mm realizzata con profili in acciaio zincato a norma UNI EN 10327-10326 sp. 0,6mm suddivisi in guide a U 40x100x40mm e montanti a C 50x100x50mm posti ad interasse non superiore a 600mm; isolata dalle strutture perimetrali con nastro monoadesivo con funzione di taglio acustico dello sp. di 3,5mm; sviluppo da solaio a solaio; - Doppia lastra di cartongesso ad alta densità, antincendio, ad alta resistenza meccanica, idrorepellente sp. | Opere da cartongessista | Pareti in cartongesso resistente al fuoco
DW06 - Parete in cartongesso standard, con mono orditura metallica da 75 mm, isolata, EI60, sp. 12,5 cm Fornitura e posa di parete in cartongesso standard, con mono orditura metallica da 75 mm, isolata, EI60, sp. 12,5 cm, composta da: - Lastra in cartongesso standard tipo "Knauf GKB" o similare a scelta della DL. Sp. 12,5 mm - Lastra in cartongesso standard tipo "Knauf GKB" o similare a scelta della DL. Sp. | Opere da cartongessista | Pareti in cartongesso resistente al fuoco
C08 - Parete EI60 Classe A1, H. da pavimento a soletta - Neulift Fornitura e posa di parete in cartongesso doppia lastra, spessore totale 12,5 cm e H. da pavimento a soletta. Classe di reazione al fuoco A1. Parete composta da: - Lastra in cartongesso standard tipo "Knauf GKB" o similare a scelta della DL. | Opere da cartongessista | Pareti in cartongesso resistente al fuoco
Parete EI30 Classe A1 per monitor, H. da soletta a soletta - Kone Fornitura e posa di parete EI30 Classe A1, spessore totale 12,5 cm e H. da soletta a soletta. | Opere da cartongessista | Pareti in cartongesso resistente al fuoco
DW06 - Parete in cartongesso standard, con mono orditura metallica da 75 mm, isolata, EI60, sp. 12,5 cm Fornitura e posa di parete in cartongesso standard, con mono orditura metallica da 75 mm, isolata, EI60, sp. 12,5 cm, composta da: - Lastra in cartongesso standard tipo "Knauf GKB" o similare a scelta della DL. Sp. 12,5 mm - Lastra in cartongesso standard tipo "Knauf GKB" o similare a scelta della DL. Sp. 12,5 mm - Orditura metallica in acciaio zincato da 75 mm, con sviluppo da solaio a solaio per un'altezza massima di 402,00 cm - Strato isolante in lana minerale tipo "Knauf Mineral Wool 35" o similare a scelta della DL. Sp. 60 mm, densità 18 Kg/mc - Lastra in cartongesso standard tipo "Knauf GKB" o similare a scelta della DL. | Opere da cartongessista | Pareti in cartongesso resistente al fuoco
DW06 - Parete in cartongesso standard, con mono orditura metallica da 75 mm, isolata, EI60, sp. | Opere da cartongessista | Pareti in cartongesso resistente al fuoco
C03 - Parete EI30 Classe A1, H. da soletta a soletta - Kone Fornitura e posa di parete EI30 Classe A1, spessore totale 12,5 cm e H. da soletta a soletta. Parete per compartimentazione antincendio Parete composta da: - Lastra in cartongesso standard tipo "Knauf GKB" o similare a scelta della DL. Sp. 12,5 mm; - Lastra in cartongesso standard tipo "Knauf GKB" o similare a scelta della DL. Sp. 12,5 mm; - Orditura metallica in acciaio zincato da 75 mm, con sviluppo da solaio a solaio, con passo dei montanti di 60 cm; - Lastra in cartongesso standard tipo "Knauf GKB" o similare a scelta della DL. | Opere da cartongessista | Pareti in cartongesso resistente al fuoco
DW24 - Parete in cartongesso standard, a 6 lastre, con doppia orditura metallica da 75 mm, EI60, sp. 22,5 cm Fornitura e posa di parete in cartongesso standard, a 6 lastre, con doppia orditura metallica da 75 mm, isolata, sp. 22,5 cm, composta da: - Lastra in cartongesso standard tipo "Knauf GKB" o similare a scelta della DL. Sp | Opere da cartongessista | Pareti in cartongesso resistente al fuoco
DW24 - Parete in cartongesso standard, a 6 lastre, con doppia orditura metallica da 75 mm, EI60, sp. 22,5 cm Fornitura e posa di parete in cartongesso standard, a 6 lastre, con doppia orditura metallica da 75 mm, isolata, sp. 22,5 cm, composta da: - Lastra in cartongesso standard tipo "Knauf GKB" o similare a scelta della DL. Sp. 12,5 mm - Lastra in cartongesso standard tipo "Knauf GKB" o similare a scelta della DL | Opere da cartongessista | Pareti in cartongesso resistente al fuoco
Parete in cartongesso standard-idrolastra, con mono orditura metallica da 75 mm, isolata, EI60, sp. 12,5 cm Fornitura e posa di parete in cartongesso standard, con mono orditura metallica da 100 mm, isolata, EI60, sp. 12,5 cm, composta da: - Idrolastra in cartongesso per ambienti umidi tipo "Knauf GKI" o similare a scelta della DL. Sp. | Opere da cartongessista | Pareti in cartongesso resistente al fuoco
Parete EI60 Classe A1, H. da pavimento a soletta - Neulift Fornitura e posa di parete in cartongesso doppia lastra, spessore totale 12,5 cm e H. da pavimento a soletta. | Opere da cartongessista | Pareti in cartongesso resistente al fuoco
C03 - Parete EI30 Classe A1, H. da soletta a soletta - Kone Fornitura e posa di parete EI30 Classe A1, spessore totale 12,5 cm e H. | Opere da cartongessista | Pareti in cartongesso resistente al fuoco
Controparete in cartongesso ignilastra, con mono orditura metallica da 75 mm, EI60, sp. 10,5 cm Fornitura e posa di controparete in cartongesso ignilastra, con mono orditura metallica da 75 mm, EI60, sp. 10,5 cm, composta da: - Lastra in cartongesso per l'antincendio tipo "Knauf GKF" o similare a scelta della DL. Sp. 15 mm - Lastra in cartongesso per l'antincendio tipo "Knauf GKF" o similare a scelta della DL. | Opere da cartongessista | Pareti in cartongesso resistente al fuoco
DW11 - Controparete in cartongesso ignilastra, con mono orditura metallica da 75 mm, EI60, sp. 10,5 cm Fornitura e posa di controparete in cartongesso ignilastra, con mono orditura metallica da 75 mm, EI60, sp. | Opere da cartongessista | Pareti in cartongesso resistente al fuoco
C07 - Parete EI30 Classe A1 per monitor, H. da soletta a soletta - Kone Fornitura e posa di parete EI30 Classe A1, spessore totale 12,5 cm e H. da soletta a soletta. Parete per compartimentazione antincendio Parete composta da: - Lastra in cemento fibrorinforzato per interni tipo "Knauf Aquapanel Indoor" o similare a scelta della DL. Sp. 12,5 mm; - Lastra in cartongesso per l'antincendio tipo "Knauf GKF" o similare a scelta della DL. | Opere da cartongessista | Pareti in cartongesso resistente al fuoco
DW06 - Parete in cartongesso standard, con mono orditura metallica da 75 mm, isolata, EI60, sp. 12,5 cm Fornitura e posa di parete in cartongesso standard, con mono orditura metallica da 75 mm, isolata, EI60, sp. 12,5 cm, composta da: - Lastra in cartongesso standard tipo "Knauf GKB" o similare a scelta della DL. Sp. 12,5 mm - Lastra in cartongesso standard tipo "Knauf GKB" o similare a scelta della DL. Sp. 12,5 mm - Orditura metallica in acciaio zincato da 75 mm, con sviluppo da solaio a solaio per un'altezza massima di 402,00 cm - Strato isolante in lana minerale tipo "Knauf Mineral Wool 35" o similare a scelta della DL. Sp. 60 mm, densità 18 Kg/mc - Lastra in cartongesso standard tipo "Knauf GKB" o similare a scelta della DL. Sp. 12,5 mm - Lastra in cartongesso standard tipo "Knauf GKB" o similare a scelta della DL. Sp. 12,5 mm E’ prevista la posa sotto le sottostrutture di fasce adesivizzate da 10 cm in polietilene tipo Isolmant Nastro Tagliamuro ad elevata densità, calibrate nella composizione per svolgere la funzione di “molla acustica” al di sotto delle tramezze, eliminando la trasmissione dei rumori dal muro al solaio e viceversa. Nel prezzo si intendono compresi e compensati gli oneri per, il taglio e lo sfrido, i paraspigoli, la formazione di vani per porte completi di rinforzo perimetrale in profilati metallici per l'ancoraggio del serramento, gli oneri per la posa di telaio per porte scorrevoli interno muro se previsti in progetto, il rinforzo strutturale per i carichi previsti in progetto, l'onere di procedere in tempi successivi all'applicazione delle lastre in attesa dell'esecuzione di impianti elettrici e termoidraulici da inserire, la formazione ed il disfacimento dei piani di lavoro interni, idonei supporti dei eventuali grigliati a pavimento nei cavedi, oneri di sigillatura REI/EI in corrispondenza di attraversamenti impiantistici di ogni genere e natura, così come tutte le opere da fabbro e da lattoniere eventualmente necessarie alla realizzazione delle stesse, il rispetto della marcatura CE e la Dichiarazione di Produzione di Prodotto DOP per i prodotti di costruzione prevista dal Regolamento n. 305/2011 (UE) e quanto altro necessario per dare il lavoro finito a regola d’arte. | Opere da cartongessista | Pareti in cartongesso resistente al fuoco
DW06 - Parete in cartongesso standard, con mono orditura metallica da 75 mm, isolata, EI60, sp. 12,5 cm Fornitura e posa di parete in cartongesso standard, con mono orditura metallica da 75 mm, isolata, EI60, sp. 12,5 cm, composta da: - Lastra in cartongesso standard tipo "Knauf GKB" o similare a scelta della DL. Sp. 12,5 mm - Lastra in cartongesso standard tipo "Knauf GKB" o similare a scelta della DL. Sp. 12,5 mm - Orditura metallica in acciaio zincato da 75 mm, con sviluppo da solaio a solaio per un'altezza massima di 402,00 cm - Strato isolante in lana minerale tipo "Knauf Mineral Wool 35" o similare a scelta della DL. Sp. 60 mm, densità 18 Kg/mc - Lastra in cartongesso standard tipo "Knauf GKB" o similare a scelta della DL. Sp. | Opere da cartongessista | Pareti in cartongesso resistente al fuoco
C02 - Parete REI60 in cartongesso con mono orditura metallica da 75 mm, sp. 10,04 cm, h 400 cm Fornitura e posa di parete REI60 in cartongesso con mono orditura metallica da 75 mm e mono lastra ambo i lati, sp. 10,04 cm, composta da: - Lastra in cartongesso per l'antincendio tipo ""Fireguard 13"" o similare a scelta della DL. Sp. | Opere da cartongessista | Pareti in cartongesso resistente al fuoco
DW06 - Parete in cartongesso standard, con mono orditura metallica da 75 mm, isolata, EI60, sp. 12,5 cm Fornitura e posa di parete in cartongesso standard, con mono orditura metallica da 75 mm, isolata, EI60, sp. 12,5 cm, composta da: - Lastra in cartongesso standard tipo "Knauf GKB" o similare a scelta della DL. Sp. 12,5 mm - Lastra in cartongesso standard tipo "Knauf GKB" o similare a scelta della DL. Sp. | Opere da cartongessista | Pareti in cartongesso resistente al fuoco
DW17 - Fornitura e posa di Parete in cartongesso Ignilastra con mono orditura metallica da 75 mm, EI90 composta da: - Lastra in cartongesso per l'antincendio tipo “Knauf GKF” o similare a scelta della DL. Sp. | Opere da cartongessista | Pareti in cartongesso resistente al fuoco
Parete EI30 Classe A1, H. da soletta a soletta - Kone Fornitura e posa di parete EI30 Classe A1, spessore totale 12,5 cm e H. da soletta a soletta. Parete per compartimentazione antincendio Parete composta da: - Lastra in cartongesso standard tipo "Knauf GKB" o similare a scelta della DL. Sp. 12,5 mm; - Lastra in cartongesso standard tipo "Knauf GKB" o similare a scelta della DL. Sp. 12,5 mm; - Orditura metallica in acciaio zincato da 75 mm, con sviluppo da solaio a solaio, con passo dei montanti di 60 cm; - Lastra in cartongesso standard tipo "Knauf GKB" o similare a scelta della DL. Sp. | Opere da cartongessista | Pareti in cartongesso resistente al fuoco
DW06 - Parete in cartongesso standard, con mono orditura metallica da 75 mm, isolata, EI60, sp. 12,5 cm Fornitura e posa di parete in cartongesso standard, con mono orditura metallica da 75 mm, isolata, EI60, sp. 12,5 cm, composta da: - Lastra in cartongesso standard tipo "Knauf GKB" o similare a scelta della DL. Sp. 12,5 mm - Lastra in cartongesso standard tipo "Knauf GKB" o similare a scelta della DL. | Opere da cartongessista | Pareti in cartongesso resistente al fuoco
DW06 - Parete in cartongesso standard, con mono orditura metallica da 75 mm, isolata, EI60, sp. 12,5 cm Fornitura e posa di parete in cartongesso standard, con mono orditura metallica da 75 mm, isolata, EI60, sp. 12,5 cm, composta da: - Lastra in cartongesso standard tipo "Knauf GKB" o similare a scelta della DL. | Opere da cartongessista | Pareti in cartongesso resistente al fuoco
C03 - Parete EI30 Classe A1, H. da soletta a soletta - Kone Fornitura e posa di parete EI30 Classe A1, spessore totale 12,5 cm e H. da soletta a soletta. Parete per compartimentazione antincendio Parete composta da: - Lastra in cartongesso standard tipo "Knauf GKB" o similare a scelta della DL. | Opere da cartongessista | Pareti in cartongesso resistente al fuoco
C08 - Parete EI60 Classe A1, H. da pavimento a soletta - Kone Fornitura e posa di parete in cartongesso doppia lastra, spessore totale 12,5 cm e H. da pavimento a soletta. | Opere da cartongessista | Pareti in cartongesso resistente al fuoco
Parete REI60 in cartongesso con mono orditura metallica da 75 mm, sp. 10,04 cm, h 400 cm Fornitura e posa di parete REI60 in cartongesso con mono orditura metallica da 75 mm e mono lastra ambo i lati, sp. 10,04 cm, composta da: - Lastra in cartongesso per l'antincendio tipo ""Fireguard 13"" o similare a scelta della DL. Sp. 12,7 mm - Orditura metallica in acciaio zincato da 75 mm, con sviluppo da solaio a solaio, con passo dei montanti di 50cm - Strato isolante in lana di roccia tipo ""Knauf NaturBoard Timber"" Classe A1 o similare a scelta della DL. Sp. 60 mm, densità 60Kg/mc. - Lastra in cartongesso per l'antincendio tipo ""Fireguard 13"" o similare a scelta della DL. Sp. | Opere da cartongessista | Pareti in cartongesso resistente al fuoco
Parete in cartongesso standard, a 6 lastre, con doppia orditura metallica da 75 mm, EI60, sp. 22,5 cm Fornitura e posa di parete in cartongesso standard, a 6 lastre, con doppia orditura metallica da 75 mm, isolata, sp | Opere da cartongessista | Pareti in cartongesso resistente al fuoco
DW11 - Controparete in cartongesso ignilastra, con mono orditura metallica da 75 mm, EI60, sp. 10,5 cm Fornitura e posa di controparete in cartongesso ignilastra, con mono orditura metallica da 75 mm, EI60, sp. 10,5 cm, composta da: - Lastra in cartongesso per l'antincendio tipo "Knauf GKF" o similare a scelta della DL. Sp. | Opere da cartongessista | Pareti in cartongesso resistente al fuoco
Parete in cartongesso standard, a 6 lastre, con doppia orditura metallica da 75 mm, EI60, sp. 22,5 cm Fornitura e posa di parete in cartongesso standard, a 6 lastre, con doppia orditura metallica da 75 mm, isolata, sp. 22,5 cm, composta da: - Lastra in cartongesso standard tipo "Knauf GKB" o similare a scelta della DL. Sp. 12,5 mm - Lastra in cartongesso standard tipo "Knauf GKB" o similare a scelta della DL | Opere da cartongessista | Pareti in cartongesso resistente al fuoco
Fornitura e posa in opera di parete perimetrale ad orditura metallica doppia posta parallelamente a 36,5mm l'una dall'altra, spessore totale 37,25cm, potere fonoisolante Rw≥ 67 dB, altezza massima 4m, spinta a folla 3 K/m, composta da: - Lastra di cartogesso ad alta densità, antincendio, ad alta resistenza meccanica, idrorepellente sp. 12,5mm; - Lastra di cartongesso standard accoppiata con barriera vapore sp. 12,5 mm - Isolamento in lana minerale Euroclasse A1 densità 70 kg/mc e sp. 120 mm, conduttività termica dichiarata λD = 0,035 W/mK; - Sottostruttura metallica sp. totale 150 mm realizzata con profili in acciaio zincato a norma UNI EN 10326 sp. | Opere da cartongessista | Pareti in cartongesso resistente al fuoco
DW11 - Controparete in cartongesso ignilastra, con mono orditura metallica da 75 mm, EI60, sp. 10,5 cm Fornitura e posa di controparete in cartongesso ignilastra, con mono orditura metallica da 75 mm, EI60, sp. 10,5 cm, composta da: - Lastra in cartongesso per l'antincendio tipo "Knauf GKF" o similare a scelta della DL. Sp. 15 mm - Lastra in cartongesso per l'antincendio tipo "Knauf GKF" o similare a scelta della DL. Sp. 15 mm - Orditura metallica in acciaio zincato da 75 mm, con sviluppo da solaio a solaio per un'altezza massima di 402,00 cm - Strato isolante in lana minerale tipo "Knauf Mineral Wool 35" o similare a scelta della DL. Sp. | Opere da cartongessista | Pareti in cartongesso resistente al fuoco
Controparete in cartongesso ignilastra, con mono orditura metallica da 75 mm, EI60, sp. 10,5 cm Fornitura e posa di controparete in cartongesso ignilastra, con mono orditura metallica da 75 mm, EI60, sp. 10,5 cm, composta da: - Lastra in cartongesso per l'antincendio tipo "Knauf GKF" o similare a scelta della DL. Sp. 15 mm - Lastra in cartongesso per l'antincendio tipo "Knauf GKF" o similare a scelta della DL. Sp. 15 mm - Orditura metallica in acciaio zincato da 75 mm, con sviluppo da solaio a solaio per un'altezza massima di 402,00 cm - Strato isolante in lana minerale tipo "Knauf Mineral Wool 35" o similare a scelta della DL. Sp. 60 mm, densità 18 Kg/mc E’ prevista la posa sotto le sottostrutture di fasce adesivizzate da 10 cm in polietilene tipo Isolmant Nastro Tagliamuro ad elevata densità, calibrate nella composizione per svolgere la funzione di “molla acustica” al di sotto delle tramezze, eliminando la trasmissione dei rumori dal muro al solaio e viceversa. Nel prezzo si intendono compresi e compensati gli oneri per, il taglio e lo sfrido, i paraspigoli, la formazione di vani per porte completi di rinforzo perimetrale in profilati metallici per l'ancoraggio del serramento, gli oneri per la posa di telaio per porte scorrevoli interno muro se previsti in progetto, il rinforzo strutturale per i carichi previsti in progetto, l'onere di procedere in tempi successivi all'applicazione delle lastre in attesa dell'esecuzione di impianti elettrici e termoidraulici da inserire, la formazione ed il disfacimento dei piani di lavoro interni, idonei supporti dei eventuali grigliati a pavimento nei cavedi, oneri di sigillatura REI/EI in corrispondenza di attraversamenti impiantistici di ogni genere e natura, così come tutte le opere da fabbro e da lattoniere eventualmente necessarie alla realizzazione delle stesse, il rispetto della marcatura CE e la Dichiarazione di Produzione di Prodotto DOP per i prodotti di costruzione prevista dal Regolamento n. | Opere da cartongessista | Pareti in cartongesso resistente al fuoco
Parete EI30 Classe A1 per monitor, H. da soletta a soletta - Kone Fornitura e posa di parete EI30 Classe A1, spessore totale 12,5 cm e H. da soletta a soletta. Parete per compartimentazione antincendio Parete composta da: - Lastra in cemento fibrorinforzato per interni tipo "Knauf Aquapanel Indoor" o similare a scelta della DL. Sp. 12,5 mm; - Lastra in cartongesso per l'antincendio tipo "Knauf GKF" o similare a scelta della DL. Sp. 12,5 mm; - Orditura metallica in acciaio zincato da 75 mm, con sviluppo da solaio a solaio, con passo dei montanti di 60 cm; - Lastra in cartongesso per l'antincendio tipo "Knauf GKF" o similare a scelta della DL. | Opere da cartongessista | Pareti in cartongesso resistente al fuoco
DW21 - Parete in cartongesso standard, con mono orditura metallica da 100 mm, isolata, EI60, sp. 15 cm Fornitura e posa di parete in cartongesso standard, con mono orditura metallica da 100 mm, isolata, EI60, sp. 15 cm, composta da: - Lastra in cartongesso standard tipo "Knauf GKB" o similare a scelta della DL. Sp. 12,5 mm - Lastra in cartongesso standard tipo "Knauf GKB" o similare a scelta della DL. Sp. 12,5 mm - Orditura metallica in acciaio zincato da 100 mm, con sviluppo da solaio a solaio per un'altezza massima di 402,00 cm - Strato isolante in lana minerale tipo "Knauf Mineral Wool 35" o similare a scelta della DL. Sp. | Opere da cartongessista | Pareti in cartongesso resistente al fuoco
C07 - Parete EI30 Classe A1 per monitor, H. da soletta a soletta - Kone Fornitura e posa di parete EI30 Classe A1, spessore totale 12,5 cm e H. da soletta a soletta. Parete per compartimentazione antincendio Parete composta da: - Lastra in cemento fibrorinforzato per interni tipo "Knauf Aquapanel Indoor" o similare a scelta della DL. Sp. 12,5 mm; - Lastra in cartongesso per l'antincendio tipo "Knauf GKF" o similare a scelta della DL. Sp. 12,5 mm; - Orditura metallica in acciaio zincato da 75 mm, con sviluppo da solaio a solaio, con passo dei montanti di 60 cm; - Lastra in cartongesso per l'antincendio tipo "Knauf GKF" o similare a scelta della DL. Sp. | Opere da cartongessista | Pareti in cartongesso resistente al fuoco
DW21a - Fornitura e posa in opera di parete perimetrale ad orditura metallica doppia posta parallelamente a 36,5mm l'una dall'altra, spessore totale 37,25cm, resistenza al fuoco EI60 certificata, potere fonoisolante Rw≥ 67 dB, altezza massima 4m, spinta a folla 3 K/m, composta da: - Lastra di cartogesso ad alta densità, antincendio, ad alta resistenza meccanica, idrorepellente sp. 12,5mm; - Lastra di cartongesso standard accoppiata con barriera vapore sp. 12,5 mm - Isolamento in lana minerale Euroclasse A1 densità 70 kg/mc e sp. 120 mm, conduttività termica dichiarata λD = 0,035 W/mK; - Sottostruttura metallica sp. | Opere da cartongessista | Pareti in cartongesso resistente al fuoco
C02 - Parete REI60 in cartongesso con mono orditura metallica da 75 mm, sp. 10,04 cm, h 400 cm Fornitura e posa di parete REI60 in cartongesso con mono orditura metallica da 75 mm e mono lastra ambo i lati, sp. 10,04 cm, composta da: - Lastra in cartongesso per l'antincendio tipo ""Fireguard 13"" o similare a scelta della DL. Sp. 12,7 mm - Orditura metallica in acciaio zincato da 75 mm, con sviluppo da solaio a solaio, con passo dei montanti di 50cm - Strato isolante in lana di roccia tipo ""Knauf NaturBoard Timber"" Classe A1 o similare a scelta della DL. Sp. 60 mm, densità 60Kg/mc. - Lastra in cartongesso per l'antincendio tipo ""Fireguard 13"" o similare a scelta della DL. Sp. 12,7 mm Nel prezzo si intendono compresi e compensati gli oneri per, il taglio e lo sfrido, i paraspigoli, la formazione di vani per porte completi di rinforzo perimetrale in profilati metallici per l'ancoraggio del serramento, gli oneri per la posa di telaio per porte scorrevoli interno muro se previsti in progetto, il rinforzo strutturale per i carichi previsti in progetto, l'onere di procedere in tempi successivi all'applicazione delle lastre in attesa dell'esecuzione di impianti elettrici e termoidraulici da inserire, la formazione ed il disfacimento dei piani di lavoro interni, idonei supporti dei eventuali grigliati a pavimento nei cavedi, oneri di sigillatura REI/EI in corrispondenza di attraversamenti impiantistici di ogni genere e natura, così come tutte le opere da fabbro e da lattoniere eventualmente necessarie alla realizzazione delle stesse, il rispetto della marcatura CE e la Dichiarazione di Produzione di Prodotto DOP per i prodotti di costruzione prevista dal Regolamento n. 305/2011 (UE) e quanto altro necessario per dare il lavoro finito a regola d’arte. | Opere da cartongessista | Pareti in cartongesso resistente al fuoco
Parete in cartongesso standard, con mono orditura metallica da 75 mm, isolata, EI60, sp. 12,5 cm Fornitura e posa di parete in cartongesso standard, con mono orditura metallica da 75 mm, isolata, EI60, sp. 12,5 cm, composta da: - Lastra in cartongesso standard tipo "Knauf GKB" o similare a scelta della DL. Sp. 12,5 mm - Lastra in cartongesso standard tipo "Knauf GKB" o similare a scelta della DL. Sp. 12,5 mm - Orditura metallica in acciaio zincato da 75 mm, con sviluppo da solaio a solaio per un'altezza massima di 402,00 cm - Strato isolante in lana minerale tipo "Knauf Mineral Wool 35" o similare a scelta della DL. | Opere da cartongessista | Pareti in cartongesso resistente al fuoco
Fornitura e posa di Setto autoportante in lastra ignifuga GKF e isolamento composta da: - Lastra in cartongesso per l'antincendio tipo "Knauf GKF" o similare a scelta della DL. Sp. 15 mm - Orditura metallica in acciaio zincato da 75 mm, con sviluppo da solaio a solaio, con passo dei montanti di 60cm - Strato isolante in lana minerale incombustibile a scelta della DL. | Opere da cartongessista | Pareti in cartongesso resistente al fuoco
DW06 - Parete in cartongesso standard, con mono orditura metallica da 75 mm, isolata, EI60, sp. 12,5 cm Fornitura e posa di parete in cartongesso standard, con mono orditura metallica da 75 mm, isolata, EI60, sp. 12,5 cm, composta da: - Lastra in cartongesso standard tipo "Knauf GKB" o similare a scelta della DL. Sp. | Opere da cartongessista | Pareti in cartongesso resistente al fuoco
DW21a - Fornitura e posa in opera di parete perimetrale ad orditura metallica doppia posta parallelamente a 36,5mm l'una dall'altra, spessore totale 37,25cm, resistenza al fuoco EI60 certificata, potere fonoisolante Rw≥ 67 dB, altezza massima 4m, spinta a folla 3 K/m, composta da: - Lastra di cartogesso ad alta densità, antincendio, ad alta resistenza meccanica, idrorepellente sp. 12,5mm; - Lastra di cartongesso standard accoppiata con barriera vapore sp. 12,5 mm - Isolamento in lana minerale Euroclasse A1 densità 70 kg/mc e sp. 120 mm, conduttività termica dichiarata λD = 0,035 W/mK; - Sottostruttura metallica sp. totale 150 mm realizzata con profili in acciaio zincato a norma UNI EN 10326 sp. | Opere da cartongessista | Pareti in cartongesso resistente al fuoco
DW11 - Controparete in cartongesso ignilastra, con mono orditura metallica da 75 mm, EI60, sp. 10,5 cm Fornitura e posa di controparete in cartongesso ignilastra, con mono orditura metallica da 75 mm, EI60, sp. 10,5 cm, composta da: - Lastra in cartongesso per l'antincendio tipo "Knauf GKF" o similare a scelta della DL. Sp. 15 mm - Lastra in cartongesso per l'antincendio tipo "Knauf GKF" o similare a scelta della DL. | Opere da cartongessista | Pareti in cartongesso resistente al fuoco
Parete in cartongesso standard, con mono orditura metallica da 75 mm, isolata, EI60, sp. 12,5 cm Fornitura e posa di parete in cartongesso standard, con mono orditura metallica da 75 mm, isolata, EI60, sp. 12,5 cm, composta da: - Lastra in cartongesso standard tipo "Knauf GKB" o similare a scelta della DL. Sp. 12,5 mm - Lastra in cartongesso standard tipo "Knauf GKB" o similare a scelta della DL. Sp. 12,5 mm - Orditura metallica in acciaio zincato da 75 mm, con sviluppo da solaio a solaio per un'altezza massima di 402,00 cm - Strato isolante in lana minerale tipo "Knauf Mineral Wool 35" o similare a scelta della DL. Sp. 60 mm, densità 18 Kg/mc - Lastra in cartongesso standard tipo "Knauf GKB" o similare a scelta della DL. Sp. | Opere da cartongessista | Pareti in cartongesso resistente al fuoco
C03 - Parete EI30 Classe A1, H. da soletta a soletta - Kone Fornitura e posa di parete EI30 Classe A1, spessore totale 12,5 cm e H. da soletta a soletta. Parete per compartimentazione antincendio Parete composta da: - Lastra in cartongesso standard tipo "Knauf GKB" o similare a scelta della DL. Sp. 12,5 mm; - Lastra in cartongesso standard tipo "Knauf GKB" o similare a scelta della DL. Sp. 12,5 mm; - Orditura metallica in acciaio zincato da 75 mm, con sviluppo da solaio a solaio, con passo dei montanti di 60 cm; - Lastra in cartongesso standard tipo "Knauf GKB" o similare a scelta della DL. | Opere da cartongessista | Pareti in cartongesso resistente al fuoco
Parete in cartongesso standard, con mono orditura metallica da 75 mm, isolata, EI60, sp. 12,5 cm Fornitura e posa di parete in cartongesso standard, con mono orditura metallica da 75 mm, isolata, EI60, sp. 12,5 cm, composta da: - Lastra in cartongesso standard tipo "Knauf GKB" o similare a scelta della DL. Sp. 12,5 mm - Lastra in cartongesso standard tipo "Knauf GKB" o similare a scelta della DL. Sp. 12,5 mm - Orditura metallica in acciaio zincato da 75 mm, con sviluppo da solaio a solaio per un'altezza massima di 402,00 cm - Strato isolante in lana minerale tipo "Knauf Mineral Wool 35" o similare a scelta della DL. Sp. 60 mm, densità 18 Kg/mc - Lastra in cartongesso standard tipo "Knauf GKB" o similare a scelta della DL. | Opere da cartongessista | Pareti in cartongesso resistente al fuoco
Parete REI60 in cartongesso con mono orditura metallica da 75 mm, sp. 10,04 cm, h 400 cm Fornitura e posa di parete REI60 in cartongesso con mono orditura metallica da 75 mm e mono lastra ambo i lati, sp. 10,04 cm, composta da: - Lastra in cartongesso per l'antincendio tipo ""Fireguard 13"" o similare a scelta della DL. Sp. 12,7 mm - Orditura metallica in acciaio zincato da 75 mm, con sviluppo da solaio a solaio, con passo dei montanti di 50cm - Strato isolante in lana di roccia tipo ""Knauf NaturBoard Timber"" Classe A1 o similare a scelta della DL. Sp. 60 mm, densità 60Kg/mc. - Lastra in cartongesso per l'antincendio tipo ""Fireguard 13"" o similare a scelta della DL. | Opere da cartongessista | Pareti in cartongesso resistente al fuoco
DW17 - Fornitura e posa di Parete in cartongesso Ignilastra con mono orditura metallica da 75 mm, EI90 composta da: - Lastra in cartongesso per l'antincendio tipo “Knauf GKF” o similare a scelta della DL. | Opere da cartongessista | Pareti in cartongesso resistente al fuoco
Parete in cartongesso standard, con mono orditura metallica da 75 mm, isolata, EI60, sp. 12,5 cm Fornitura e posa di parete in cartongesso standard, con mono orditura metallica da 75 mm, isolata, EI60, sp. 12,5 cm, composta da: - Lastra in cartongesso standard tipo "Knauf GKB" o similare a scelta della DL. Sp. 12,5 mm - Lastra in cartongesso standard tipo "Knauf GKB" o similare a scelta della DL. Sp. 12,5 mm - Orditura metallica in acciaio zincato da 75 mm, con sviluppo da solaio a solaio per un'altezza massima di 402,00 cm - Strato isolante in lana minerale tipo "Knauf Mineral Wool 35" o similare a scelta della DL. Sp. 60 mm, densità 18 Kg/mc - Lastra in cartongesso standard tipo "Knauf GKB" o similare a scelta della DL. Sp. | Opere da cartongessista | Pareti in cartongesso resistente al fuoco
Controparete in cartongesso ignilastra, con mono orditura metallica da 75 mm, EI60, sp. 10,5 cm Fornitura e posa di controparete in cartongesso ignilastra, con mono orditura metallica da 75 mm, EI60, sp. 10,5 cm, composta da: - Lastra in cartongesso per l'antincendio tipo "Knauf GKF" o similare a scelta della DL. Sp. 15 mm - Lastra in cartongesso per l'antincendio tipo "Knauf GKF" o similare a scelta della DL. Sp. | Opere da cartongessista | Pareti in cartongesso resistente al fuoco
DW06 - Parete in cartongesso standard, con mono orditura metallica da 75 mm, isolata, EI60, sp. 12,5 cm Fornitura e posa di parete in cartongesso standard, con mono orditura metallica da 75 mm, isolata, EI60, sp. 12,5 cm, composta da: - Lastra in cartongesso standard tipo "Knauf GKB" o similare a scelta della DL. Sp. 12,5 mm - Lastra in cartongesso standard tipo "Knauf GKB" o similare a scelta della DL. Sp. 12,5 mm - Orditura metallica in acciaio zincato da 75 mm, con sviluppo da solaio a solaio per un'altezza massima di 402,00 cm - Strato isolante in lana minerale tipo "Knauf Mineral Wool 35" o similare a scelta della DL. Sp. | Opere da cartongessista | Pareti in cartongesso resistente al fuoco
Parete in cartongesso standard, con mono orditura metallica da 75 mm, isolata, EI60, sp. 12,5 cm Fornitura e posa di parete in cartongesso standard, con mono orditura metallica da 75 mm, isolata, EI60, sp. 12,5 cm, composta da: - Lastra in cartongesso standard tipo "Knauf GKB" o similare a scelta della DL. Sp. 12,5 mm - Lastra in cartongesso standard tipo "Knauf GKB" o similare a scelta della DL. Sp. 12,5 mm - Orditura metallica in acciaio zincato da 75 mm, con sviluppo da solaio a solaio per un'altezza massima di 402,00 cm - Strato isolante in lana minerale tipo "Knauf Mineral Wool 35" o similare a scelta della DL. Sp. 60 mm, densità 18 Kg/mc - Lastra in cartongesso standard tipo "Knauf GKB" o similare a scelta della DL. Sp. | Opere da cartongessista | Pareti in cartongesso resistente al fuoco
DW06 - Parete in cartongesso standard, con mono orditura metallica da 75 mm, isolata, EI60, sp. 12,5 cm Fornitura e posa di parete in cartongesso standard, con mono orditura metallica da 75 mm, isolata, EI60, sp. 12,5 cm, composta da: - Lastra in cartongesso standard tipo "Knauf GKB" o similare a scelta della DL. Sp. 12,5 mm - Lastra in cartongesso standard tipo "Knauf GKB" o similare a scelta della DL. Sp. 12,5 mm - Orditura metallica in acciaio zincato da 75 mm, con sviluppo da solaio a solaio per un'altezza massima di 402,00 cm - Strato isolante in lana minerale tipo "Knauf Mineral Wool 35" o similare a scelta della DL. | Opere da cartongessista | Pareti in cartongesso resistente al fuoco
DW06 - Parete in cartongesso standard, con mono orditura metallica da 75 mm, isolata, EI60, sp. 12,5 cm Fornitura e posa di parete in cartongesso standard, con mono orditura metallica da 75 mm, isolata, EI60, sp. 12,5 cm, composta da: - Lastra in cartongesso standard tipo "Knauf GKB" o similare a scelta della DL. Sp. | Opere da cartongessista | Pareti in cartongesso resistente al fuoco
DW11 - Controparete in cartongesso ignilastra, con mono orditura metallica da 75 mm, EI60, sp. 10,5 cm Fornitura e posa di controparete in cartongesso ignilastra, con mono orditura metallica da 75 mm, EI60, sp. 10,5 cm, composta da: - Lastra in cartongesso per l'antincendio tipo "Knauf GKF" o similare a scelta della DL. Sp. 15 mm - Lastra in cartongesso per l'antincendio tipo "Knauf GKF" o similare a scelta della DL. Sp. 15 mm - Orditura metallica in acciaio zincato da 75 mm, con sviluppo da solaio a solaio per un'altezza massima di 402,00 cm - Strato isolante in lana minerale tipo "Knauf Mineral Wool 35" o similare a scelta della DL. Sp. | Opere da cartongessista | Pareti in cartongesso resistente al fuoco
Controparete in cartongesso ignilastra, con mono orditura metallica da 75 mm, EI60, sp. 10,5 cm Fornitura e posa di controparete in cartongesso ignilastra, con mono orditura metallica da 75 mm, EI60, sp. 10,5 cm, composta da: - Lastra in cartongesso per l'antincendio tipo "Knauf GKF" o similare a scelta della DL. Sp. 15 mm - Lastra in cartongesso per l'antincendio tipo "Knauf GKF" o similare a scelta della DL. Sp. 15 mm - Orditura metallica in acciaio zincato da 75 mm, con sviluppo da solaio a solaio per un'altezza massima di 402,00 cm - Strato isolante in lana minerale tipo "Knauf Mineral Wool 35" o similare a scelta della DL. Sp. 60 mm, densità 18 Kg/mc E’ prevista la posa sotto le sottostrutture di fasce adesivizzate da 10 cm in polietilene tipo Isolmant Nastro Tagliamuro ad elevata densità, calibrate nella composizione per svolgere la funzione di “molla acustica” al di sotto delle tramezze, eliminando la trasmissione dei rumori dal muro al solaio e viceversa. Nel prezzo si intendono compresi e compensati gli oneri per, il taglio e lo sfrido, i paraspigoli, la formazione di vani per porte completi di rinforzo perimetrale in profilati metallici per l'ancoraggio del serramento, gli oneri per la posa di telaio per porte scorrevoli interno muro se previsti in progetto, il rinforzo strutturale per i carichi previsti in progetto, l'onere di procedere in tempi successivi all'applicazione delle lastre in attesa dell'esecuzione di impianti elettrici e termoidraulici da inserire, la formazione ed il disfacimento dei piani di lavoro interni, idonei supporti dei eventuali grigliati a pavimento nei cavedi, oneri di sigillatura REI/EI in corrispondenza di attraversamenti impiantistici di ogni genere e natura, così come tutte le opere da fabbro e da lattoniere eventualmente necessarie alla realizzazione delle stesse, il rispetto della marcatura CE e la Dichiarazione di Produzione di Prodotto DOP per i prodotti di costruzione prevista dal Regolamento n. | Opere da cartongessista | Pareti in cartongesso resistente al fuoco
Parete EI30 Classe A1, H. da soletta a soletta - Kone Fornitura e posa di parete EI30 Classe A1, spessore totale 12,5 cm e H. | Opere da cartongessista | Pareti in cartongesso resistente al fuoco
C03 - Parete EI30 Classe A1, H. da soletta a soletta - Kone Fornitura e posa di parete EI30 Classe A1, spessore totale 12,5 cm e H. da soletta a soletta. Parete per compartimentazione antincendio Parete composta da: - Lastra in cartongesso standard tipo "Knauf GKB" o similare a scelta della DL. Sp. 12,5 mm; - Lastra in cartongesso standard tipo "Knauf GKB" o similare a scelta della DL. Sp. 12,5 mm; - Orditura metallica in acciaio zincato da 75 mm, con sviluppo da solaio a solaio, con passo dei montanti di 60 cm; - Lastra in cartongesso standard tipo "Knauf GKB" o similare a scelta della DL. Sp. 12,5 mm; - Lastra in cartongesso standard tipo "Knauf GKB" o similare a scelta della DL. | Opere da cartongessista | Pareti in cartongesso resistente al fuoco
Parete REI60 in cartongesso con mono orditura metallica da 75 mm, sp. 10,04 cm, h 400 cm Fornitura e posa di parete REI60 in cartongesso con mono orditura metallica da 75 mm e mono lastra ambo i lati, sp. 10,04 cm, composta da: - Lastra in cartongesso per l'antincendio tipo ""Fireguard 13"" o similare a scelta della DL. Sp. | Opere da cartongessista | Pareti in cartongesso resistente al fuoco
C08 - Parete EI60 Classe A1, H. da pavimento a soletta - Kone Fornitura e posa di parete in cartongesso doppia lastra, spessore totale 12,5 cm e H. da pavimento a soletta. Classe di reazione al fuoco A1. Parete composta da: - Lastra in cartongesso standard tipo "Knauf GKB" o similare a scelta della DL. | Opere da cartongessista | Pareti in cartongesso resistente al fuoco
DW24 - Parete in cartongesso standard, a 6 lastre, con doppia orditura metallica da 75 mm, EI60, sp. 22,5 cm Fornitura e posa di parete in cartongesso standard, a 6 lastre, con doppia orditura metallica da 75 mm, isolata, sp. 22,5 cm, composta da: - Lastra in cartongesso standard tipo "Knauf GKB" o similare a scelta della DL. Sp. 12,5 mm - Lastra in cartongesso standard tipo "Knauf GKB" o similare a scelta della DL. Sp. 12,5 mm - Orditura metallica in acciaio zincato da 75 mm, con sviluppo da solaio a solaio, con passo dei montanti di 60cm - Strato isolante in lana minerale tipo "Knauf Mineral Wool 35" Classe A1 o similare a scelta della DL. Sp. 60 mm, densità 18 Kg/mc. - Lastra in cartongesso standard tipo "Knauf GKB" o similare a scelta della DL. Sp. 12,5 mm - Lastra in cartongesso standard tipo "Knauf GKB" o similare a scelta della DL. Sp. 12,5 mm - Orditura metallica in acciaio zincato da 75 mm, con sviluppo da solaio a solaio, con passo dei montanti di 60cm - Strato isolante in lana minerale tipo "Knauf Mineral Wool 35" Classe A1 o similare a scelta della DL. Sp. 60 mm, densità 18 Kg/mc. - Lastra in cartongesso standard tipo "Knauf GKB" o similare a scelta della DL. Sp. 12,5 mm - Lastra in cartongesso standard tipo "Knauf GKB" o similare a scelta della DL. Sp. 12,5 mm E’ prevista la posa sotto le sottostrutture di fasce adesivizzate da 10 cm in polietilene tipo Isolmant Nastro Tagliamuro ad elevata densità, calibrate nella composizione per svolgere la funzione di “molla acustica” al di sotto delle tramezze, eliminando la trasmissione dei rumori dal muro al solaio e viceversa. Nel prezzo si intendono compresi e compensati gli oneri per, il taglio e lo sfrido, i paraspigoli, la formazione di vani per porte completi di rinforzo perimetrale in profilati metallici per l'ancoraggio del serramento, gli oneri per la posa di telaio per porte scorrevoli interno muro se previsti in progetto, il rinforzo strutturale per i carichi previsti in progetto, l'onere di procedere in tempi successivi all'applicazione delle lastre in attesa dell'esecuzione di impianti elettrici e termoidraulici da inserire, la formazione ed il disfacimento dei piani di lavoro interni, idonei supporti dei eventuali grigliati a pavimento nei cavedi, oneri di sigillatura REI/EI in corrispondenza di attraversamenti impiantistici di ogni genere e natura, così come tutte le opere da fabbro e da lattoniere eventualmente necessarie alla realizzazione delle stesse, il rispetto della marcatura CE e la Dichiarazione di Produzione di Prodotto DOP per i prodotti di costruzione prevista dal Regolamento n. 305/2011 (UE) e quanto altro necessario per dare il lavoro finito a regola d’arte | Opere da cartongessista | Pareti in cartongesso resistente al fuoco
DW06 - Parete in cartongesso standard, con mono orditura metallica da 75 mm, isolata, EI60, sp. 12,5 cm Fornitura e posa di parete in cartongesso standard, con mono orditura metallica da 75 mm, isolata, EI60, sp. 12,5 cm, composta da: - Lastra in cartongesso standard tipo "Knauf GKB" o similare a scelta della DL. Sp. 12,5 mm - Lastra in cartongesso standard tipo "Knauf GKB" o similare a scelta della DL. Sp. 12,5 mm - Orditura metallica in acciaio zincato da 75 mm, con sviluppo da solaio a solaio per un'altezza massima di 402,00 cm - Strato isolante in lana minerale tipo "Knauf Mineral Wool 35" o similare a scelta della DL. Sp. 60 mm, densità 18 Kg/mc - Lastra in cartongesso standard tipo "Knauf GKB" o similare a scelta della DL. | Opere da cartongessista | Pareti in cartongesso resistente al fuoco
Parete in cartongesso standard, con mono orditura metallica da 75 mm, isolata, EI60, sp. 12,5 cm Fornitura e posa di parete in cartongesso standard, con mono orditura metallica da 75 mm, isolata, EI60, sp. 12,5 cm, composta da: - Lastra in cartongesso standard tipo "Knauf GKB" o similare a scelta della DL. Sp. 12,5 mm - Lastra in cartongesso standard tipo "Knauf GKB" o similare a scelta della DL. Sp. 12,5 mm - Orditura metallica in acciaio zincato da 75 mm, con sviluppo da solaio a solaio per un'altezza massima di 402,00 cm - Strato isolante in lana minerale tipo "Knauf Mineral Wool 35" o similare a scelta della DL. Sp. 60 mm, densità 18 Kg/mc - Lastra in cartongesso standard tipo "Knauf GKB" o similare a scelta della DL. | Opere da cartongessista | Pareti in cartongesso resistente al fuoco
Parete in cartongesso standard, a 6 lastre, con doppia orditura metallica da 75 mm, EI60, sp. 22,5 cm Fornitura e posa di parete in cartongesso standard, a 6 lastre, con doppia orditura metallica da 75 mm, isolata, sp. 22,5 cm, composta da: - Lastra in cartongesso standard tipo "Knauf GKB" o similare a scelta della DL. Sp. 12,5 mm - Lastra in cartongesso standard tipo "Knauf GKB" o similare a scelta della DL. Sp. 12,5 mm - Orditura metallica in acciaio zincato da 75 mm, con sviluppo da solaio a solaio, con passo dei montanti di 60cm - Strato isolante in lana minerale tipo "Knauf Mineral Wool 35" Classe A1 o similare a scelta della DL. Sp. 60 mm, densità 18 Kg/mc. - Lastra in cartongesso standard tipo "Knauf GKB" o similare a scelta della DL. Sp. 12,5 mm - Lastra in cartongesso standard tipo "Knauf GKB" o similare a scelta della DL. Sp. 12,5 mm - Orditura metallica in acciaio zincato da 75 mm, con sviluppo da solaio a solaio, con passo dei montanti di 60cm - Strato isolante in lana minerale tipo "Knauf Mineral Wool 35" Classe A1 o similare a scelta della DL. Sp. 60 mm, densità 18 Kg/mc. - Lastra in cartongesso standard tipo "Knauf GKB" o similare a scelta della DL. Sp. 12,5 mm - Lastra in cartongesso standard tipo "Knauf GKB" o similare a scelta della DL. Sp. 12,5 mm E’ prevista la posa sotto le sottostrutture di fasce adesivizzate da 10 cm in polietilene tipo Isolmant Nastro Tagliamuro ad elevata densità, calibrate nella composizione per svolgere la funzione di “molla acustica” al di sotto delle tramezze, eliminando la trasmissione dei rumori dal muro al solaio e viceversa. Nel prezzo si intendono compresi e compensati gli oneri per, il taglio e lo sfrido, i paraspigoli, la formazione di vani per porte completi di rinforzo perimetrale in profilati metallici per l'ancoraggio del serramento, gli oneri per la posa di telaio per porte scorrevoli interno muro se previsti in progetto, il rinforzo strutturale per i carichi previsti in progetto, l'onere di procedere in tempi successivi all'applicazione delle lastre in attesa dell'esecuzione di impianti elettrici e termoidraulici da inserire, la formazione ed il disfacimento dei piani di lavoro interni, idonei supporti dei eventuali grigliati a pavimento nei cavedi, oneri di sigillatura REI/EI in corrispondenza di attraversamenti impiantistici di ogni genere e natura, così come tutte le opere da fabbro e da lattoniere eventualmente necessarie alla realizzazione delle stesse, il rispetto della marcatura CE e la Dichiarazione di Produzione di Prodotto DOP per i prodotti di costruzione prevista dal Regolamento n. 305/2011 (UE) e quanto altro necessario per dare il lavoro finito a regola d’arte | Opere da cartongessista | Pareti in cartongesso resistente al fuoco
DW06 - Parete in cartongesso standard, con mono orditura metallica da 75 mm, isolata, EI60, sp. 12,5 cm Fornitura e posa di parete in cartongesso standard, con mono orditura metallica da 75 mm, isolata, EI60, sp. 12,5 cm, composta da: - Lastra in cartongesso standard tipo "Knauf GKB" o similare a scelta della DL. Sp. 12,5 mm - Lastra in cartongesso standard tipo "Knauf GKB" o similare a scelta della DL. Sp. 12,5 mm - Orditura metallica in acciaio zincato da 75 mm, con sviluppo da solaio a solaio per un'altezza massima di 402,00 cm - Strato isolante in lana minerale tipo "Knauf Mineral Wool 35" o similare a scelta della DL. Sp. 60 mm, densità 18 Kg/mc - Lastra in cartongesso standard tipo "Knauf GKB" o similare a scelta della DL. Sp. 12,5 mm - Lastra in cartongesso standard tipo "Knauf GKB" o similare a scelta della DL. Sp. 12,5 mm E’ prevista la posa sotto le sottostrutture di fasce adesivizzate da 10 cm in polietilene tipo Isolmant Nastro Tagliamuro ad elevata densità, calibrate nella composizione per svolgere la funzione di “molla acustica” al di sotto delle tramezze, eliminando la trasmissione dei rumori dal muro al solaio e viceversa. Nel prezzo si intendono compresi e compensati gli oneri per, il taglio e lo sfrido, i paraspigoli, la formazione di vani per porte completi di rinforzo perimetrale in profilati metallici per l'ancoraggio del serramento, gli oneri per la posa di telaio per porte scorrevoli interno muro se previsti in progetto, il rinforzo strutturale per i carichi previsti in progetto, l'onere di procedere in tempi successivi all'applicazione delle lastre in attesa dell'esecuzione di impianti elettrici e termoidraulici da inserire, la formazione ed il disfacimento dei piani di lavoro interni, idonei supporti dei eventuali grigliati a pavimento nei cavedi, oneri di sigillatura REI/EI in corrispondenza di attraversamenti impiantistici di ogni genere e natura, così come tutte le opere da fabbro e da lattoniere eventualmente necessarie alla realizzazione delle stesse, il rispetto della marcatura CE e la Dichiarazione di Produzione di Prodotto DOP per i prodotti di costruzione prevista dal Regolamento n. 305/2011 (UE) e quanto altro necessario per dare il lavoro finito a regola d’arte. | Opere da cartongessista | Pareti in cartongesso resistente al fuoco
Parete EI60 Classe A1, H. da pavimento a soletta - Kone Fornitura e posa di parete in cartongesso doppia lastra, spessore totale 12,5 cm e H. da pavimento a soletta. | Opere da cartongessista | Pareti in cartongesso resistente al fuoco
Controparete in cartongesso ignilastra, con mono orditura metallica da 75 mm, EI60, sp. 10,5 cm Fornitura e posa di controparete in cartongesso ignilastra, con mono orditura metallica da 75 mm, EI60, sp. 10,5 cm, composta da: - Lastra in cartongesso per l'antincendio tipo "Knauf GKF" o similare a scelta della DL. Sp. 15 mm - Lastra in cartongesso per l'antincendio tipo "Knauf GKF" o similare a scelta della DL. Sp. 15 mm - Orditura metallica in acciaio zincato da 75 mm, con sviluppo da solaio a solaio per un'altezza massima di 402,00 cm - Strato isolante in lana minerale tipo "Knauf Mineral Wool 35" o similare a scelta della DL. | Opere da cartongessista | Pareti in cartongesso resistente al fuoco
DW21 - Parete in cartongesso standard, con mono orditura metallica da 100 mm, isolata, EI60, sp. 15 cm Fornitura e posa di parete in cartongesso standard, con mono orditura metallica da 100 mm, isolata, EI60, sp. 15 cm, composta da: - Lastra in cartongesso standard tipo "Knauf GKB" o similare a scelta della DL. Sp. 12,5 mm - Lastra in cartongesso standard tipo "Knauf GKB" o similare a scelta della DL. Sp. 12,5 mm - Orditura metallica in acciaio zincato da 100 mm, con sviluppo da solaio a solaio per un'altezza massima di 402,00 cm - Strato isolante in lana minerale tipo "Knauf Mineral Wool 35" o similare a scelta della DL. Sp. 80 mm, densità 18 Kg/mc - Lastra in cartongesso standard tipo "Knauf GKB" o similare a scelta della DL. Sp. 12,5 mm - Lastra in cartongesso standard tipo "Knauf GKB" o similare a scelta della DL. Sp. 12,5 mm E’ prevista la posa sotto le sottostrutture di fasce adesivizzate da 10 cm in polietilene tipo Isolmant Nastro Tagliamuro ad elevata densità, calibrate nella composizione per svolgere la funzione di “molla acustica” al di sotto delle tramezze, eliminando la trasmissione dei rumori dal muro al solaio e viceversa. Nel prezzo si intendono compresi e compensati gli oneri per, il taglio e lo sfrido, i paraspigoli, la formazione di vani per porte completi di rinforzo perimetrale in profilati metallici per l'ancoraggio del serramento, gli oneri per la posa di telaio per porte scorrevoli interno muro se previsti in progetto, il rinforzo strutturale per i carichi previsti in progetto, l'onere di procedere in tempi successivi all'applicazione delle lastre in attesa dell'esecuzione di impianti elettrici e termoidraulici da inserire, la formazione ed il disfacimento dei piani di lavoro interni, idonei supporti dei eventuali grigliati a pavimento nei cavedi, oneri di sigillatura REI/EI in corrispondenza di attraversamenti impiantistici di ogni genere e natura, così come tutte le opere da fabbro e da lattoniere eventualmente necessarie alla realizzazione delle stesse, il rispetto della marcatura CE e la Dichiarazione di Produzione di Prodotto DOP per i prodotti di costruzione prevista dal Regolamento n. 305/2011 (UE) e quanto altro necessario per dare il lavoro finito a regola d’arte. | Opere da cartongessista | Pareti in cartongesso resistente al fuoco
C01b - Parete REI120 in cartongesso con doppia orditura metallica da 75 mm, sp. 24,89 cm, h 590 cm Fornitura e posa di parete REI120 in cartongesso con doppia orditura metallica da 75 mm, tripla lastra ambo i lati, lastra centrale ed intercapedine, spessore 24,89 cm, composta da: - Lastra in cartongesso per l'antincendio tipo ""Fireguard 13"" o similare a scelta della DL. | Opere da cartongessista | Pareti in cartongesso resistente al fuoco
Fornitura e posa in opera di parete perimetrale ad orditura metallica doppia posta parallelamente a 36,5mm l'una dall'altra, spessore totale 37,25cm, potere fonoisolante Rw≥ 67 dB, altezza massima 4m, spinta a folla 3 K/m, composta da: - Lastra di cartogesso ad alta densità, antincendio, ad alta resistenza meccanica, idrorepellente sp. | Opere da cartongessista | Pareti in cartongesso resistente al fuoco
C03 - Parete EI30 Classe A1, H. da soletta a soletta - Kone Fornitura e posa di parete EI30 Classe A1, spessore totale 12,5 cm e H. da soletta a soletta. Parete per compartimentazione antincendio Parete composta da: - Lastra in cartongesso standard tipo "Knauf GKB" o similare a scelta della DL. Sp. 12,5 mm; - Lastra in cartongesso standard tipo "Knauf GKB" o similare a scelta della DL. Sp. | Opere da cartongessista | Pareti in cartongesso resistente al fuoco
DW06 - Parete in cartongesso standard, con mono orditura metallica da 75 mm, isolata, EI60, sp. 12,5 cm Fornitura e posa di parete in cartongesso standard, con mono orditura metallica da 75 mm, isolata, EI60, sp. 12,5 cm, composta da: - Lastra in cartongesso standard tipo "Knauf GKB" o similare a scelta della DL. Sp. 12,5 mm - Lastra in cartongesso standard tipo "Knauf GKB" o similare a scelta della DL. Sp. 12,5 mm - Orditura metallica in acciaio zincato da 75 mm, con sviluppo da solaio a solaio per un'altezza massima di 402,00 cm - Strato isolante in lana minerale tipo "Knauf Mineral Wool 35" o similare a scelta della DL. Sp. 60 mm, densità 18 Kg/mc - Lastra in cartongesso standard tipo "Knauf GKB" o similare a scelta della DL. Sp. | Opere da cartongessista | Pareti in cartongesso resistente al fuoco
DW24 - Parete in cartongesso standard, a 6 lastre, con doppia orditura metallica da 75 mm, EI60, sp. 22,5 cm Fornitura e posa di parete in cartongesso standard, a 6 lastre, con doppia orditura metallica da 75 mm, isolata, sp. 22,5 cm, composta da: - Lastra in cartongesso standard tipo "Knauf GKB" o similare a scelta della DL. Sp. 12,5 mm - Lastra in cartongesso standard tipo "Knauf GKB" o similare a scelta della DL. Sp. 12,5 mm - Orditura metallica in acciaio zincato da 75 mm, con sviluppo da solaio a solaio, con passo dei montanti di 60cm - Strato isolante in lana minerale tipo "Knauf Mineral Wool 35" Classe A1 o similare a scelta della DL. Sp. 60 mm, densità 18 Kg/mc | Opere da cartongessista | Pareti in cartongesso resistente al fuoco
DW11 - Controparete in cartongesso ignilastra, con mono orditura metallica da 75 mm, EI60, sp. 10,5 cm Fornitura e posa di controparete in cartongesso ignilastra, con mono orditura metallica da 75 mm, EI60, sp. 10,5 cm, composta da: - Lastra in cartongesso per l'antincendio tipo "Knauf GKF" o similare a scelta della DL. Sp. | Opere da cartongessista | Pareti in cartongesso resistente al fuoco
DW06 - Parete in cartongesso standard, con mono orditura metallica da 75 mm, isolata, EI60, sp. 12,5 cm Fornitura e posa di parete in cartongesso standard, con mono orditura metallica da 75 mm, isolata, EI60, sp. 12,5 cm, composta da: - Lastra in cartongesso standard tipo "Knauf GKB" o similare a scelta della DL. Sp. 12,5 mm - Lastra in cartongesso standard tipo "Knauf GKB" o similare a scelta della DL. Sp. 12,5 mm - Orditura metallica in acciaio zincato da 75 mm, con sviluppo da solaio a solaio per un'altezza massima di 402,00 cm - Strato isolante in lana minerale tipo "Knauf Mineral Wool 35" o similare a scelta della DL. Sp. | Opere da cartongessista | Pareti in cartongesso resistente al fuoco
Parete in cartongesso standard, con mono orditura metallica da 100 mm, isolata, EI60, sp. 15 cm Fornitura e posa di parete in cartongesso standard, con mono orditura metallica da 100 mm, isolata, EI60, sp. 15 cm, composta da: - Lastra in cartongesso standard tipo "Knauf GKB" o similare a scelta della DL. Sp. 12,5 mm - Lastra in cartongesso standard tipo "Knauf GKB" o similare a scelta della DL. Sp. | Opere da cartongessista | Pareti in cartongesso resistente al fuoco
Parete in cartongesso standard, con mono orditura metallica da 75 mm, isolata, EI60, sp. 12,5 cm Fornitura e posa di parete in cartongesso standard, con mono orditura metallica da 75 mm, isolata, EI60, sp. 12,5 cm, composta da: - Lastra in cartongesso standard tipo "Knauf GKB" o similare a scelta della DL. Sp. 12,5 mm - Lastra in cartongesso standard tipo "Knauf GKB" o similare a scelta della DL. Sp. | Opere da cartongessista | Pareti in cartongesso resistente al fuoco
Parete in cartongesso standard, a 6 lastre, con doppia orditura metallica da 75 mm, EI60, sp. 22,5 cm Fornitura e posa di parete in cartongesso standard, a 6 lastre, con doppia orditura metallica da 75 mm, isolata, sp. 22,5 cm, composta da: - Lastra in cartongesso standard tipo "Knauf GKB" o similare a scelta della DL. Sp. 12,5 mm - Lastra in cartongesso standard tipo "Knauf GKB" o similare a scelta della DL. Sp. 12,5 mm - Orditura metallica in acciaio zincato da 75 mm, con sviluppo da solaio a solaio, con passo dei montanti di 60cm - Strato isolante in lana minerale tipo "Knauf Mineral Wool 35" Classe A1 o similare a scelta della DL | Opere da cartongessista | Pareti in cartongesso resistente al fuoco
C01a - Parete in cartongesso Ignilastra con mono orditura metallica da 75 mm, isolata Fornitura e posa di parete in cartongesso Ignilastra con mono orditura metallica da 75 mm, composta da: - Lastra in cartongesso per l'antincendio tipo ""Knauf A-Zero"" o similare a scelta della DL. Sp. 12,5 mm - Lastra in cartongesso standard tipo ""Knauf GKB"" o similare a scelta della DL. Sp. 12,5 mm - Orditura metallica in acciaio zincato da 75 mm, con sviluppo da solaio a solaio, con passo dei montanti di 60cm - Strato isolante in lana minerale tipo ""Knauf Naturboard Parition"" o similare a scelta della DL. Sp. 70 mm, densità 40 Kg/mc. - Lastra in cartongesso standard tipo ""Knauf GKB"" o similare a scelta della DL. Sp. | Opere da cartongessista | Pareti in cartongesso resistente al fuoco
C03 - Parete EI30 Classe A1, H. | Opere da cartongessista | Pareti in cartongesso resistente al fuoco
DW24 - Parete in cartongesso standard, a 6 lastre, con doppia orditura metallica da 75 mm, EI60, sp. 22,5 cm Fornitura e posa di parete in cartongesso standard, a 6 lastre, con doppia orditura metallica da 75 mm, isolata, sp. 22,5 cm, composta da: - Lastra in cartongesso standard tipo "Knauf GKB" o similare a scelta della DL. Sp. 12,5 mm - Lastra in cartongesso standard tipo "Knauf GKB" o similare a scelta della DL. Sp. 12,5 mm - Orditura metallica in acciaio zincato da 75 mm, con sviluppo da solaio a solaio, con passo dei montanti di 60cm - Strato isolante in lana minerale tipo "Knauf Mineral Wool 35" Classe A1 o similare a scelta della DL | Opere da cartongessista | Pareti in cartongesso resistente al fuoco
DW06 - Parete in cartongesso standard, con mono orditura metallica da 75 mm, isolata, EI60, sp. 12,5 cm Fornitura e posa di parete in cartongesso standard, con mono orditura metallica da 75 mm, isolata, EI60, sp. 12,5 cm, composta da: - Lastra in cartongesso standard tipo "Knauf GKB" o similare a scelta della DL. | Opere da cartongessista | Pareti in cartongesso resistente al fuoco
DW11 - Controparete in cartongesso ignilastra, con mono orditura metallica da 75 mm, EI60, sp. 10,5 cm Fornitura e posa di controparete in cartongesso ignilastra, con mono orditura metallica da 75 mm, EI60, sp. 10,5 cm, composta da: - Lastra in cartongesso per l'antincendio tipo "Knauf GKF" o similare a scelta della DL. Sp. 15 mm - Lastra in cartongesso per l'antincendio tipo "Knauf GKF" o similare a scelta della DL. Sp. | Opere da cartongessista | Pareti in cartongesso resistente al fuoco
DW22a - Fornitura e posa in opera di parete divisoria ad orditura metallica autoportante singola e doppio rivestimento in lastre di gesso rivestito sp. totale 15 cm, altezza massima 4,00m, potere fonoisolante Rw≥ 63 dB, spinta a folla 3 K/m, resistenza al fuoco EI60 certificata, composta da: - Sottostruttura metallica a perdere sp. totale 50 mm realizzata con profili in acciaio zincato a norma UNI EN 10327-10326 sp. 0,6mm suddivisi in guide a U 40x50x40mm e montanti a C 50x50x50mm posti ad interasse non superiore a 600mm; - Doppia lastra di cartongesso ad alta densità, antincendio, ad alta resistenza meccanica, idrorepellente sp. 12,5+12,5 mm; - Isolamento in lana minerale Euroclasse A1 densità 70 kg/mc e sp. 80 mm, conduttività termica dichiarata λD = 0,035 W/mK; - Sottostruttura metallica sp. | Opere da cartongessista | Pareti in cartongesso resistente al fuoco
Controparete in cartongesso ignilastra, con mono orditura metallica da 75 mm, EI60, sp. 10,5 cm Fornitura e posa di controparete in cartongesso ignilastra, con mono orditura metallica da 75 mm, EI60, sp. 10,5 cm, composta da: - Lastra in cartongesso per l'antincendio tipo "Knauf GKF" o similare a scelta della DL. | Opere da cartongessista | Pareti in cartongesso resistente al fuoco
DW06 - Parete in cartongesso standard, con mono orditura metallica da 75 mm, isolata, EI60, sp. 12,5 cm Fornitura e posa di parete in cartongesso standard, con mono orditura metallica da 75 mm, isolata, EI60, sp. 12,5 cm, composta da: - Lastra in cartongesso standard tipo "Knauf GKB" o similare a scelta della DL. | Opere da cartongessista | Pareti in cartongesso resistente al fuoco
C07 - Parete EI30 Classe A1 per monitor, H. da soletta a soletta - Kone Fornitura e posa di parete EI30 Classe A1, spessore totale 12,5 cm e H. | Opere da cartongessista | Pareti in cartongesso resistente al fuoco
Controparete in cartongesso ignilastra, con mono orditura metallica da 75 mm, EI60, sp. 10,5 cm Fornitura e posa di controparete in cartongesso ignilastra, con mono orditura metallica da 75 mm, EI60, sp. 10,5 cm, composta da: - Lastra in cartongesso per l'antincendio tipo "Knauf GKF" o similare a scelta della DL. Sp. 15 mm - Lastra in cartongesso per l'antincendio tipo "Knauf GKF" o similare a scelta della DL. | Opere da cartongessista | Pareti in cartongesso resistente al fuoco
DW11 - Controparete in cartongesso ignilastra, con mono orditura metallica da 75 mm, EI60, sp. 10,5 cm Fornitura e posa di controparete in cartongesso ignilastra, con mono orditura metallica da 75 mm, EI60, sp. 10,5 cm, composta da: - Lastra in cartongesso per l'antincendio tipo "Knauf GKF" o similare a scelta della DL. | Opere da cartongessista | Pareti in cartongesso resistente al fuoco
Parete EI30 Classe A1, H. | Opere da cartongessista | Pareti in cartongesso resistente al fuoco
DW06 - Parete in cartongesso standard, con mono orditura metallica da 75 mm, isolata, EI60, sp. 12,5 cm Fornitura e posa di parete in cartongesso standard, con mono orditura metallica da 75 mm, isolata, EI60, sp. 12,5 cm, composta da: - Lastra in cartongesso standard tipo "Knauf GKB" o similare a scelta della DL. Sp. 12,5 mm - Lastra in cartongesso standard tipo "Knauf GKB" o similare a scelta della DL. Sp. 12,5 mm - Orditura metallica in acciaio zincato da 75 mm, con sviluppo da solaio a solaio per un'altezza massima di 402,00 cm - Strato isolante in lana minerale tipo "Knauf Mineral Wool 35" o similare a scelta della DL. Sp. 60 mm, densità 18 Kg/mc - Lastra in cartongesso standard tipo "Knauf GKB" o similare a scelta della DL. | Opere da cartongessista | Pareti in cartongesso resistente al fuoco
DW24 - Parete in cartongesso standard, a 6 lastre, con doppia orditura metallica da 75 mm, EI60, sp. 22,5 cm Fornitura e posa di parete in cartongesso standard, a 6 lastre, con doppia orditura metallica da 75 mm, isolata, sp. 22,5 cm, composta da: - Lastra in cartongesso standard tipo "Knauf GKB" o similare a scelta della DL. Sp. 12,5 mm - Lastra in cartongesso standard tipo "Knauf GKB" o similare a scelta della DL. Sp. 12,5 mm - Orditura metallica in acciaio zincato da 75 mm, con sviluppo da solaio a solaio, con passo dei montanti di 60cm - Strato isolante in lana minerale tipo "Knauf Mineral Wool 35" Classe A1 o similare a scelta della DL. Sp | Opere da cartongessista | Pareti in cartongesso resistente al fuoco
DW11 - Controparete in cartongesso ignilastra, con mono orditura metallica da 75 mm, EI60, sp. 10,5 cm Fornitura e posa di controparete in cartongesso ignilastra, con mono orditura metallica da 75 mm, EI60, sp. 10,5 cm, composta da: - Lastra in cartongesso per l'antincendio tipo "Knauf GKF" o similare a scelta della DL. Sp. 15 mm - Lastra in cartongesso per l'antincendio tipo "Knauf GKF" o similare a scelta della DL. Sp. | Opere da cartongessista | Pareti in cartongesso resistente al fuoco
Controparete in cartongesso ignilastra, con mono orditura metallica da 75 mm, EI60, sp. 10,5 cm Fornitura e posa di controparete in cartongesso ignilastra, con mono orditura metallica da 75 mm, EI60, sp. 10,5 cm, composta da: - Lastra in cartongesso per l'antincendio tipo "Knauf GKF" o similare a scelta della DL. Sp. 15 mm - Lastra in cartongesso per l'antincendio tipo "Knauf GKF" o similare a scelta della DL. Sp. 15 mm - Orditura metallica in acciaio zincato da 75 mm, con sviluppo da solaio a solaio per un'altezza massima di 402,00 cm - Strato isolante in lana minerale tipo "Knauf Mineral Wool 35" o similare a scelta della DL. Sp. 60 mm, densità 18 Kg/mc E’ prevista la posa sotto le sottostrutture di fasce adesivizzate da 10 cm in polietilene tipo Isolmant Nastro Tagliamuro ad elevata densità, calibrate nella composizione per svolgere la funzione di “molla acustica” al di sotto delle tramezze, eliminando la trasmissione dei rumori dal muro al solaio e viceversa. Nel prezzo si intendono compresi e compensati gli oneri per, il taglio e lo sfrido, i paraspigoli, la formazione di vani per porte completi di rinforzo perimetrale in profilati metallici per l'ancoraggio del serramento, gli oneri per la posa di telaio per porte scorrevoli interno muro se previsti in progetto, il rinforzo strutturale per i carichi previsti in progetto, l'onere di procedere in tempi successivi all'applicazione delle lastre in attesa dell'esecuzione di impianti elettrici e termoidraulici da inserire, la formazione ed il disfacimento dei piani di lavoro interni, idonei supporti dei eventuali grigliati a pavimento nei cavedi, oneri di sigillatura REI/EI in corrispondenza di attraversamenti impiantistici di ogni genere e natura, così come tutte le opere da fabbro e da lattoniere eventualmente necessarie alla realizzazione delle stesse, il rispetto della marcatura CE e la Dichiarazione di Produzione di Prodotto DOP per i prodotti di costruzione prevista dal Regolamento n. | Opere da cartongessista | Pareti in cartongesso resistente al fuoco
Parete in cartongesso standard, con mono orditura metallica da 75 mm, isolata, EI60, sp. 12,5 cm Fornitura e posa di parete in cartongesso standard, con mono orditura metallica da 75 mm, isolata, EI60, sp. 12,5 cm, composta da: - Lastra in cartongesso standard tipo "Knauf GKB" o similare a scelta della DL. Sp. 12,5 mm - Lastra in cartongesso standard tipo "Knauf GKB" o similare a scelta della DL. Sp. 12,5 mm - Orditura metallica in acciaio zincato da 75 mm, con sviluppo da solaio a solaio per un'altezza massima di 402,00 cm - Strato isolante in lana minerale tipo "Knauf Mineral Wool 35" o similare a scelta della DL. Sp. 60 mm, densità 18 Kg/mc - Lastra in cartongesso standard tipo "Knauf GKB" o similare a scelta della DL. Sp. 12,5 mm - Lastra in cartongesso standard tipo "Knauf GKB" o similare a scelta della DL. Sp. 12,5 mm E’ prevista la posa sotto le sottostrutture di fasce adesivizzate da 10 cm in polietilene tipo Isolmant Nastro Tagliamuro ad elevata densità, calibrate nella composizione per svolgere la funzione di “molla acustica” al di sotto delle tramezze, eliminando la trasmissione dei rumori dal muro al solaio e viceversa. Nel prezzo si intendono compresi e compensati gli oneri per, il taglio e lo sfrido, i paraspigoli, la formazione di vani per porte completi di rinforzo perimetrale in profilati metallici per l'ancoraggio del serramento, gli oneri per la posa di telaio per porte scorrevoli interno muro se previsti in progetto, il rinforzo strutturale per i carichi previsti in progetto, l'onere di procedere in tempi successivi all'applicazione delle lastre in attesa dell'esecuzione di impianti elettrici e termoidraulici da inserire, la formazione ed il disfacimento dei piani di lavoro interni, idonei supporti dei eventuali grigliati a pavimento nei cavedi, oneri di sigillatura REI/EI in corrispondenza di attraversamenti impiantistici di ogni genere e natura, così come tutte le opere da fabbro e da lattoniere eventualmente necessarie alla realizzazione delle stesse, il rispetto della marcatura CE e la Dichiarazione di Produzione di Prodotto DOP per i prodotti di costruzione prevista dal Regolamento n. 305/2011 (UE) e quanto altro necessario per dare il lavoro finito a regola d’arte. | Opere da cartongessista | Pareti in cartongesso resistente al fuoco
C01a - Parete in cartongesso doppia lastra (classe A1), H. da pavimento a soletta - Kone Fornitura e posa di parete in cartongesso doppia lastra (classe A1), spessore totale 12,5 cm e H. da pavimento a soletta. Tenuta acustica Rw ≥ 54 dB. | Opere da cartongessista | Pareti in cartongesso resistente al fuoco
DW11 - Controparete in cartongesso ignilastra, con mono orditura metallica da 75 mm, EI60, sp. 10,5 cm Fornitura e posa di controparete in cartongesso ignilastra, con mono orditura metallica da 75 mm, EI60, sp. 10,5 cm, composta da: - Lastra in cartongesso per l'antincendio tipo "Knauf GKF" o similare a scelta della DL. Sp. 15 mm - Lastra in cartongesso per l'antincendio tipo "Knauf GKF" o similare a scelta della DL. Sp. | Opere da cartongessista | Pareti in cartongesso resistente al fuoco
Fornitura e posa in opera di parete perimetrale ad orditura metallica doppia posta parallelamente a 36,5mm l'una dall'altra, spessore totale 37,25cm, resistenza al fuoco EI60 certificata, potere fonoisolante Rw≥ 67 dB, altezza massima 4m, spinta a folla 3 K/m, composta da: - Lastra di cartogesso ad alta densità, antincendio, ad alta resistenza meccanica, idrorepellente sp. | Opere da cartongessista | Pareti in cartongesso resistente al fuoco
Parete in cartongesso standard, a 6 lastre, con doppia orditura metallica da 75 mm, EI60, sp. 22,5 cm Fornitura e posa di parete in cartongesso standard, a 6 lastre, con doppia orditura metallica da 75 mm, isolata, sp. 22,5 cm, composta da: - Lastra in cartongesso standard tipo "Knauf GKB" o similare a scelta della DL. Sp. 12,5 mm - Lastra in cartongesso standard tipo "Knauf GKB" o similare a scelta della DL. Sp. 12,5 mm - Orditura metallica in acciaio zincato da 75 mm, con sviluppo da solaio a solaio, con passo dei montanti di 60cm - Strato isolante in lana minerale tipo "Knauf Mineral Wool 35" Classe A1 o similare a scelta della DL. Sp. 60 mm, densità 18 Kg/mc. - Lastra in cartongesso standard tipo "Knauf GKB" o similare a scelta della DL. Sp. 12,5 mm - Lastra in cartongesso standard tipo "Knauf GKB" o similare a scelta della DL. Sp. 12,5 mm - Orditura metallica in acciaio zincato da 75 mm, con sviluppo da solaio a solaio, con passo dei montanti di 60cm - Strato isolante in lana minerale tipo "Knauf Mineral Wool 35" Classe A1 o similare a scelta della DL. Sp. 60 mm, densità 18 Kg/mc. - Lastra in cartongesso standard tipo "Knauf GKB" o similare a scelta della DL. Sp. 12,5 mm - Lastra in cartongesso standard tipo "Knauf GKB" o similare a scelta della DL. Sp. 12,5 mm E’ prevista la posa sotto le sottostrutture di fasce adesivizzate da 10 cm in polietilene tipo Isolmant Nastro Tagliamuro ad elevata densità, calibrate nella composizione per svolgere la funzione di “molla acustica” al di sotto delle tramezze, eliminando la trasmissione dei rumori dal muro al solaio e viceversa. Nel prezzo si intendono compresi e compensati gli oneri per, il taglio e lo sfrido, i paraspigoli, la formazione di vani per porte completi di rinforzo perimetrale in profilati metallici per l'ancoraggio del serramento, gli oneri per la posa di telaio per porte scorrevoli interno muro se previsti in progetto, il rinforzo strutturale per i carichi previsti in progetto, l'onere di procedere in tempi successivi all'applicazione delle lastre in attesa dell'esecuzione di impianti elettrici e termoidraulici da inserire, la formazione ed il disfacimento dei piani di lavoro interni, idonei supporti dei eventuali grigliati a pavimento nei cavedi, oneri di sigillatura REI/EI in corrispondenza di attraversamenti impiantistici di ogni genere e natura, così come tutte le opere da fabbro e da lattoniere eventualmente necessarie alla realizzazione delle stesse, il rispetto della marcatura CE e la Dichiarazione di Produzione di Prodotto DOP per i prodotti di costruzione prevista dal Regolamento n. 305/2011 (UE) e quanto altro necessario per dare il lavoro finito a regola d’arte | Opere da cartongessista | Pareti in cartongesso resistente al fuoco
DW11 - Controparete in cartongesso ignilastra, con mono orditura metallica da 75 mm, EI60, sp. 10,5 cm Fornitura e posa di controparete in cartongesso ignilastra, con mono orditura metallica da 75 mm, EI60, sp. 10,5 cm, composta da: - Lastra in cartongesso per l'antincendio tipo "Knauf GKF" o similare a scelta della DL. Sp. 15 mm - Lastra in cartongesso per l'antincendio tipo "Knauf GKF" o similare a scelta della DL. Sp. 15 mm - Orditura metallica in acciaio zincato da 75 mm, con sviluppo da solaio a solaio per un'altezza massima di 402,00 cm - Strato isolante in lana minerale tipo "Knauf Mineral Wool 35" o similare a scelta della DL. Sp. 60 mm, densità 18 Kg/mc E’ prevista la posa sotto le sottostrutture di fasce adesivizzate da 10 cm in polietilene tipo Isolmant Nastro Tagliamuro ad elevata densità, calibrate nella composizione per svolgere la funzione di “molla acustica” al di sotto delle tramezze, eliminando la trasmissione dei rumori dal muro al solaio e viceversa. | Opere da cartongessista | Pareti in cartongesso resistente al fuoco
Parete in cartongesso standard, con mono orditura metallica da 75 mm, isolata, EI60, sp. | Opere da cartongessista | Pareti in cartongesso resistente al fuoco
DW11 - Controparete in cartongesso ignilastra, con mono orditura metallica da 75 mm, EI60, sp. 10,5 cm Fornitura e posa di controparete in cartongesso ignilastra, con mono orditura metallica da 75 mm, EI60, sp. | Opere da cartongessista | Pareti in cartongesso resistente al fuoco
DW11 - Controparete in cartongesso ignilastra, con mono orditura metallica da 75 mm, EI60, sp. | Opere da cartongessista | Pareti in cartongesso resistente al fuoco
Parete in cartongesso standard, con mono orditura metallica da 75 mm, isolata, EI60, sp. 12,5 cm Fornitura e posa di parete in cartongesso standard, con mono orditura metallica da 75 mm, isolata, EI60, sp. 12,5 cm, composta da: - Lastra in cartongesso standard tipo "Knauf GKB" o similare a scelta della DL. Sp. 12,5 mm - Lastra in cartongesso standard tipo "Knauf GKB" o similare a scelta della DL. Sp. 12,5 mm - Orditura metallica in acciaio zincato da 75 mm, con sviluppo da solaio a solaio per un'altezza massima di 402,00 cm - Strato isolante in lana minerale tipo "Knauf Mineral Wool 35" o similare a scelta della DL. Sp. 60 mm, densità 18 Kg/mc - Lastra in cartongesso standard tipo "Knauf GKB" o similare a scelta della DL. Sp. | Opere da cartongessista | Pareti in cartongesso resistente al fuoco
DW11 - Controparete in cartongesso ignilastra, con mono orditura metallica da 75 mm, EI60, sp. | Opere da cartongessista | Pareti in cartongesso resistente al fuoco
Fornitura e posa di Setto autoportante in lastra ignifuga GKF e isolamento composta da: - Lastra in cartongesso per l'antincendio tipo "Knauf GKF" o similare a scelta della DL. Sp. 15 mm - Orditura metallica in acciaio zincato da 75 mm, con sviluppo da solaio a solaio, con passo dei montanti di 60cm - Strato isolante in lana minerale incombustibile a scelta della DL. Sp. 60 mm, densità 50 Kg/mc. - Lastra in cartongesso per l'antincendio tipo "Knauf GKF" o similare a scelta della DL. Sp. 15 mm - Trattamento acustico con striscia in polietilene espanso biadesivo, sp. 3 mm, applicato su tutto il perimetro e per tutto lo spessore della parete come da dettagli acustici negli elaborati "3600_EK-0301-E" e "3600_EK-0302-E"; - Chiusura della sommità della parete in corrispondenza del bandraster come da dettagli acustici negli elaborati "3600_EK-0301-E" e "3600_EK-0302-E". Nel prezzo si intendono compresi e compensati gli oneri per, il taglio e lo sfrido, i paraspigoli, la formazione di vani per porte completi di rinforzo perimetrale in profilati metallici per l'ancoraggio del serramento, gli oneri per la posa di telaio per porte scorrevoli interno muro se previsti in progetto, il rinforzo strutturale per i carichi previsti in progetto, l'onere di procedere in tempi successivi all'applicazione delle lastre in attesa dell'esecuzione di impianti elettrici e termoidraulici da inserire, la formazione ed il disfacimento dei piani di lavoro interni, idonei supporti dei eventuali grigliati a pavimento nei cavedi, oneri di sigillatura REI/EI in corrispondenza di attraversamenti impiantistici di ogni genere e natura, così come tutte le opere da fabbro e da lattoniere eventualmente necessarie alla realizzazione delle stesse, il rispetto della marcatura CE e la Dichiarazione di Produzione di Prodotto DOP per i prodotti di costruzione prevista dal Regolamento n. | Opere da cartongessista | Pareti in cartongesso resistente al fuoco
DW11 - Controparete in cartongesso ignilastra, con mono orditura metallica da 75 mm, EI60, sp. 10,5 cm Fornitura e posa di controparete in cartongesso ignilastra, con mono orditura metallica da 75 mm, EI60, sp. 10,5 cm, composta da: - Lastra in cartongesso per l'antincendio tipo "Knauf GKF" o similare a scelta della DL. Sp. 15 mm - Lastra in cartongesso per l'antincendio tipo "Knauf GKF" o similare a scelta della DL. Sp. | Opere da cartongessista | Pareti in cartongesso resistente al fuoco
C01a - Parete in cartongesso Ignilastra con mono orditura metallica da 75 mm, isolata Fornitura e posa di parete in cartongesso Ignilastra con mono orditura metallica da 75 mm, composta da: - Lastra in cartongesso per l'antincendio tipo ""Knauf A-Zero"" o similare a scelta della DL. Sp. 12,5 mm - Lastra in cartongesso standard tipo ""Knauf GKB"" o similare a scelta della DL. Sp. 12,5 mm - Orditura metallica in acciaio zincato da 75 mm, con sviluppo da solaio a solaio, con passo dei montanti di 60cm - Strato isolante in lana minerale tipo ""Knauf Naturboard Parition"" o similare a scelta della DL. Sp. 70 mm, densità 40 Kg/mc. - Lastra in cartongesso standard tipo ""Knauf GKB"" o similare a scelta della DL. Sp. 12,5 mm - Lastra in cartongesso per l'antincendio tipo ""Knauf A-Zero"" o similare a scelta della DL. | Opere da cartongessista | Pareti in cartongesso resistente al fuoco
Parete in cartongesso standard, con mono orditura metallica da 75 mm, isolata, EI60, sp. 12,5 cm Fornitura e posa di parete in cartongesso standard, con mono orditura metallica da 75 mm, isolata, EI60, sp. 12,5 cm, composta da: - Lastra in cartongesso standard tipo "Knauf GKB" o similare a scelta della DL. Sp. 12,5 mm - Lastra in cartongesso standard tipo "Knauf GKB" o similare a scelta della DL. Sp. 12,5 mm - Orditura metallica in acciaio zincato da 75 mm, con sviluppo da solaio a solaio per un'altezza massima di 402,00 cm - Strato isolante in lana minerale tipo "Knauf Mineral Wool 35" o similare a scelta della DL. Sp. 60 mm, densità 18 Kg/mc - Lastra in cartongesso standard tipo "Knauf GKB" o similare a scelta della DL. Sp. | Opere da cartongessista | Pareti in cartongesso resistente al fuoco
DW06 - Parete in cartongesso standard, con mono orditura metallica da 75 mm, isolata, EI60, sp. 12,5 cm Fornitura e posa di parete in cartongesso standard, con mono orditura metallica da 75 mm, isolata, EI60, sp. 12,5 cm, composta da: - Lastra in cartongesso standard tipo "Knauf GKB" o similare a scelta della DL. Sp. 12,5 mm - Lastra in cartongesso standard tipo "Knauf GKB" o similare a scelta della DL. Sp. 12,5 mm - Orditura metallica in acciaio zincato da 75 mm, con sviluppo da solaio a solaio per un'altezza massima di 402,00 cm - Strato isolante in lana minerale tipo "Knauf Mineral Wool 35" o similare a scelta della DL. Sp. 60 mm, densità 18 Kg/mc - Lastra in cartongesso standard tipo "Knauf GKB" o similare a scelta della DL. Sp. 12,5 mm - Lastra in cartongesso standard tipo "Knauf GKB" o similare a scelta della DL. Sp. 12,5 mm E’ prevista la posa sotto le sottostrutture di fasce adesivizzate da 10 cm in polietilene tipo Isolmant Nastro Tagliamuro ad elevata densità, calibrate nella composizione per svolgere la funzione di “molla acustica” al di sotto delle tramezze, eliminando la trasmissione dei rumori dal muro al solaio e viceversa. Nel prezzo si intendono compresi e compensati gli oneri per, il taglio e lo sfrido, i paraspigoli, la formazione di vani per porte completi di rinforzo perimetrale in profilati metallici per l'ancoraggio del serramento, gli oneri per la posa di telaio per porte scorrevoli interno muro se previsti in progetto, il rinforzo strutturale per i carichi previsti in progetto, l'onere di procedere in tempi successivi all'applicazione delle lastre in attesa dell'esecuzione di impianti elettrici e termoidraulici da inserire, la formazione ed il disfacimento dei piani di lavoro interni, idonei supporti dei eventuali grigliati a pavimento nei cavedi, oneri di sigillatura REI/EI in corrispondenza di attraversamenti impiantistici di ogni genere e natura, così come tutte le opere da fabbro e da lattoniere eventualmente necessarie alla realizzazione delle stesse, il rispetto della marcatura CE e la Dichiarazione di Produzione di Prodotto DOP per i prodotti di costruzione prevista dal Regolamento n. 305/2011 (UE) e quanto altro necessario per dare il lavoro finito a regola d’arte. | Opere da cartongessista | Pareti in cartongesso resistente al fuoco
Parete EI30 Classe A1 per monitor, H. da soletta a soletta - Kone Fornitura e posa di parete EI30 Classe A1, spessore totale 12,5 cm e H. da soletta a soletta. Parete per compartimentazione antincendio Parete composta da: - Lastra in cemento fibrorinforzato per interni tipo "Knauf Aquapanel Indoor" o similare a scelta della DL. Sp. 12,5 mm; - Lastra in cartongesso per l'antincendio tipo "Knauf GKF" o similare a scelta della DL. | Opere da cartongessista | Pareti in cartongesso resistente al fuoco
Parete in cartongesso standard, a 6 lastre, con doppia orditura metallica da 75 mm, EI60, sp. 22,5 cm Fornitura e posa di parete in cartongesso standard, a 6 lastre, con doppia orditura metallica da 75 mm, isolata, sp. 22,5 cm, composta da: - Lastra in cartongesso standard tipo "Knauf GKB" o similare a scelta della DL. Sp. 12,5 mm - Lastra in cartongesso standard tipo "Knauf GKB" o similare a scelta della DL. Sp. 12,5 mm - Orditura metallica in acciaio zincato da 75 mm, con sviluppo da solaio a solaio, con passo dei montanti di 60cm - Strato isolante in lana minerale tipo "Knauf Mineral Wool 35" Classe A1 o similare a scelta della DL. Sp. 60 mm, densità 18 Kg/mc. - Lastra in cartongesso standard tipo "Knauf GKB" o similare a scelta della DL. Sp. 12,5 mm - Lastra in cartongesso standard tipo "Knauf GKB" o similare a scelta della DL. Sp. 12,5 mm - Orditura metallica in acciaio zincato da 75 mm, con sviluppo da solaio a solaio, con passo dei montanti di 60cm - Strato isolante in lana minerale tipo "Knauf Mineral Wool 35" Classe A1 o similare a scelta della DL. Sp. 60 mm, densità 18 Kg/mc. - Lastra in cartongesso standard tipo "Knauf GKB" o similare a scelta della DL. Sp. 12,5 mm - Lastra in cartongesso standard tipo "Knauf GKB" o similare a scelta della DL. Sp. 12,5 mm E’ prevista la posa sotto le sottostrutture di fasce adesivizzate da 10 cm in polietilene tipo Isolmant Nastro Tagliamuro ad elevata densità, calibrate nella composizione per svolgere la funzione di “molla acustica” al di sotto delle tramezze, eliminando la trasmissione dei rumori dal muro al solaio e viceversa. Nel prezzo si intendono compresi e compensati gli oneri per, il taglio e lo sfrido, i paraspigoli, la formazione di vani per porte completi di rinforzo perimetrale in profilati metallici per l'ancoraggio del serramento, gli oneri per la posa di telaio per porte scorrevoli interno muro se previsti in progetto, il rinforzo strutturale per i carichi previsti in progetto, l'onere di procedere in tempi successivi all'applicazione delle lastre in attesa dell'esecuzione di impianti elettrici e termoidraulici da inserire, la formazione ed il disfacimento dei piani di lavoro interni, idonei supporti dei eventuali grigliati a pavimento nei cavedi, oneri di sigillatura REI/EI in corrispondenza di attraversamenti impiantistici di ogni genere e natura, così come tutte le opere da fabbro e da lattoniere eventualmente necessarie alla realizzazione delle stesse, il rispetto della marcatura CE e la Dichiarazione di Produzione di Prodotto DOP per i prodotti di costruzione prevista dal Regolamento n. 305/2011 (UE) e quanto altro necessario per dare il lavoro finito a regola d’arte | Opere da cartongessista | Pareti in cartongesso resistente al fuoco
Parete in cartongesso Ignilastra con mono orditura metallica da 75 mm, isolata Fornitura e posa di parete in cartongesso Ignilastra con mono orditura metallica da 75 mm, composta da: - Lastra in cartongesso per l'antincendio tipo ""Knauf A-Zero"" o similare a scelta della DL. Sp. | Opere da cartongessista | Pareti in cartongesso resistente al fuoco
Parete EI30 Classe A1 per monitor, H. da soletta a soletta - Kone Fornitura e posa di parete EI30 Classe A1, spessore totale 12,5 cm e H. | Opere da cartongessista | Pareti in cartongesso resistente al fuoco
DW06 - Parete in cartongesso standard, con mono orditura metallica da 75 mm, isolata, EI60, sp. 12,5 cm Fornitura e posa di parete in cartongesso standard, con mono orditura metallica da 75 mm, isolata, EI60, sp. 12,5 cm, composta da: - Lastra in cartongesso standard tipo "Knauf GKB" o similare a scelta della DL. Sp. 12,5 mm - Lastra in cartongesso standard tipo "Knauf GKB" o similare a scelta della DL. | Opere da cartongessista | Pareti in cartongesso resistente al fuoco
Parete in cartongesso doppia lastra (classe A1), H. da pavimento a soletta - Neulift Fornitura e posa di parete in cartongesso doppia lastra (classe A1), spessore totale 12,5 cm e H. da pavimento a soletta. Tenuta acustica Rw ≥ 54 dB. Parete composta da: - Lastra in cartongesso per l'antincendio tipo "Knauf A-Zero" o similare a scelta della DL. Sp. 12,5 mm; - Lastra in cartongesso standard tipo "Knauf GKB" o similare a scelta della DL. Sp. | Opere da cartongessista | Pareti in cartongesso resistente al fuoco
Parete in cartongesso standard, con mono orditura metallica da 100 mm, isolata, EI60, sp. 15 cm Fornitura e posa di parete in cartongesso standard, con mono orditura metallica da 100 mm, isolata, EI60, sp. 15 cm, composta da: - Lastra in cartongesso standard tipo "Knauf GKB" o similare a scelta della DL. Sp. 12,5 mm - Lastra in cartongesso standard tipo "Knauf GKB" o similare a scelta della DL. | Opere da cartongessista | Pareti in cartongesso resistente al fuoco
Parete in cartongesso standard, con mono orditura metallica da 100 mm, isolata, EI60, sp. 15 cm Fornitura e posa di parete in cartongesso standard, con mono orditura metallica da 100 mm, isolata, EI60, sp. | Opere da cartongessista | Pareti in cartongesso resistente al fuoco
DW06 - Parete in cartongesso standard, con mono orditura metallica da 75 mm, isolata, EI60, sp. 12,5 cm Fornitura e posa di parete in cartongesso standard, con mono orditura metallica da 75 mm, isolata, EI60, sp. 12,5 cm, composta da: - Lastra in cartongesso standard tipo "Knauf GKB" o similare a scelta della DL. Sp. 12,5 mm - Lastra in cartongesso standard tipo "Knauf GKB" o similare a scelta della DL. Sp. 12,5 mm - Orditura metallica in acciaio zincato da 75 mm, con sviluppo da solaio a solaio per un'altezza massima di 402,00 cm - Strato isolante in lana minerale tipo "Knauf Mineral Wool 35" o similare a scelta della DL. Sp. 60 mm, densità 18 Kg/mc - Lastra in cartongesso standard tipo "Knauf GKB" o similare a scelta della DL. Sp. 12,5 mm - Lastra in cartongesso standard tipo "Knauf GKB" o similare a scelta della DL. Sp. 12,5 mm E’ prevista la posa sotto le sottostrutture di fasce adesivizzate da 10 cm in polietilene tipo Isolmant Nastro Tagliamuro ad elevata densità, calibrate nella composizione per svolgere la funzione di “molla acustica” al di sotto delle tramezze, eliminando la trasmissione dei rumori dal muro al solaio e viceversa. Nel prezzo si intendono compresi e compensati gli oneri per, il taglio e lo sfrido, i paraspigoli, la formazione di vani per porte completi di rinforzo perimetrale in profilati metallici per l'ancoraggio del serramento, gli oneri per la posa di telaio per porte scorrevoli interno muro se previsti in progetto, il rinforzo strutturale per i carichi previsti in progetto, l'onere di procedere in tempi successivi all'applicazione delle lastre in attesa dell'esecuzione di impianti elettrici e termoidraulici da inserire, la formazione ed il disfacimento dei piani di lavoro interni, idonei supporti dei eventuali grigliati a pavimento nei cavedi, oneri di sigillatura REI/EI in corrispondenza di attraversamenti impiantistici di ogni genere e natura, così come tutte le opere da fabbro e da lattoniere eventualmente necessarie alla realizzazione delle stesse, il rispetto della marcatura CE e la Dichiarazione di Produzione di Prodotto DOP per i prodotti di costruzione prevista dal Regolamento n. 305/2011 (UE) e quanto altro necessario per dare il lavoro finito a regola d’arte. | Opere da cartongessista | Pareti in cartongesso resistente al fuoco
DW06 - Parete in cartongesso standard, con mono orditura metallica da 75 mm, isolata, EI60, sp. 12,5 cm Fornitura e posa di parete in cartongesso standard, con mono orditura metallica da 75 mm, isolata, EI60, sp. 12,5 cm, composta da: - Lastra in cartongesso standard tipo "Knauf GKB" o similare a scelta della DL. | Opere da cartongessista | Pareti in cartongesso resistente al fuoco
Parete in cartongesso standard, con mono orditura metallica da 75 mm, isolata, EI60, sp. 12,5 cm Fornitura e posa di parete in cartongesso standard, con mono orditura metallica da 75 mm, isolata, EI60, sp. 12,5 cm, composta da: - Lastra in cartongesso standard tipo "Knauf GKB" o similare a scelta della DL. Sp. 12,5 mm - Lastra in cartongesso standard tipo "Knauf GKB" o similare a scelta della DL. Sp. 12,5 mm - Orditura metallica in acciaio zincato da 75 mm, con sviluppo da solaio a solaio per un'altezza massima di 402,00 cm - Strato isolante in lana minerale tipo "Knauf Mineral Wool 35" o similare a scelta della DL. Sp. | Opere da cartongessista | Pareti in cartongesso resistente al fuoco
Parete in cartongesso standard, con mono orditura metallica da 100 mm, isolata, EI60, sp. 15 cm Fornitura e posa di parete in cartongesso standard, con mono orditura metallica da 100 mm, isolata, EI60, sp. 15 cm, composta da: - Lastra in cartongesso standard tipo "Knauf GKB" o similare a scelta della DL. Sp. 12,5 mm - Lastra in cartongesso standard tipo "Knauf GKB" o similare a scelta della DL. Sp. 12,5 mm - Orditura metallica in acciaio zincato da 100 mm, con sviluppo da solaio a solaio per un'altezza massima di 402,00 cm - Strato isolante in lana minerale tipo "Knauf Mineral Wool 35" o similare a scelta della DL. | Opere da cartongessista | Pareti in cartongesso resistente al fuoco
Parete in cartongesso standard, a 6 lastre, con doppia orditura metallica da 75 mm, EI60, sp. 22,5 cm Fornitura e posa di parete in cartongesso standard, a 6 lastre, con doppia orditura metallica da 75 mm, isolata, sp. 22,5 cm, composta da: - Lastra in cartongesso standard tipo "Knauf GKB" o similare a scelta della DL | Opere da cartongessista | Pareti in cartongesso resistente al fuoco
DW06 - Parete in cartongesso standard, con mono orditura metallica da 75 mm, isolata, EI60, sp. 12,5 cm Fornitura e posa di parete in cartongesso standard, con mono orditura metallica da 75 mm, isolata, EI60, sp. 12,5 cm, composta da: - Lastra in cartongesso standard tipo "Knauf GKB" o similare a scelta della DL. Sp. 12,5 mm - Lastra in cartongesso standard tipo "Knauf GKB" o similare a scelta della DL. Sp. 12,5 mm - Orditura metallica in acciaio zincato da 75 mm, con sviluppo da solaio a solaio per un'altezza massima di 402,00 cm - Strato isolante in lana minerale tipo "Knauf Mineral Wool 35" o similare a scelta della DL. Sp. 60 mm, densità 18 Kg/mc - Lastra in cartongesso standard tipo "Knauf GKB" o similare a scelta della DL. | Opere da cartongessista | Pareti in cartongesso resistente al fuoco
Fornitura e posa di Parete in cartongesso Ignilastra con mono orditura metallica da 75 mm, EI90 composta da: - Lastra in cartongesso per l'antincendio tipo “Knauf GKF” o similare a scelta della DL. Sp. 12,5 mm - Lastra in cartongesso per l'antincendio tipo “Knauf GKF” o similare a scelta della DL. Sp. 12,5 mm - Orditura metallica in acciaio zincato da 75 mm, con sviluppo da solaio a solaio, con passo dei montanti di 60cm - Strato isolante in lana di vetro tipo “Knauf” Classe A1 o similare a scelta della DL. Sp. 60 mm, densità 14 Kg/mc. - Lastra in cartongesso per l'antincendio tipo “Knauf GKF” o similare a scelta della DL. | Opere da cartongessista | Pareti in cartongesso resistente al fuoco
DW06 - Parete in cartongesso standard, con mono orditura metallica da 75 mm, isolata, EI60, sp. 12,5 cm Fornitura e posa di parete in cartongesso standard, con mono orditura metallica da 75 mm, isolata, EI60, sp. 12,5 cm, composta da: - Lastra in cartongesso standard tipo "Knauf GKB" o similare a scelta della DL. Sp. 12,5 mm - Lastra in cartongesso standard tipo "Knauf GKB" o similare a scelta della DL. Sp. 12,5 mm - Orditura metallica in acciaio zincato da 75 mm, con sviluppo da solaio a solaio per un'altezza massima di 402,00 cm - Strato isolante in lana minerale tipo "Knauf Mineral Wool 35" o similare a scelta della DL. | Opere da cartongessista | Pareti in cartongesso resistente al fuoco
DW24 - Parete in cartongesso standard, a 6 lastre, con doppia orditura metallica da 75 mm, EI60, sp | Opere da cartongessista | Pareti in cartongesso resistente al fuoco
DW06 - Parete in cartongesso standard, con mono orditura metallica da 75 mm, isolata, EI60, sp. | Opere da cartongessista | Pareti in cartongesso resistente al fuoco
Parete in cartongesso standard, a 6 lastre, con doppia orditura metallica da 75 mm, EI60, sp. 22,5 cm Fornitura e posa di parete in cartongesso standard, a 6 lastre, con doppia orditura metallica da 75 mm, isolata, sp. 22,5 cm, composta da: - Lastra in cartongesso standard tipo "Knauf GKB" o similare a scelta della DL. Sp. 12,5 mm - Lastra in cartongesso standard tipo "Knauf GKB" o similare a scelta della DL. Sp. 12,5 mm - Orditura metallica in acciaio zincato da 75 mm, con sviluppo da solaio a solaio, con passo dei montanti di 60cm - Strato isolante in lana minerale tipo "Knauf Mineral Wool 35" Classe A1 o similare a scelta della DL. Sp. 60 mm, densità 18 Kg/mc. - Lastra in cartongesso standard tipo "Knauf GKB" o similare a scelta della DL | Opere da cartongessista | Pareti in cartongesso resistente al fuoco
Parete REI60 in cartongesso con mono orditura metallica da 75 mm, sp. 10,00 cm, h 590 cm Fornitura e posa di parete REI60 in cartongesso con mono orditura metallica da 75 mm e mono lastra ambo i lati, sp. 10,00 cm, composta da: - Lastra in cartongesso per l'antincendio tipo ""Knauf Vidiwall"" o similare a scelta della DL. Sp. 12,5 mm - Lastra in cartongesso per l'antincendio tipo ""Knauf Vidiwall"" o similare a scelta della DL. Sp. | Opere da cartongessista | Pareti in cartongesso resistente al fuoco
Parete REI120 in cartongesso con doppia orditura metallica da 75 mm, sp. 24,89 cm, h max sotto tegolo 435 cm Fornitura e posa di parete REI120 in cartongesso con doppia orditura metallica da 75 mm, tripla lastra ambo i lati, lastra centrale ed intercapedine, spessore 24,89 cm, composta da: - Lastra in cartongesso per l'antincendio tipo ""Fireguard 13"" o similare a scelta della DL. Sp. 12,7 mm - Lastra in cartongesso per l'antincendio tipo ""Fireguard 13"" o similare a scelta della DL. Sp. 12,7 mm - Lastra in cartongesso per l'antincendio tipo ""Fireguard 13"" o similare a scelta della DL. Sp. 12,7 mm - Orditura metallica in acciaio zincato da 75 mm, con sviluppo da solaio a solaio, con passo dei montanti di 50cm - Strato isolante in lana di roccia tipo ""Knauf NaturBoard Timber"" Classe A1 o similare a scelta della DL. Sp. | Opere da cartongessista | Pareti in cartongesso resistente al fuoco
Parete in cartongesso standard, con mono orditura metallica da 75 mm, isolata, EI60, sp. 12,5 cm Fornitura e posa di parete in cartongesso standard, con mono orditura metallica da 75 mm, isolata, EI60, sp. 12,5 cm, composta da: - Lastra in cartongesso standard tipo "Knauf GKB" o similare a scelta della DL. Sp. 12,5 mm - Lastra in cartongesso standard tipo "Knauf GKB" o similare a scelta della DL. Sp. | Opere da cartongessista | Pareti in cartongesso resistente al fuoco
C01a - Parete in cartongesso doppia lastra (classe A1), H. da pavimento a soletta - Neulift Fornitura e posa di parete in cartongesso doppia lastra (classe A1), spessore totale 12,5 cm e H. da pavimento a soletta. Tenuta acustica Rw ≥ 54 dB. Parete composta da: - Lastra in cartongesso per l'antincendio tipo "Knauf A-Zero" o similare a scelta della DL. Sp. 12,5 mm; - Lastra in cartongesso standard tipo "Knauf GKB" o similare a scelta della DL. Sp. 12,5 mm; - Orditura metallica in acciaio zincato da 75 mm, con sviluppo da solaio a solaio, con passo dei montanti di 60 cm; - Strato isolante in lana minerale tipo "Knauf Mineral Wool 35" Classe A1 o similare a scelta della DL. Sp. 70 mm, densità 18 Kg/mc; - Lastra in cartongesso standard tipo "Knauf GKB" o similare a scelta della DL. Sp. 12,5 mm; - Lastra in cartongesso per l'antincendio tipo "Knauf A-Zero" o similare a scelta della DL. Sp. 12,5 mm. Compresa striscia in polietilene espanso biadesivo (sp. 3 mm) e sigillatura in stucco e/o silicone a completo riempimento delle fessure. Nel prezzo si intendono compresi e compensati gli oneri per, il taglio e lo sfrido, i paraspigoli, la formazione di vani per porte completi di rinforzo perimetrale in profilati metallici per l'ancoraggio del serramento, gli oneri per la posa di telaio per porte scorrevoli interno muro se previsti in progetto, il rinforzo strutturale per i carichi previsti in progetto, l'onere di procedere in tempi successivi all'applicazione delle lastre in attesa dell'esecuzione di impianti elettrici e termoidraulici da inserire, la formazione ed il disfacimento dei piani di lavoro interni, idonei supporti dei eventuali grigliati a pavimento nei cavedi, oneri di sigillatura REI/EI in corrispondenza di attraversamenti impiantistici di ogni genere e natura, così come tutte le opere da fabbro e da lattoniere eventualmente necessarie alla realizzazione delle stesse, il rispetto della marcatura CE e la Dichiarazione di Produzione di Prodotto DOP per i prodotti di costruzione prevista dal Regolamento n. 305/2011 (UE) e quanto altro necessario per dare il lavoro finito a regola d’arte. | Opere da cartongessista | Pareti in cartongesso resistente al fuoco
DW11 - Controparete in cartongesso ignilastra, con mono orditura metallica da 75 mm, EI60, sp. 10,5 cm Fornitura e posa di controparete in cartongesso ignilastra, con mono orditura metallica da 75 mm, EI60, sp. 10,5 cm, composta da: - Lastra in cartongesso per l'antincendio tipo "Knauf GKF" o similare a scelta della DL. | Opere da cartongessista | Pareti in cartongesso resistente al fuoco
C01a - Parete in cartongesso doppia lastra (classe A1), H. da pavimento a soletta - Neulift Fornitura e posa di parete in cartongesso doppia lastra (classe A1), spessore totale 12,5 cm e H. da pavimento a soletta. Tenuta acustica Rw ≥ 54 dB. Parete composta da: - Lastra in cartongesso per l'antincendio tipo "Knauf A-Zero" o similare a scelta della DL. Sp. 12,5 mm; - Lastra in cartongesso standard tipo "Knauf GKB" o similare a scelta della DL. Sp. 12,5 mm; - Orditura metallica in acciaio zincato da 75 mm, con sviluppo da solaio a solaio, con passo dei montanti di 60 cm; - Strato isolante in lana minerale tipo "Knauf Mineral Wool 35" Classe A1 o similare a scelta della DL. Sp. | Opere da cartongessista | Pareti in cartongesso resistente al fuoco
DW06 - Parete in cartongesso standard, con mono orditura metallica da 75 mm, isolata, EI60, sp. 12,5 cm Fornitura e posa di parete in cartongesso standard, con mono orditura metallica da 75 mm, isolata, EI60, sp. 12,5 cm, composta da: - Lastra in cartongesso standard tipo "Knauf GKB" o similare a scelta della DL. Sp. 12,5 mm - Lastra in cartongesso standard tipo "Knauf GKB" o similare a scelta della DL. Sp. 12,5 mm - Orditura metallica in acciaio zincato da 75 mm, con sviluppo da solaio a solaio per un'altezza massima di 402,00 cm - Strato isolante in lana minerale tipo "Knauf Mineral Wool 35" o similare a scelta della DL. Sp. 60 mm, densità 18 Kg/mc - Lastra in cartongesso standard tipo "Knauf GKB" o similare a scelta della DL. | Opere da cartongessista | Pareti in cartongesso resistente al fuoco
DW06 - Parete in cartongesso standard, con mono orditura metallica da 75 mm, isolata, EI60, sp. 12,5 cm Fornitura e posa di parete in cartongesso standard, con mono orditura metallica da 75 mm, isolata, EI60, sp. 12,5 cm, composta da: - Lastra in cartongesso standard tipo "Knauf GKB" o similare a scelta della DL. Sp. 12,5 mm - Lastra in cartongesso standard tipo "Knauf GKB" o similare a scelta della DL. Sp. 12,5 mm - Orditura metallica in acciaio zincato da 75 mm, con sviluppo da solaio a solaio per un'altezza massima di 402,00 cm - Strato isolante in lana minerale tipo "Knauf Mineral Wool 35" o similare a scelta della DL. Sp. 60 mm, densità 18 Kg/mc - Lastra in cartongesso standard tipo "Knauf GKB" o similare a scelta della DL. | Opere da cartongessista | Pareti in cartongesso resistente al fuoco
DW11 - Controparete in cartongesso ignilastra, con mono orditura metallica da 75 mm, EI60, sp. 10,5 cm Fornitura e posa di controparete in cartongesso ignilastra, con mono orditura metallica da 75 mm, EI60, sp. 10,5 cm, composta da: - Lastra in cartongesso per l'antincendio tipo "Knauf GKF" o similare a scelta della DL. Sp. 15 mm - Lastra in cartongesso per l'antincendio tipo "Knauf GKF" o similare a scelta della DL. | Opere da cartongessista | Pareti in cartongesso resistente al fuoco
DW06 - Parete in cartongesso standard, con mono orditura metallica da 75 mm, isolata, EI60, sp. 12,5 cm Fornitura e posa di parete in cartongesso standard, con mono orditura metallica da 75 mm, isolata, EI60, sp. 12,5 cm, composta da: - Lastra in cartongesso standard tipo "Knauf GKB" o similare a scelta della DL. Sp. 12,5 mm - Lastra in cartongesso standard tipo "Knauf GKB" o similare a scelta della DL. Sp. 12,5 mm - Orditura metallica in acciaio zincato da 75 mm, con sviluppo da solaio a solaio per un'altezza massima di 402,00 cm - Strato isolante in lana minerale tipo "Knauf Mineral Wool 35" o similare a scelta della DL. | Opere da cartongessista | Pareti in cartongesso resistente al fuoco
Parete in cartongesso doppia lastra (classe A1), H. | Opere da cartongessista | Pareti in cartongesso resistente al fuoco
DW11 - Controparete in cartongesso ignilastra, con mono orditura metallica da 75 mm, EI60, sp. 10,5 cm Fornitura e posa di controparete in cartongesso ignilastra, con mono orditura metallica da 75 mm, EI60, sp. | Opere da cartongessista | Pareti in cartongesso resistente al fuoco
DW06 - Parete in cartongesso standard, con mono orditura metallica da 75 mm, isolata, EI60, sp. 12,5 cm Fornitura e posa di parete in cartongesso standard, con mono orditura metallica da 75 mm, isolata, EI60, sp. 12,5 cm, composta da: - Lastra in cartongesso standard tipo "Knauf GKB" o similare a scelta della DL. Sp. 12,5 mm - Lastra in cartongesso standard tipo "Knauf GKB" o similare a scelta della DL. Sp. | Opere da cartongessista | Pareti in cartongesso resistente al fuoco
Parete in cartongesso Ignilastra con mono orditura metallica da 75 mm, isolata Fornitura e posa di parete in cartongesso Ignilastra con mono orditura metallica da 75 mm, composta da: - Lastra in cartongesso per l'antincendio tipo ""Knauf A-Zero"" o similare a scelta della DL. Sp. 12,5 mm - Lastra in cartongesso standard tipo ""Knauf GKB"" o similare a scelta della DL. Sp. 12,5 mm - Orditura metallica in acciaio zincato da 75 mm, con sviluppo da solaio a solaio, con passo dei montanti di 60cm - Strato isolante in lana minerale tipo ""Knauf Naturboard Parition"" o similare a scelta della DL. Sp. 70 mm, densità 40 Kg/mc. - Lastra in cartongesso standard tipo ""Knauf GKB"" o similare a scelta della DL. Sp. 12,5 mm - Lastra in cartongesso per l'antincendio tipo ""Knauf A-Zero"" o similare a scelta della DL. | Opere da cartongessista | Pareti in cartongesso resistente al fuoco
DW06 - Parete in cartongesso standard, con mono orditura metallica da 75 mm, isolata, EI60, sp. 12,5 cm Fornitura e posa di parete in cartongesso standard, con mono orditura metallica da 75 mm, isolata, EI60, sp. 12,5 cm, composta da: - Lastra in cartongesso standard tipo "Knauf GKB" o similare a scelta della DL. Sp. 12,5 mm - Lastra in cartongesso standard tipo "Knauf GKB" o similare a scelta della DL. | Opere da cartongessista | Pareti in cartongesso resistente al fuoco
Parete EI60 Classe A1, H. da pavimento a soletta - Neulift Fornitura e posa di parete in cartongesso doppia lastra, spessore totale 12,5 cm e H. da pavimento a soletta. Classe di reazione al fuoco A1. | Opere da cartongessista | Pareti in cartongesso resistente al fuoco
Parete in cartongesso standard, con mono orditura metallica da 75 mm, isolata, EI60, sp. 12,5 cm Fornitura e posa di parete in cartongesso standard, con mono orditura metallica da 75 mm, isolata, EI60, sp. 12,5 cm, composta da: - Lastra in cartongesso standard tipo "Knauf GKB" o similare a scelta della DL. Sp. 12,5 mm - Lastra in cartongesso standard tipo "Knauf GKB" o similare a scelta della DL. Sp. 12,5 mm - Orditura metallica in acciaio zincato da 75 mm, con sviluppo da solaio a solaio per un'altezza massima di 402,00 cm - Strato isolante in lana minerale tipo "Knauf Mineral Wool 35" o similare a scelta della DL. Sp. 60 mm, densità 18 Kg/mc - Lastra in cartongesso standard tipo "Knauf GKB" o similare a scelta della DL. Sp. 12,5 mm - Lastra in cartongesso standard tipo "Knauf GKB" o similare a scelta della DL. Sp. 12,5 mm E’ prevista la posa sotto le sottostrutture di fasce adesivizzate da 10 cm in polietilene tipo Isolmant Nastro Tagliamuro ad elevata densità, calibrate nella composizione per svolgere la funzione di “molla acustica” al di sotto delle tramezze, eliminando la trasmissione dei rumori dal muro al solaio e viceversa. Nel prezzo si intendono compresi e compensati gli oneri per, il taglio e lo sfrido, i paraspigoli, la formazione di vani per porte completi di rinforzo perimetrale in profilati metallici per l'ancoraggio del serramento, gli oneri per la posa di telaio per porte scorrevoli interno muro se previsti in progetto, il rinforzo strutturale per i carichi previsti in progetto, l'onere di procedere in tempi successivi all'applicazione delle lastre in attesa dell'esecuzione di impianti elettrici e termoidraulici da inserire, la formazione ed il disfacimento dei piani di lavoro interni, idonei supporti dei eventuali grigliati a pavimento nei cavedi, oneri di sigillatura REI/EI in corrispondenza di attraversamenti impiantistici di ogni genere e natura, così come tutte le opere da fabbro e da lattoniere eventualmente necessarie alla realizzazione delle stesse, il rispetto della marcatura CE e la Dichiarazione di Produzione di Prodotto DOP per i prodotti di costruzione prevista dal Regolamento n. 305/2011 (UE) e quanto altro necessario per dare il lavoro finito a regola d’arte. | Opere da cartongessista | Pareti in cartongesso resistente al fuoco
Parete in cartongesso standard, con mono orditura metallica da 75 mm, isolata, EI60, sp. 12,5 cm Fornitura e posa di parete in cartongesso standard, con mono orditura metallica da 75 mm, isolata, EI60, sp. 12,5 cm, composta da: - Lastra in cartongesso standard tipo "Knauf GKB" o similare a scelta della DL. Sp. 12,5 mm - Lastra in cartongesso standard tipo "Knauf GKB" o similare a scelta della DL. Sp. 12,5 mm - Orditura metallica in acciaio zincato da 75 mm, con sviluppo da solaio a solaio per un'altezza massima di 402,00 cm - Strato isolante in lana minerale tipo "Knauf Mineral Wool 35" o similare a scelta della DL. Sp. 60 mm, densità 18 Kg/mc - Lastra in cartongesso standard tipo "Knauf GKB" o similare a scelta della DL. Sp. | Opere da cartongessista | Pareti in cartongesso resistente al fuoco
DW24 - Parete in cartongesso standard, a 6 lastre, con doppia orditura metallica da 75 mm, EI60, sp | Opere da cartongessista | Pareti in cartongesso resistente al fuoco
DW06 - Parete in cartongesso standard, con mono orditura metallica da 75 mm, isolata, EI60, sp. 12,5 cm Fornitura e posa di parete in cartongesso standard, con mono orditura metallica da 75 mm, isolata, EI60, sp. 12,5 cm, composta da: - Lastra in cartongesso standard tipo "Knauf GKB" o similare a scelta della DL. Sp. 12,5 mm - Lastra in cartongesso standard tipo "Knauf GKB" o similare a scelta della DL. Sp. | Opere da cartongessista | Pareti in cartongesso resistente al fuoco
Parete in cartongesso standard, con mono orditura metallica da 75 mm, isolata, EI60, sp. 12,5 cm Fornitura e posa di parete in cartongesso standard, con mono orditura metallica da 75 mm, isolata, EI60, sp. 12,5 cm, composta da: - Lastra in cartongesso standard tipo "Knauf GKB" o similare a scelta della DL. Sp. 12,5 mm - Lastra in cartongesso standard tipo "Knauf GKB" o similare a scelta della DL. Sp. 12,5 mm - Orditura metallica in acciaio zincato da 75 mm, con sviluppo da solaio a solaio per un'altezza massima di 402,00 cm - Strato isolante in lana minerale tipo "Knauf Mineral Wool 35" o similare a scelta della DL. | Opere da cartongessista | Pareti in cartongesso resistente al fuoco
Parete in cartongesso standard, con mono orditura metallica da 100 mm, isolata, EI60, sp. | Opere da cartongessista | Pareti in cartongesso resistente al fuoco
C03 - Parete EI30 Classe A1, H. da soletta a soletta - Kone Fornitura e posa di parete EI30 Classe A1, spessore totale 12,5 cm e H. da soletta a soletta. Parete per compartimentazione antincendio Parete composta da: - Lastra in cartongesso standard tipo "Knauf GKB" o similare a scelta della DL. Sp. 12,5 mm; - Lastra in cartongesso standard tipo "Knauf GKB" o similare a scelta della DL. Sp. 12,5 mm; - Orditura metallica in acciaio zincato da 75 mm, con sviluppo da solaio a solaio, con passo dei montanti di 60 cm; - Lastra in cartongesso standard tipo "Knauf GKB" o similare a scelta della DL. Sp. | Opere da cartongessista | Pareti in cartongesso resistente al fuoco
DW06 - Parete in cartongesso standard, con mono orditura metallica da 75 mm, isolata, EI60, sp. 12,5 cm Fornitura e posa di parete in cartongesso standard, con mono orditura metallica da 75 mm, isolata, EI60, sp. 12,5 cm, composta da: - Lastra in cartongesso standard tipo "Knauf GKB" o similare a scelta della DL. Sp. 12,5 mm - Lastra in cartongesso standard tipo "Knauf GKB" o similare a scelta della DL. | Opere da cartongessista | Pareti in cartongesso resistente al fuoco
C03 - Parete EI30 Classe A1, H. da soletta a soletta - Kone Fornitura e posa di parete EI30 Classe A1, spessore totale 12,5 cm e H. da soletta a soletta. Parete per compartimentazione antincendio Parete composta da: - Lastra in cartongesso standard tipo "Knauf GKB" o similare a scelta della DL. | Opere da cartongessista | Pareti in cartongesso resistente al fuoco
Parete REI60 in cartongesso con mono orditura metallica da 75 mm, sp. | Opere da cartongessista | Pareti in cartongesso resistente al fuoco
DW11 - Controparete in cartongesso ignilastra, con mono orditura metallica da 75 mm, EI60, sp. 10,5 cm Fornitura e posa di controparete in cartongesso ignilastra, con mono orditura metallica da 75 mm, EI60, sp. 10,5 cm, composta da: - Lastra in cartongesso per l'antincendio tipo "Knauf GKF" o similare a scelta della DL. Sp. 15 mm - Lastra in cartongesso per l'antincendio tipo "Knauf GKF" o similare a scelta della DL. Sp. | Opere da cartongessista | Pareti in cartongesso resistente al fuoco
DW24 - Parete in cartongesso standard, a 6 lastre, con doppia orditura metallica da 75 mm, EI60, sp. 22,5 cm Fornitura e posa di parete in cartongesso standard, a 6 lastre, con doppia orditura metallica da 75 mm, isolata, sp. 22,5 cm, composta da: - Lastra in cartongesso standard tipo "Knauf GKB" o similare a scelta della DL. Sp. 12,5 mm - Lastra in cartongesso standard tipo "Knauf GKB" o similare a scelta della DL. Sp | Opere da cartongessista | Pareti in cartongesso resistente al fuoco
Parete in cartongesso doppia lastra (classe A1), H. da pavimento a soletta - Neulift Fornitura e posa di parete in cartongesso doppia lastra (classe A1), spessore totale 12,5 cm e H. da pavimento a soletta. | Opere da cartongessista | Pareti in cartongesso resistente al fuoco
C03 - Parete EI30 Classe A1, H. da soletta a soletta - Kone Fornitura e posa di parete EI30 Classe A1, spessore totale 12,5 cm e H. da soletta a soletta. Parete per compartimentazione antincendio Parete composta da: - Lastra in cartongesso standard tipo "Knauf GKB" o similare a scelta della DL. | Opere da cartongessista | Pareti in cartongesso resistente al fuoco
C03 - Parete EI30 Classe A1, H. da soletta a soletta - Neulift Fornitura e posa di parete EI30 Classe A1, spessore totale 12,5 cm e H. da soletta a soletta. Parete per compartimentazione antincendio Parete composta da: - Lastra in cartongesso standard tipo "Knauf GKB" o similare a scelta della DL. Sp. 12,5 mm; - Lastra in cartongesso standard tipo "Knauf GKB" o similare a scelta della DL. | Opere da cartongessista | Pareti in cartongesso resistente al fuoco
Parete in cartongesso standard, con mono orditura metallica da 75 mm, isolata, EI60, sp. 12,5 cm Fornitura e posa di parete in cartongesso standard, con mono orditura metallica da 75 mm, isolata, EI60, sp. 12,5 cm, composta da: - Lastra in cartongesso standard tipo "Knauf GKB" o similare a scelta della DL. Sp. 12,5 mm - Lastra in cartongesso standard tipo "Knauf GKB" o similare a scelta della DL. Sp. | Opere da cartongessista | Pareti in cartongesso resistente al fuoco
C07 - Parete EI30 Classe A1 per monitor, H. da soletta a soletta - Kone Fornitura e posa di parete EI30 Classe A1, spessore totale 12,5 cm e H. da soletta a soletta. Parete per compartimentazione antincendio Parete composta da: - Lastra in cemento fibrorinforzato per interni tipo "Knauf Aquapanel Indoor" o similare a scelta della DL. Sp. 12,5 mm; - Lastra in cartongesso per l'antincendio tipo "Knauf GKF" o similare a scelta della DL. Sp. 12,5 mm; - Orditura metallica in acciaio zincato da 75 mm, con sviluppo da solaio a solaio, con passo dei montanti di 60 cm; - Lastra in cartongesso per l'antincendio tipo "Knauf GKF" o similare a scelta della DL. | Opere da cartongessista | Pareti in cartongesso resistente al fuoco
DW11 - Controparete in cartongesso ignilastra, con mono orditura metallica da 75 mm, EI60, sp. 10,5 cm Fornitura e posa di controparete in cartongesso ignilastra, con mono orditura metallica da 75 mm, EI60, sp. 10,5 cm, composta da: - Lastra in cartongesso per l'antincendio tipo "Knauf GKF" o similare a scelta della DL. Sp. 15 mm - Lastra in cartongesso per l'antincendio tipo "Knauf GKF" o similare a scelta della DL. Sp. 15 mm - Orditura metallica in acciaio zincato da 75 mm, con sviluppo da solaio a solaio per un'altezza massima di 402,00 cm - Strato isolante in lana minerale tipo "Knauf Mineral Wool 35" o similare a scelta della DL. Sp. 60 mm, densità 18 Kg/mc E’ prevista la posa sotto le sottostrutture di fasce adesivizzate da 10 cm in polietilene tipo Isolmant Nastro Tagliamuro ad elevata densità, calibrate nella composizione per svolgere la funzione di “molla acustica” al di sotto delle tramezze, eliminando la trasmissione dei rumori dal muro al solaio e viceversa. | Opere da cartongessista | Pareti in cartongesso resistente al fuoco
C07 - Parete EI30 Classe A1 per monitor, H. da soletta a soletta - Kone Fornitura e posa di parete EI30 Classe A1, spessore totale 12,5 cm e H. da soletta a soletta. Parete per compartimentazione antincendio Parete composta da: - Lastra in cemento fibrorinforzato per interni tipo "Knauf Aquapanel Indoor" o similare a scelta della DL. Sp. 12,5 mm; - Lastra in cartongesso per l'antincendio tipo "Knauf GKF" o similare a scelta della DL. Sp. 12,5 mm; - Orditura metallica in acciaio zincato da 75 mm, con sviluppo da solaio a solaio, con passo dei montanti di 60 cm; - Lastra in cartongesso per l'antincendio tipo "Knauf GKF" o similare a scelta della DL. | Opere da cartongessista | Pareti in cartongesso resistente al fuoco
Parete in cartongesso standard, con mono orditura metallica da 100 mm, isolata, EI60, sp. 15 cm Fornitura e posa di parete in cartongesso standard, con mono orditura metallica da 100 mm, isolata, EI60, sp. 15 cm, composta da: - Lastra in cartongesso standard tipo "Knauf GKB" o similare a scelta della DL. Sp. 12,5 mm - Lastra in cartongesso standard tipo "Knauf GKB" o similare a scelta della DL. Sp. 12,5 mm - Orditura metallica in acciaio zincato da 100 mm, con sviluppo da solaio a solaio per un'altezza massima di 402,00 cm - Strato isolante in lana minerale tipo "Knauf Mineral Wool 35" o similare a scelta della DL. Sp. 80 mm, densità 18 Kg/mc - Lastra in cartongesso standard tipo "Knauf GKB" o similare a scelta della DL. Sp. | Opere da cartongessista | Pareti in cartongesso resistente al fuoco
C08 - Parete REI60 in cartongesso con mono orditura metallica da 75 mm, sp. 10,00 cm, h 590 cm Fornitura e posa di parete REI60 in cartongesso con mono orditura metallica da 75 mm e mono lastra ambo i lati, sp. 10,00 cm, composta da: - Lastra in cartongesso per l'antincendio tipo ""Knauf Vidiwall"" o similare a scelta della DL. | Opere da cartongessista | Pareti in cartongesso resistente al fuoco
DW06 - Parete in cartongesso standard, con mono orditura metallica da 75 mm, isolata, EI60, sp. 12,5 cm Fornitura e posa di parete in cartongesso standard, con mono orditura metallica da 75 mm, isolata, EI60, sp. 12,5 cm, composta da: - Lastra in cartongesso standard tipo "Knauf GKB" o similare a scelta della DL. Sp. 12,5 mm - Lastra in cartongesso standard tipo "Knauf GKB" o similare a scelta della DL. Sp. | Opere da cartongessista | Pareti in cartongesso resistente al fuoco
DW22a - Fornitura e posa in opera di parete divisoria ad orditura metallica autoportante singola e doppio rivestimento in lastre di gesso rivestito sp. totale 15 cm, altezza massima 4,00m, potere fonoisolante Rw≥ 63 dB, spinta a folla 3 K/m, resistenza al fuoco EI60 certificata, composta da: - Sottostruttura metallica a perdere sp. totale 50 mm realizzata con profili in acciaio zincato a norma UNI EN 10327-10326 sp. 0,6mm suddivisi in guide a U 40x50x40mm e montanti a C 50x50x50mm posti ad interasse non superiore a 600mm; - Doppia lastra di cartongesso ad alta densità, antincendio, ad alta resistenza meccanica, idrorepellente sp. 12,5+12,5 mm; - Isolamento in lana minerale Euroclasse A1 densità 70 kg/mc e sp. 80 mm, conduttività termica dichiarata λD = 0,035 W/mK; - Sottostruttura metallica sp. totale 100 mm realizzata con profili in acciaio zincato a norma UNI EN 10327-10326 sp. 0,6mm suddivisi in guide a U 40x100x40mm e montanti a C 50x100x50mm posti ad interasse non superiore a 600mm; isolata dalle strutture perimetrali con nastro monoadesivo con funzione di taglio acustico dello sp. di 3,5mm; sviluppo da solaio a solaio; - Doppia lastra di cartongesso ad alta densità, antincendio, ad alta resistenza meccanica, idrorepellente sp. | Opere da cartongessista | Pareti in cartongesso resistente al fuoco
Parete in cartongesso standard, con mono orditura metallica da 75 mm, isolata, EI60, sp. 12,5 cm Fornitura e posa di parete in cartongesso standard, con mono orditura metallica da 75 mm, isolata, EI60, sp. 12,5 cm, composta da: - Lastra in cartongesso standard tipo "Knauf GKB" o similare a scelta della DL. Sp. 12,5 mm - Lastra in cartongesso standard tipo "Knauf GKB" o similare a scelta della DL. Sp. 12,5 mm - Orditura metallica in acciaio zincato da 75 mm, con sviluppo da solaio a solaio per un'altezza massima di 402,00 cm - Strato isolante in lana minerale tipo "Knauf Mineral Wool 35" o similare a scelta della DL. Sp. 60 mm, densità 18 Kg/mc - Lastra in cartongesso standard tipo "Knauf GKB" o similare a scelta della DL. Sp. | Opere da cartongessista | Pareti in cartongesso resistente al fuoco
Parete in cartongesso standard, con mono orditura metallica da 75 mm, isolata, EI60, sp. 12,5 cm Fornitura e posa di parete in cartongesso standard, con mono orditura metallica da 75 mm, isolata, EI60, sp. | Opere da cartongessista | Pareti in cartongesso resistente al fuoco
DW21 - Parete in cartongesso standard, con mono orditura metallica da 100 mm, isolata, EI60, sp. 15 cm Fornitura e posa di parete in cartongesso standard, con mono orditura metallica da 100 mm, isolata, EI60, sp. 15 cm, composta da: - Lastra in cartongesso standard tipo "Knauf GKB" o similare a scelta della DL. Sp. 12,5 mm - Lastra in cartongesso standard tipo "Knauf GKB" o similare a scelta della DL. Sp. | Opere da cartongessista | Pareti in cartongesso resistente al fuoco
DW06 - Parete in cartongesso standard, con mono orditura metallica da 75 mm, isolata, EI60, sp. 12,5 cm Fornitura e posa di parete in cartongesso standard, con mono orditura metallica da 75 mm, isolata, EI60, sp. 12,5 cm, composta da: - Lastra in cartongesso standard tipo "Knauf GKB" o similare a scelta della DL. | Opere da cartongessista | Pareti in cartongesso resistente al fuoco
DW24 - Parete in cartongesso standard, a 6 lastre, con doppia orditura metallica da 75 mm, EI60, sp | Opere da cartongessista | Pareti in cartongesso resistente al fuoco
Fornitura e posa di Setto autoportante in lastra ignifuga GKF e isolamento composta da: - Lastra in cartongesso per l'antincendio tipo "Knauf GKF" o similare a scelta della DL. | Opere da cartongessista | Pareti in cartongesso resistente al fuoco
DW06 - Parete in cartongesso standard, con mono orditura metallica da 75 mm, isolata, EI60, sp. 12,5 cm Fornitura e posa di parete in cartongesso standard, con mono orditura metallica da 75 mm, isolata, EI60, sp. 12,5 cm, composta da: - Lastra in cartongesso standard tipo "Knauf GKB" o similare a scelta della DL. Sp. 12,5 mm - Lastra in cartongesso standard tipo "Knauf GKB" o similare a scelta della DL. Sp. 12,5 mm - Orditura metallica in acciaio zincato da 75 mm, con sviluppo da solaio a solaio per un'altezza massima di 402,00 cm - Strato isolante in lana minerale tipo "Knauf Mineral Wool 35" o similare a scelta della DL. Sp. 60 mm, densità 18 Kg/mc - Lastra in cartongesso standard tipo "Knauf GKB" o similare a scelta della DL. Sp. | Opere da cartongessista | Pareti in cartongesso resistente al fuoco
Parete in cartongesso doppia lastra (classe A1), H. da pavimento a soletta - Kone Fornitura e posa di parete in cartongesso doppia lastra (classe A1), spessore totale 12,5 cm e H. da pavimento a soletta. Tenuta acustica Rw ≥ 54 dB. Parete composta da: - Lastra in cartongesso per l'antincendio tipo "Knauf A-Zero" o similare a scelta della DL. | Opere da cartongessista | Pareti in cartongesso resistente al fuoco
Parete EI60 Classe A1, H. da pavimento a soletta - Kone Fornitura e posa di parete in cartongesso doppia lastra, spessore totale 12,5 cm e H. da pavimento a soletta. Classe di reazione al fuoco A1. Parete composta da: - Lastra in cartongesso standard tipo "Knauf GKB" o similare a scelta della DL. Sp. 12,5 mm; - Lastra in cartongesso standard tipo "Knauf GKB" o similare a scelta della DL. Sp. 12,5 mm; - Orditura metallica in acciaio zincato da 75 mm, con sviluppo da solaio a solaio, con passo dei montanti di 60 cm; - Lastra in cartongesso standard tipo "Knauf GKB" o similare a scelta della DL. | Opere da cartongessista | Pareti in cartongesso resistente al fuoco
Parete in cartongesso standard, con mono orditura metallica da 75 mm, isolata, EI60, sp. 12,5 cm Fornitura e posa di parete in cartongesso standard, con mono orditura metallica da 75 mm, isolata, EI60, sp. 12,5 cm, composta da: - Lastra in cartongesso standard tipo "Knauf GKB" o similare a scelta della DL. Sp. 12,5 mm - Lastra in cartongesso standard tipo "Knauf GKB" o similare a scelta della DL. Sp. | Opere da cartongessista | Pareti in cartongesso resistente al fuoco
C01a - Parete REI120 in cartongesso con doppia orditura metallica da 75 mm, sp. 24,89 cm, h max sotto tegolo 435 cm Fornitura e posa di parete REI120 in cartongesso con doppia orditura metallica da 75 mm, tripla lastra ambo i lati, lastra centrale ed intercapedine, spessore 24,89 cm, composta da: - Lastra in cartongesso per l'antincendio tipo ""Fireguard 13"" o similare a scelta della DL. Sp. 12,7 mm - Lastra in cartongesso per l'antincendio tipo ""Fireguard 13"" o similare a scelta della DL. | Opere da cartongessista | Pareti in cartongesso resistente al fuoco
DW11 - Controparete in cartongesso ignilastra, con mono orditura metallica da 75 mm, EI60, sp. 10,5 cm Fornitura e posa di controparete in cartongesso ignilastra, con mono orditura metallica da 75 mm, EI60, sp. 10,5 cm, composta da: - Lastra in cartongesso per l'antincendio tipo "Knauf GKF" o similare a scelta della DL. Sp. 15 mm - Lastra in cartongesso per l'antincendio tipo "Knauf GKF" o similare a scelta della DL. Sp. 15 mm - Orditura metallica in acciaio zincato da 75 mm, con sviluppo da solaio a solaio per un'altezza massima di 402,00 cm - Strato isolante in lana minerale tipo "Knauf Mineral Wool 35" o similare a scelta della DL. Sp. 60 mm, densità 18 Kg/mc E’ prevista la posa sotto le sottostrutture di fasce adesivizzate da 10 cm in polietilene tipo Isolmant Nastro Tagliamuro ad elevata densità, calibrate nella composizione per svolgere la funzione di “molla acustica” al di sotto delle tramezze, eliminando la trasmissione dei rumori dal muro al solaio e viceversa. Nel prezzo si intendono compresi e compensati gli oneri per, il taglio e lo sfrido, i paraspigoli, la formazione di vani per porte completi di rinforzo perimetrale in profilati metallici per l'ancoraggio del serramento, gli oneri per la posa di telaio per porte scorrevoli interno muro se previsti in progetto, il rinforzo strutturale per i carichi previsti in progetto, l'onere di procedere in tempi successivi all'applicazione delle lastre in attesa dell'esecuzione di impianti elettrici e termoidraulici da inserire, la formazione ed il disfacimento dei piani di lavoro interni, idonei supporti dei eventuali grigliati a pavimento nei cavedi, oneri di sigillatura REI/EI in corrispondenza di attraversamenti impiantistici di ogni genere e natura, così come tutte le opere da fabbro e da lattoniere eventualmente necessarie alla realizzazione delle stesse, il rispetto della marcatura CE e la Dichiarazione di Produzione di Prodotto DOP per i prodotti di costruzione prevista dal Regolamento n. | Opere da cartongessista | Pareti in cartongesso resistente al fuoco
DW06 - Parete in cartongesso standard, con mono orditura metallica da 75 mm, isolata, EI60, sp. 12,5 cm Fornitura e posa di parete in cartongesso standard, con mono orditura metallica da 75 mm, isolata, EI60, sp. 12,5 cm, composta da: - Lastra in cartongesso standard tipo "Knauf GKB" o similare a scelta della DL. Sp. 12,5 mm - Lastra in cartongesso standard tipo "Knauf GKB" o similare a scelta della DL. Sp. 12,5 mm - Orditura metallica in acciaio zincato da 75 mm, con sviluppo da solaio a solaio per un'altezza massima di 402,00 cm - Strato isolante in lana minerale tipo "Knauf Mineral Wool 35" o similare a scelta della DL. Sp. 60 mm, densità 18 Kg/mc - Lastra in cartongesso standard tipo "Knauf GKB" o similare a scelta della DL. Sp. 12,5 mm - Lastra in cartongesso standard tipo "Knauf GKB" o similare a scelta della DL. Sp. 12,5 mm E’ prevista la posa sotto le sottostrutture di fasce adesivizzate da 10 cm in polietilene tipo Isolmant Nastro Tagliamuro ad elevata densità, calibrate nella composizione per svolgere la funzione di “molla acustica” al di sotto delle tramezze, eliminando la trasmissione dei rumori dal muro al solaio e viceversa. Nel prezzo si intendono compresi e compensati gli oneri per, il taglio e lo sfrido, i paraspigoli, la formazione di vani per porte completi di rinforzo perimetrale in profilati metallici per l'ancoraggio del serramento, gli oneri per la posa di telaio per porte scorrevoli interno muro se previsti in progetto, il rinforzo strutturale per i carichi previsti in progetto, l'onere di procedere in tempi successivi all'applicazione delle lastre in attesa dell'esecuzione di impianti elettrici e termoidraulici da inserire, la formazione ed il disfacimento dei piani di lavoro interni, idonei supporti dei eventuali grigliati a pavimento nei cavedi, oneri di sigillatura REI/EI in corrispondenza di attraversamenti impiantistici di ogni genere e natura, così come tutte le opere da fabbro e da lattoniere eventualmente necessarie alla realizzazione delle stesse, il rispetto della marcatura CE e la Dichiarazione di Produzione di Prodotto DOP per i prodotti di costruzione prevista dal Regolamento n. 305/2011 (UE) e quanto altro necessario per dare il lavoro finito a regola d’arte. | Opere da cartongessista | Pareti in cartongesso resistente al fuoco
C01a - Parete in cartongesso doppia lastra (classe A1), H. da pavimento a soletta - Kone Fornitura e posa di parete in cartongesso doppia lastra (classe A1), spessore totale 12,5 cm e H. da pavimento a soletta. Tenuta acustica Rw ≥ 54 dB. Parete composta da: - Lastra in cartongesso per l'antincendio tipo "Knauf A-Zero" o similare a scelta della DL. Sp. | Opere da cartongessista | Pareti in cartongesso resistente al fuoco
Controparete in cartongesso ignilastra, con mono orditura metallica da 75 mm, EI60, sp. 10,5 cm Fornitura e posa di controparete in cartongesso ignilastra, con mono orditura metallica da 75 mm, EI60, sp. 10,5 cm, composta da: - Lastra in cartongesso per l'antincendio tipo "Knauf GKF" o similare a scelta della DL. Sp. 15 mm - Lastra in cartongesso per l'antincendio tipo "Knauf GKF" o similare a scelta della DL. Sp. 15 mm - Orditura metallica in acciaio zincato da 75 mm, con sviluppo da solaio a solaio per un'altezza massima di 402,00 cm - Strato isolante in lana minerale tipo "Knauf Mineral Wool 35" o similare a scelta della DL. Sp. | Opere da cartongessista | Pareti in cartongesso resistente al fuoco
Parete in cartongesso standard, a 6 lastre, con doppia orditura metallica da 75 mm, EI60, sp. 22,5 cm Fornitura e posa di parete in cartongesso standard, a 6 lastre, con doppia orditura metallica da 75 mm, isolata, sp | Opere da cartongessista | Pareti in cartongesso resistente al fuoco
Fornitura e posa in opera di parete divisoria ad orditura metallica autoportante singola e doppio rivestimento in lastre di gesso rivestito sp. totale 15 cm, altezza massima 4,00m, potere fonoisolante Rw≥ 63 dB, spinta a folla 3 K/m, resistenza al fuoco EI60 certificata, composta da: - Sottostruttura metallica a perdere sp. totale 50 mm realizzata con profili in acciaio zincato a norma UNI EN 10327-10326 sp. 0,6mm suddivisi in guide a U 40x50x40mm e montanti a C 50x50x50mm posti ad interasse non superiore a 600mm; - Doppia lastra di cartongesso ad alta densità, antincendio, ad alta resistenza meccanica, idrorepellente sp. 12,5+12,5 mm; - Isolamento in lana minerale Euroclasse A1 densità 70 kg/mc e sp. 80 mm, conduttività termica dichiarata λD = 0,035 W/mK; - Sottostruttura metallica sp. totale 100 mm realizzata con profili in acciaio zincato a norma UNI EN 10327-10326 sp. | Opere da cartongessista | Pareti in cartongesso resistente al fuoco
C07 - Parete EI30 Classe A1 per monitor, H. da soletta a soletta - Kone Fornitura e posa di parete EI30 Classe A1, spessore totale 12,5 cm e H. | Opere da cartongessista | Pareti in cartongesso resistente al fuoco
C07 - Parete EI30 Classe A1 per monitor, H. da soletta a soletta - Kone Fornitura e posa di parete EI30 Classe A1, spessore totale 12,5 cm e H. da soletta a soletta. Parete per compartimentazione antincendio Parete composta da: - Lastra in cemento fibrorinforzato per interni tipo "Knauf Aquapanel Indoor" o similare a scelta della DL. Sp. 12,5 mm; - Lastra in cartongesso per l'antincendio tipo "Knauf GKF" o similare a scelta della DL. | Opere da cartongessista | Pareti in cartongesso resistente al fuoco
Fornitura e posa di parete in cartongesso Ignilastra con mono orditura metallica da 75 mm, EI60 composta da: - Lastra in cartongesso per l'antincendio tipo “Knauf GKF” o similare a scelta della DL. Sp. 12,5 mm - Lastra in cartongesso per l'antincendio tipo “Knauf GKF” o similare a scelta della DL. Sp. 12,5 mm - Orditura metallica in acciaio zincato da 75 mm, con sviluppo da solaio a solaio, con passo dei montanti di 60cm - Strato isolante in lana minerale tipo “Knauf Naturboard Partition” Classe A1 o similare a scelta della DL. Sp. | Opere da cartongessista | Pareti in cartongesso resistente al fuoco
C02 - Parete REI60 in cartongesso con mono orditura metallica da 75 mm, sp. 10,04 cm, h 400 cm Fornitura e posa di parete REI60 in cartongesso con mono orditura metallica da 75 mm e mono lastra ambo i lati, sp. | Opere da cartongessista | Pareti in cartongesso resistente al fuoco
Controparete in cartongesso ignilastra, con mono orditura metallica da 75 mm, EI60, sp. 10,5 cm Fornitura e posa di controparete in cartongesso ignilastra, con mono orditura metallica da 75 mm, EI60, sp. 10,5 cm, composta da: - Lastra in cartongesso per l'antincendio tipo "Knauf GKF" o similare a scelta della DL. | Opere da cartongessista | Pareti in cartongesso resistente al fuoco
Fornitura e posa di Setto autoportante in lastra ignifuga GKF e isolamento composta da: - Lastra in cartongesso per l'antincendio tipo "Knauf GKF" o similare a scelta della DL. Sp. 15 mm - Orditura metallica in acciaio zincato da 75 mm, con sviluppo da solaio a solaio, con passo dei montanti di 60cm - Strato isolante in lana minerale incombustibile a scelta della DL. Sp. 60 mm, densità 50 Kg/mc. - Lastra in cartongesso per l'antincendio tipo "Knauf GKF" o similare a scelta della DL. Sp. 15 mm - Trattamento acustico con striscia in polietilene espanso biadesivo, sp. | Opere da cartongessista | Pareti in cartongesso resistente al fuoco
Fornitura e posa in opera di parete divisoria interna con caratteristiche antincendio ed acustiche, costituita da due pannelli prefabbricati in gesso ceramico fibrorinforzato, omologati in euroclasse A1 di reazione al fuoco, E.I 120’ – 180’ di resistenza al fuoco con incastri maschio femmina sui bordi perimetrali, delle dimensioni di 1200 x 600/700 mm, spessore mm 25, fissati mediante incollaggio e viti autoperforanti alla struttura portante in profilati di acciaio zincato dello spessore di 6/10 di mm e successiva rasatura con idoneo stucco , comprese guide a pavimento e a soffitto ad "U" fissate alla struttura portante con opportuni ancoraggi, guarnizioni acustiche monoadesive, montanti verticali a " C" posti ad interasse 600 mm la formazione di vani porta o finestra con i contorni dotati di profilati metallici per il fissaggio dei serramenti ed ogni onere e magistero per fornire l'opera eseguita a perfetta regola d'arte. spessore parete finita mm 105 E.I 90’ abbattimento acustico Rw 54 Db | Opere da cartongessista | Pareti in cartongesso resistente al fuoco
Parete in cartongesso standard, con mono orditura metallica da 100 mm, isolata, EI60, sp. 15 cm Fornitura e posa di parete in cartongesso standard, con mono orditura metallica da 100 mm, isolata, EI60, sp. 15 cm, composta da: - Lastra in cartongesso standard tipo "Knauf GKB" o similare a scelta della DL. Sp. 12,5 mm - Lastra in cartongesso standard tipo "Knauf GKB" o similare a scelta della DL. Sp. 12,5 mm - Orditura metallica in acciaio zincato da 100 mm, con sviluppo da solaio a solaio per un'altezza massima di 402,00 cm - Strato isolante in lana minerale tipo "Knauf Mineral Wool 35" o similare a scelta della DL. Sp. 80 mm, densità 18 Kg/mc - Lastra in cartongesso standard tipo "Knauf GKB" o similare a scelta della DL. Sp. | Opere da cartongessista | Pareti in cartongesso resistente al fuoco
Parete in cartongesso standard, con mono orditura metallica da 75 mm, isolata, EI60, sp. 12,5 cm Fornitura e posa di parete in cartongesso standard, con mono orditura metallica da 75 mm, isolata, EI60, sp. 12,5 cm, composta da: - Lastra in cartongesso standard tipo "Knauf GKB" o similare a scelta della DL. Sp. 12,5 mm - Lastra in cartongesso standard tipo "Knauf GKB" o similare a scelta della DL. | Opere da cartongessista | Pareti in cartongesso resistente al fuoco
Parete EI30 Classe A1 per monitor, H. da soletta a soletta - Kone Fornitura e posa di parete EI30 Classe A1, spessore totale 12,5 cm e H. da soletta a soletta. Parete per compartimentazione antincendio Parete composta da: - Lastra in cemento fibrorinforzato per interni tipo "Knauf Aquapanel Indoor" o similare a scelta della DL. | Opere da cartongessista | Pareti in cartongesso resistente al fuoco
Controparete in cartongesso ignilastra, con mono orditura metallica da 75 mm, EI60, sp. 10,5 cm Fornitura e posa di controparete in cartongesso ignilastra, con mono orditura metallica da 75 mm, EI60, sp. 10,5 cm, composta da: - Lastra in cartongesso per l'antincendio tipo "Knauf GKF" o similare a scelta della DL. Sp. 15 mm - Lastra in cartongesso per l'antincendio tipo "Knauf GKF" o similare a scelta della DL. Sp. 15 mm - Orditura metallica in acciaio zincato da 75 mm, con sviluppo da solaio a solaio per un'altezza massima di 402,00 cm - Strato isolante in lana minerale tipo "Knauf Mineral Wool 35" o similare a scelta della DL. Sp. | Opere da cartongessista | Pareti in cartongesso resistente al fuoco
Parete in cartongesso standard, a 6 lastre, con doppia orditura metallica da 75 mm, EI60, sp. 22,5 cm Fornitura e posa di parete in cartongesso standard, a 6 lastre, con doppia orditura metallica da 75 mm, isolata, sp. 22,5 cm, composta da: - Lastra in cartongesso standard tipo "Knauf GKB" o similare a scelta della DL. Sp. 12,5 mm - Lastra in cartongesso standard tipo "Knauf GKB" o similare a scelta della DL. Sp. 12,5 mm - Orditura metallica in acciaio zincato da 75 mm, con sviluppo da solaio a solaio, con passo dei montanti di 60cm - Strato isolante in lana minerale tipo "Knauf Mineral Wool 35" Classe A1 o similare a scelta della DL. Sp. 60 mm, densità 18 Kg/mc. - Lastra in cartongesso standard tipo "Knauf GKB" o similare a scelta della DL. Sp. 12,5 mm - Lastra in cartongesso standard tipo "Knauf GKB" o similare a scelta della DL. Sp. 12,5 mm - Orditura metallica in acciaio zincato da 75 mm, con sviluppo da solaio a solaio, con passo dei montanti di 60cm - Strato isolante in lana minerale tipo "Knauf Mineral Wool 35" Classe A1 o similare a scelta della DL. Sp. 60 mm, densità 18 Kg/mc. - Lastra in cartongesso standard tipo "Knauf GKB" o similare a scelta della DL. Sp. 12,5 mm - Lastra in cartongesso standard tipo "Knauf GKB" o similare a scelta della DL. Sp. 12,5 mm E’ prevista la posa sotto le sottostrutture di fasce adesivizzate da 10 cm in polietilene tipo Isolmant Nastro Tagliamuro ad elevata densità, calibrate nella composizione per svolgere la funzione di “molla acustica” al di sotto delle tramezze, eliminando la trasmissione dei rumori dal muro al solaio e viceversa. Nel prezzo si intendono compresi e compensati gli oneri per, il taglio e lo sfrido, i paraspigoli, la formazione di vani per porte completi di rinforzo perimetrale in profilati metallici per l'ancoraggio del serramento, gli oneri per la posa di telaio per porte scorrevoli interno muro se previsti in progetto, il rinforzo strutturale per i carichi previsti in progetto, l'onere di procedere in tempi successivi all'applicazione delle lastre in attesa dell'esecuzione di impianti elettrici e termoidraulici da inserire, la formazione ed il disfacimento dei piani di lavoro interni, idonei supporti dei eventuali grigliati a pavimento nei cavedi, oneri di sigillatura REI/EI in corrispondenza di attraversamenti impiantistici di ogni genere e natura, così come tutte le opere da fabbro e da lattoniere eventualmente necessarie alla realizzazione delle stesse, il rispetto della marcatura CE e la Dichiarazione di Produzione di Prodotto DOP per i prodotti di costruzione prevista dal Regolamento n. 305/2011 (UE) e quanto altro necessario per dare il lavoro finito a regola d’arte | Opere da cartongessista | Pareti in cartongesso resistente al fuoco
C08 - Parete EI60 Classe A1, H. da pavimento a soletta - Kone Fornitura e posa di parete in cartongesso doppia lastra, spessore totale 12,5 cm e H. da pavimento a soletta. Classe di reazione al fuoco A1. Parete composta da: - Lastra in cartongesso standard tipo "Knauf GKB" o similare a scelta della DL. Sp. 12,5 mm; - Lastra in cartongesso standard tipo "Knauf GKB" o similare a scelta della DL. Sp. 12,5 mm; - Orditura metallica in acciaio zincato da 75 mm, con sviluppo da solaio a solaio, con passo dei montanti di 60 cm; - Lastra in cartongesso standard tipo "Knauf GKB" o similare a scelta della DL. Sp. | Opere da cartongessista | Pareti in cartongesso resistente al fuoco
Parete in cartongesso standard, con mono orditura metallica da 75 mm, isolata, EI60, sp. 12,5 cm Fornitura e posa di parete in cartongesso standard, con mono orditura metallica da 75 mm, isolata, EI60, sp. 12,5 cm, composta da: - Lastra in cartongesso standard tipo "Knauf GKB" o similare a scelta della DL. Sp. 12,5 mm - Lastra in cartongesso standard tipo "Knauf GKB" o similare a scelta della DL. Sp. | Opere da cartongessista | Pareti in cartongesso resistente al fuoco
DW24 - Parete in cartongesso standard, a 6 lastre, con doppia orditura metallica da 75 mm, EI60, sp. 22,5 cm Fornitura e posa di parete in cartongesso standard, a 6 lastre, con doppia orditura metallica da 75 mm, isolata, sp. 22,5 cm, composta da: - Lastra in cartongesso standard tipo "Knauf GKB" o similare a scelta della DL. Sp. 12,5 mm - Lastra in cartongesso standard tipo "Knauf GKB" o similare a scelta della DL | Opere da cartongessista | Pareti in cartongesso resistente al fuoco
C03 - Parete EI30 Classe A1, H. da soletta a soletta - Kone Fornitura e posa di parete EI30 Classe A1, spessore totale 12,5 cm e H. da soletta a soletta. Parete per compartimentazione antincendio Parete composta da: - Lastra in cartongesso standard tipo "Knauf GKB" o similare a scelta della DL. Sp. | Opere da cartongessista | Pareti in cartongesso resistente al fuoco
Parete in cartongesso standard, a 6 lastre, con doppia orditura metallica da 75 mm, EI60, sp. 22,5 cm Fornitura e posa di parete in cartongesso standard, a 6 lastre, con doppia orditura metallica da 75 mm, isolata, sp. 22,5 cm, composta da: - Lastra in cartongesso standard tipo "Knauf GKB" o similare a scelta della DL. Sp. 12,5 mm - Lastra in cartongesso standard tipo "Knauf GKB" o similare a scelta della DL | Opere da cartongessista | Pareti in cartongesso resistente al fuoco
C01a - Parete in cartongesso doppia lastra (classe A1), H. da pavimento a soletta - Kone Fornitura e posa di parete in cartongesso doppia lastra (classe A1), spessore totale 12,5 cm e H. da pavimento a soletta. Tenuta acustica Rw ≥ 54 dB. Parete composta da: - Lastra in cartongesso per l'antincendio tipo "Knauf A-Zero" o similare a scelta della DL. Sp. 12,5 mm; - Lastra in cartongesso standard tipo "Knauf GKB" o similare a scelta della DL. Sp. 12,5 mm; - Orditura metallica in acciaio zincato da 75 mm, con sviluppo da solaio a solaio, con passo dei montanti di 60 cm; - Strato isolante in lana minerale tipo "Knauf Mineral Wool 35" Classe A1 o similare a scelta della DL. Sp. | Opere da cartongessista | Pareti in cartongesso resistente al fuoco
Fornitura e posa in opera di parete divisoria ad orditura metallica autoportante singola e doppio rivestimento in lastre di gesso rivestito sp. totale 15 cm, altezza massima 4,00m, potere fonoisolante Rw≥ 63 dB, spinta a folla 3 K/m, resistenza al fuoco EI60 certificata, composta da: - Sottostruttura metallica a perdere sp. totale 50 mm realizzata con profili in acciaio zincato a norma UNI EN 10327-10326 sp. 0,6mm suddivisi in guide a U 40x50x40mm e montanti a C 50x50x50mm posti ad interasse non superiore a 600mm; - Doppia lastra di cartongesso ad alta densità, antincendio, ad alta resistenza meccanica, idrorepellente sp. 12,5+12,5 mm; - Isolamento in lana minerale Euroclasse A1 densità 70 kg/mc e sp. 80 mm, conduttività termica dichiarata λD = 0,035 W/mK; - Sottostruttura metallica sp. | Opere da cartongessista | Pareti in cartongesso resistente al fuoco
DW11 - Controparete in cartongesso ignilastra, con mono orditura metallica da 75 mm, EI60, sp. 10,5 cm Fornitura e posa di controparete in cartongesso ignilastra, con mono orditura metallica da 75 mm, EI60, sp. | Opere da cartongessista | Pareti in cartongesso resistente al fuoco
Parete in cartongesso standard, con mono orditura metallica da 75 mm, isolata, EI60, sp. | Opere da cartongessista | Pareti in cartongesso resistente al fuoco
C01a - Parete in cartongesso doppia lastra (classe A1), H. da pavimento a soletta - Kone Fornitura e posa di parete in cartongesso doppia lastra (classe A1), spessore totale 12,5 cm e H. | Opere da cartongessista | Pareti in cartongesso resistente al fuoco
C03 - Parete EI30 Classe A1, H. da soletta a soletta - Kone Fornitura e posa di parete EI30 Classe A1, spessore totale 12,5 cm e H. | Opere da cartongessista | Pareti in cartongesso resistente al fuoco
DW11 - Controparete in cartongesso ignilastra, con mono orditura metallica da 75 mm, EI60, sp. 10,5 cm Fornitura e posa di controparete in cartongesso ignilastra, con mono orditura metallica da 75 mm, EI60, sp. | Opere da cartongessista | Pareti in cartongesso resistente al fuoco
Parete in cartongesso standard, a 6 lastre, con doppia orditura metallica da 75 mm, EI60, sp. 22,5 cm Fornitura e posa di parete in cartongesso standard, a 6 lastre, con doppia orditura metallica da 75 mm, isolata, sp. 22,5 cm, composta da: - Lastra in cartongesso standard tipo "Knauf GKB" o similare a scelta della DL. Sp. 12,5 mm - Lastra in cartongesso standard tipo "Knauf GKB" o similare a scelta della DL. Sp. 12,5 mm - Orditura metallica in acciaio zincato da 75 mm, con sviluppo da solaio a solaio, con passo dei montanti di 60cm - Strato isolante in lana minerale tipo "Knauf Mineral Wool 35" Classe A1 o similare a scelta della DL. Sp. 60 mm, densità 18 Kg/mc. - Lastra in cartongesso standard tipo "Knauf GKB" o similare a scelta della DL | Opere da cartongessista | Pareti in cartongesso resistente al fuoco
Parete in cartongesso standard, con mono orditura metallica da 75 mm, isolata, EI60, sp. 12,5 cm Fornitura e posa di parete in cartongesso standard, con mono orditura metallica da 75 mm, isolata, EI60, sp. 12,5 cm, composta da: - Lastra in cartongesso standard tipo "Knauf GKB" o similare a scelta della DL. Sp. | Opere da cartongessista | Pareti in cartongesso resistente al fuoco
Fornitura e posa in opera di parete perimetrale ad orditura metallica doppia posta parallelamente a 36,5mm l'una dall'altra, spessore totale 37,25cm, resistenza al fuoco EI60 certificata, potere fonoisolante Rw≥ 67 dB, altezza massima 4m, spinta a folla 3 K/m, composta da: - Lastra di cartogesso ad alta densità, antincendio, ad alta resistenza meccanica, idrorepellente sp. 12,5mm; - Lastra di cartongesso standard accoppiata con barriera vapore sp. 12,5 mm - Isolamento in lana minerale Euroclasse A1 densità 70 kg/mc e sp. 120 mm, conduttività termica dichiarata λD = 0,035 W/mK; - Sottostruttura metallica sp. totale 150 mm realizzata con profili in acciaio zincato a norma UNI EN 10326 sp. 0,6mm, caricodi snervamento paro a 300 N/mq ad alevata resistenza alla corrosione anche per impieghi esterni, suddivisi in guide a U 40x150x40mm e montanti a C 50x150x50mm posti ad interasse non superiore a 400mm; isolata dalle strutture perimetrali con nastro monoadesivo con funzione di taglio acustico dello sp. di 3,5mm; sviluppo da solaio a solaio; - Lastra di cartogesso ad alta densità, antincendio, ad alta resistenza meccanica, idrorepellente sp. | Opere da cartongessista | Pareti in cartongesso resistente al fuoco
DW28 - Parete in cartongesso standard-idrolastra, con mono orditura metallica da 75 mm, isolata, EI60, sp. 12,5 cm Fornitura e posa di parete in cartongesso standard, con mono orditura metallica da 100 mm, isolata, EI60, sp. 12,5 cm, composta da: - Idrolastra in cartongesso per ambienti umidi tipo "Knauf GKI" o similare a scelta della DL. Sp. | Opere da cartongessista | Pareti in cartongesso resistente al fuoco
Parete EI30 Classe A1, H. | Opere da cartongessista | Pareti in cartongesso resistente al fuoco
Controparete in cartongesso ignilastra, con mono orditura metallica da 75 mm, EI60, sp. 10,5 cm Fornitura e posa di controparete in cartongesso ignilastra, con mono orditura metallica da 75 mm, EI60, sp. | Opere da cartongessista | Pareti in cartongesso resistente al fuoco
Parete EI30 Classe A1 per monitor, H. da soletta a soletta - Kone Fornitura e posa di parete EI30 Classe A1, spessore totale 12,5 cm e H. | Opere da cartongessista | Pareti in cartongesso resistente al fuoco
Parete EI30 Classe A1 per monitor, H. da soletta a soletta - Kone Fornitura e posa di parete EI30 Classe A1, spessore totale 12,5 cm e H. | Opere da cartongessista | Pareti in cartongesso resistente al fuoco
Parete in cartongesso standard-idrolastra, con mono orditura metallica da 75 mm, isolata, EI60, sp. 12,5 cm Fornitura e posa di parete in cartongesso standard, con mono orditura metallica da 100 mm, isolata, EI60, sp. | Opere da cartongessista | Pareti in cartongesso resistente al fuoco
Parete in cartongesso standard, con mono orditura metallica da 75 mm, isolata, EI60, sp. 12,5 cm Fornitura e posa di parete in cartongesso standard, con mono orditura metallica da 75 mm, isolata, EI60, sp. 12,5 cm, composta da: - Lastra in cartongesso standard tipo "Knauf GKB" o similare a scelta della DL. Sp. 12,5 mm - Lastra in cartongesso standard tipo "Knauf GKB" o similare a scelta della DL. | Opere da cartongessista | Pareti in cartongesso resistente al fuoco
Controparete in cartongesso ignilastra, con mono orditura metallica da 75 mm, EI60, sp. 10,5 cm Fornitura e posa di controparete in cartongesso ignilastra, con mono orditura metallica da 75 mm, EI60, sp. 10,5 cm, composta da: - Lastra in cartongesso per l'antincendio tipo "Knauf GKF" o similare a scelta della DL. Sp. 15 mm - Lastra in cartongesso per l'antincendio tipo "Knauf GKF" o similare a scelta della DL. Sp. 15 mm - Orditura metallica in acciaio zincato da 75 mm, con sviluppo da solaio a solaio per un'altezza massima di 402,00 cm - Strato isolante in lana minerale tipo "Knauf Mineral Wool 35" o similare a scelta della DL. | Opere da cartongessista | Pareti in cartongesso resistente al fuoco
Parete in cartongesso standard, con mono orditura metallica da 75 mm, isolata, EI60, sp. 12,5 cm Fornitura e posa di parete in cartongesso standard, con mono orditura metallica da 75 mm, isolata, EI60, sp. 12,5 cm, composta da: - Lastra in cartongesso standard tipo "Knauf GKB" o similare a scelta della DL. Sp. 12,5 mm - Lastra in cartongesso standard tipo "Knauf GKB" o similare a scelta della DL. Sp. 12,5 mm - Orditura metallica in acciaio zincato da 75 mm, con sviluppo da solaio a solaio per un'altezza massima di 402,00 cm - Strato isolante in lana minerale tipo "Knauf Mineral Wool 35" o similare a scelta della DL. Sp. 60 mm, densità 18 Kg/mc - Lastra in cartongesso standard tipo "Knauf GKB" o similare a scelta della DL. Sp. 12,5 mm - Lastra in cartongesso standard tipo "Knauf GKB" o similare a scelta della DL. Sp. 12,5 mm E’ prevista la posa sotto le sottostrutture di fasce adesivizzate da 10 cm in polietilene tipo Isolmant Nastro Tagliamuro ad elevata densità, calibrate nella composizione per svolgere la funzione di “molla acustica” al di sotto delle tramezze, eliminando la trasmissione dei rumori dal muro al solaio e viceversa. Nel prezzo si intendono compresi e compensati gli oneri per, il taglio e lo sfrido, i paraspigoli, la formazione di vani per porte completi di rinforzo perimetrale in profilati metallici per l'ancoraggio del serramento, gli oneri per la posa di telaio per porte scorrevoli interno muro se previsti in progetto, il rinforzo strutturale per i carichi previsti in progetto, l'onere di procedere in tempi successivi all'applicazione delle lastre in attesa dell'esecuzione di impianti elettrici e termoidraulici da inserire, la formazione ed il disfacimento dei piani di lavoro interni, idonei supporti dei eventuali grigliati a pavimento nei cavedi, oneri di sigillatura REI/EI in corrispondenza di attraversamenti impiantistici di ogni genere e natura, così come tutte le opere da fabbro e da lattoniere eventualmente necessarie alla realizzazione delle stesse, il rispetto della marcatura CE e la Dichiarazione di Produzione di Prodotto DOP per i prodotti di costruzione prevista dal Regolamento n. 305/2011 (UE) e quanto altro necessario per dare il lavoro finito a regola d’arte. | Opere da cartongessista | Pareti in cartongesso resistente al fuoco
Parete in cartongesso doppia lastra (classe A1), H. da pavimento a soletta - Kone Fornitura e posa di parete in cartongesso doppia lastra (classe A1), spessore totale 12,5 cm e H. | Opere da cartongessista | Pareti in cartongesso resistente al fuoco
Parete EI30 Classe A1, H. da soletta a soletta - Kone Fornitura e posa di parete EI30 Classe A1, spessore totale 12,5 cm e H. da soletta a soletta. Parete per compartimentazione antincendio Parete composta da: - Lastra in cartongesso standard tipo "Knauf GKB" o similare a scelta della DL. Sp. 12,5 mm; - Lastra in cartongesso standard tipo "Knauf GKB" o similare a scelta della DL. Sp. | Opere da cartongessista | Pareti in cartongesso resistente al fuoco
Parete in cartongesso standard, con mono orditura metallica da 75 mm, isolata, EI60, sp. 12,5 cm Fornitura e posa di parete in cartongesso standard, con mono orditura metallica da 75 mm, isolata, EI60, sp. 12,5 cm, composta da: - Lastra in cartongesso standard tipo "Knauf GKB" o similare a scelta della DL. Sp. 12,5 mm - Lastra in cartongesso standard tipo "Knauf GKB" o similare a scelta della DL. Sp. 12,5 mm - Orditura metallica in acciaio zincato da 75 mm, con sviluppo da solaio a solaio per un'altezza massima di 402,00 cm - Strato isolante in lana minerale tipo "Knauf Mineral Wool 35" o similare a scelta della DL. Sp. 60 mm, densità 18 Kg/mc - Lastra in cartongesso standard tipo "Knauf GKB" o similare a scelta della DL. | Opere da cartongessista | Pareti in cartongesso resistente al fuoco
C03 - Parete EI30 Classe A1, H. da soletta a soletta - Neulift Fornitura e posa di parete EI30 Classe A1, spessore totale 12,5 cm e H. da soletta a soletta. Parete per compartimentazione antincendio Parete composta da: - Lastra in cartongesso standard tipo "Knauf GKB" o similare a scelta della DL. | Opere da cartongessista | Pareti in cartongesso resistente al fuoco
Parete in cartongesso doppia lastra (classe A1), H. da pavimento a soletta - Neulift Fornitura e posa di parete in cartongesso doppia lastra (classe A1), spessore totale 12,5 cm e H. da pavimento a soletta. Tenuta acustica Rw ≥ 54 dB. Parete composta da: - Lastra in cartongesso per l'antincendio tipo "Knauf A-Zero" o similare a scelta della DL. Sp. 12,5 mm; - Lastra in cartongesso standard tipo "Knauf GKB" o similare a scelta della DL. Sp. 12,5 mm; - Orditura metallica in acciaio zincato da 75 mm, con sviluppo da solaio a solaio, con passo dei montanti di 60 cm; - Strato isolante in lana minerale tipo "Knauf Mineral Wool 35" Classe A1 o similare a scelta della DL. Sp. 70 mm, densità 18 Kg/mc; - Lastra in cartongesso standard tipo "Knauf GKB" o similare a scelta della DL. Sp. 12,5 mm; - Lastra in cartongesso per l'antincendio tipo "Knauf A-Zero" o similare a scelta della DL. Sp. 12,5 mm. Compresa striscia in polietilene espanso biadesivo (sp. 3 mm) e sigillatura in stucco e/o silicone a completo riempimento delle fessure. Nel prezzo si intendono compresi e compensati gli oneri per, il taglio e lo sfrido, i paraspigoli, la formazione di vani per porte completi di rinforzo perimetrale in profilati metallici per l'ancoraggio del serramento, gli oneri per la posa di telaio per porte scorrevoli interno muro se previsti in progetto, il rinforzo strutturale per i carichi previsti in progetto, l'onere di procedere in tempi successivi all'applicazione delle lastre in attesa dell'esecuzione di impianti elettrici e termoidraulici da inserire, la formazione ed il disfacimento dei piani di lavoro interni, idonei supporti dei eventuali grigliati a pavimento nei cavedi, oneri di sigillatura REI/EI in corrispondenza di attraversamenti impiantistici di ogni genere e natura, così come tutte le opere da fabbro e da lattoniere eventualmente necessarie alla realizzazione delle stesse, il rispetto della marcatura CE e la Dichiarazione di Produzione di Prodotto DOP per i prodotti di costruzione prevista dal Regolamento n. 305/2011 (UE) e quanto altro necessario per dare il lavoro finito a regola d’arte. | Opere da cartongessista | Pareti in cartongesso resistente al fuoco
DW21 - Fornitura e posa in opera di parete perimetrale ad orditura metallica doppia posta parallelamente a 36,5mm l'una dall'altra, spessore totale 37,25cm, potere fonoisolante Rw≥ 67 dB, altezza massima 4m, spinta a folla 3 K/m, composta da: - Lastra di cartogesso ad alta densità, antincendio, ad alta resistenza meccanica, idrorepellente sp. 12,5mm; - Lastra di cartongesso standard accoppiata con barriera vapore sp. 12,5 mm - Isolamento in lana minerale Euroclasse A1 densità 70 kg/mc e sp. 120 mm, conduttività termica dichiarata λD = 0,035 W/mK; - Sottostruttura metallica sp. totale 150 mm realizzata con profili in acciaio zincato a norma UNI EN 10326 sp. 0,6mm, carico di snervamento pari a 300 N/mq ad alevata resistenza alla corrosione anche per impieghi esterni, suddivisi in guide a U 40x150x40mm e montanti a C 50x150x50mm posti ad interasse non superiore a 400mm; isolata dalle strutture perimetrali con nastro monoadesivo con funzione di taglio acustico dello sp. di 3,5mm; sviluppo da solaio a solaio; - Lastra di cartogesso ad alta densità, antincendio, ad alta resistenza meccanica, idrorepellente sp. 12,5mm; - Isolamento in lana minerale Euroclasse A1 densità 110 kg/mc e sp. 120 mm, conduttività termica dichiarata λD = 0,035 W/mK; - Sottostruttura metallica sp. totale 150 mm realizzata con profili in acciaio zincato a norma UNI EN 10326 sp. 0,6mm, carico di snervamento pari a 300 N/mq ad alevata resistenza alla corrosione anche per impieghi esterni, suddivisi in guide a U 40x150x40mm e montanti a C 50x150x50mm posti ad interasse non superiore a 600mm; isolata dalle strutture perimetrali con nastro monoadesivo con funzione di taglio acustico dello sp. di 3,5mm; sviluppo da solaio a solaio; - Lastra in cemento fibrorinforzato sp. 12,5 mm; Nel prezzo si intendono compresi e compensati gli oneri per, il taglio e lo sfrido, i paraspigoli, la formazione di vani per porte completi di rinforzo perimetrale in profilati metallici per l'ancoraggio del serramento, gli oneri per la posa di telaio per porte scorrevoli interno muro se previsti in progetto, il rinforzo strutturale per i carichi previsti in progetto, l'onere di procedere in tempi successivi all'applicazione delle lastre in attesa dell'esecuzione di impianti elettrici e termoidraulici da inserire, l'onere per la realizzazione di giunti di dilatazione conformi alle indicazioni del fornitore la verifica ed eventuali lavorazioni aggiuntive nel rispetto dei requisiti imposti da NTC 2018 per gli elementi non strutturali, oneri di sigillatura REI/EI in corrispondenza di attraversamenti impiantistici di ogni genere e natura, così come tutte le opere da fabbro e da lattoniere eventualmente necessarie alla realizzazione delle stesse, il rispetto della marcatura CE e la Dichiarazione di Produzione di Prodotto DOP per i prodotti di costruzione prevista dal Regolamento n. 305/2011 (UE) e quanto altro necessario per dare il lavoro finito a regola d'arte. | Opere da cartongessista | Pareti in cartongesso resistente al fuoco
Fornitura e posa di Parete in cartongesso Ignilastra con mono orditura metallica da 75 mm, EI90 composta da: - Lastra in cartongesso per l'antincendio tipo “Knauf GKF” o similare a scelta della DL. Sp. 12,5 mm - Lastra in cartongesso per l'antincendio tipo “Knauf GKF” o similare a scelta della DL. Sp. 12,5 mm - Orditura metallica in acciaio zincato da 75 mm, con sviluppo da solaio a solaio, con passo dei montanti di 60cm - Strato isolante in lana di vetro tipo “Knauf” Classe A1 o similare a scelta della DL. | Opere da cartongessista | Pareti in cartongesso resistente al fuoco
DW24 - Parete in cartongesso standard, a 6 lastre, con doppia orditura metallica da 75 mm, EI60, sp. 22,5 cm Fornitura e posa di parete in cartongesso standard, a 6 lastre, con doppia orditura metallica da 75 mm, isolata, sp. 22,5 cm, composta da: - Lastra in cartongesso standard tipo "Knauf GKB" o similare a scelta della DL. Sp. 12,5 mm - Lastra in cartongesso standard tipo "Knauf GKB" o similare a scelta della DL | Opere da cartongessista | Pareti in cartongesso resistente al fuoco
Controparete in cartongesso ignilastra, con mono orditura metallica da 75 mm, EI60, sp. 10,5 cm Fornitura e posa di controparete in cartongesso ignilastra, con mono orditura metallica da 75 mm, EI60, sp. 10,5 cm, composta da: - Lastra in cartongesso per l'antincendio tipo "Knauf GKF" o similare a scelta della DL. Sp. 15 mm - Lastra in cartongesso per l'antincendio tipo "Knauf GKF" o similare a scelta della DL. Sp. 15 mm - Orditura metallica in acciaio zincato da 75 mm, con sviluppo da solaio a solaio per un'altezza massima di 402,00 cm - Strato isolante in lana minerale tipo "Knauf Mineral Wool 35" o similare a scelta della DL. Sp. 60 mm, densità 18 Kg/mc E’ prevista la posa sotto le sottostrutture di fasce adesivizzate da 10 cm in polietilene tipo Isolmant Nastro Tagliamuro ad elevata densità, calibrate nella composizione per svolgere la funzione di “molla acustica” al di sotto delle tramezze, eliminando la trasmissione dei rumori dal muro al solaio e viceversa. Nel prezzo si intendono compresi e compensati gli oneri per, il taglio e lo sfrido, i paraspigoli, la formazione di vani per porte completi di rinforzo perimetrale in profilati metallici per l'ancoraggio del serramento, gli oneri per la posa di telaio per porte scorrevoli interno muro se previsti in progetto, il rinforzo strutturale per i carichi previsti in progetto, l'onere di procedere in tempi successivi all'applicazione delle lastre in attesa dell'esecuzione di impianti elettrici e termoidraulici da inserire, la formazione ed il disfacimento dei piani di lavoro interni, idonei supporti dei eventuali grigliati a pavimento nei cavedi, oneri di sigillatura REI/EI in corrispondenza di attraversamenti impiantistici di ogni genere e natura, così come tutte le opere da fabbro e da lattoniere eventualmente necessarie alla realizzazione delle stesse, il rispetto della marcatura CE e la Dichiarazione di Produzione di Prodotto DOP per i prodotti di costruzione prevista dal Regolamento n. 305/2011 (UE) e quanto altro necessario per dare il lavoro finito a regola d’arte. | Opere da cartongessista | Pareti in cartongesso resistente al fuoco
DW24 - Parete in cartongesso standard, a 6 lastre, con doppia orditura metallica da 75 mm, EI60, sp. 22,5 cm Fornitura e posa di parete in cartongesso standard, a 6 lastre, con doppia orditura metallica da 75 mm, isolata, sp | Opere da cartongessista | Pareti in cartongesso resistente al fuoco
Parete in cartongesso standard, con mono orditura metallica da 75 mm, isolata, EI60, sp. 12,5 cm Fornitura e posa di parete in cartongesso standard, con mono orditura metallica da 75 mm, isolata, EI60, sp. 12,5 cm, composta da: - Lastra in cartongesso standard tipo "Knauf GKB" o similare a scelta della DL. Sp. 12,5 mm - Lastra in cartongesso standard tipo "Knauf GKB" o similare a scelta della DL. Sp. 12,5 mm - Orditura metallica in acciaio zincato da 75 mm, con sviluppo da solaio a solaio per un'altezza massima di 402,00 cm - Strato isolante in lana minerale tipo "Knauf Mineral Wool 35" o similare a scelta della DL. Sp. | Opere da cartongessista | Pareti in cartongesso resistente al fuoco
Parete in cartongesso standard-idrolastra, con mono orditura metallica da 75 mm, isolata, EI60, sp. 12,5 cm Fornitura e posa di parete in cartongesso standard, con mono orditura metallica da 100 mm, isolata, EI60, sp. 12,5 cm, composta da: - Idrolastra in cartongesso per ambienti umidi tipo "Knauf GKI" o similare a scelta della DL. | Opere da cartongessista | Pareti in cartongesso resistente al fuoco
Fornitura e posa in opera di parete perimetrale ad orditura metallica doppia posta parallelamente a 36,5mm l'una dall'altra, spessore totale 37,25cm, potere fonoisolante Rw≥ 67 dB, altezza massima 4m, spinta a folla 3 K/m, composta da: - Lastra di cartogesso ad alta densità, antincendio, ad alta resistenza meccanica, idrorepellente sp. 12,5mm; - Lastra di cartongesso standard accoppiata con barriera vapore sp. 12,5 mm - Isolamento in lana minerale Euroclasse A1 densità 70 kg/mc e sp. 120 mm, conduttività termica dichiarata λD = 0,035 W/mK; - Sottostruttura metallica sp. totale 150 mm realizzata con profili in acciaio zincato a norma UNI EN 10326 sp. 0,6mm, carico di snervamento pari a 300 N/mq ad alevata resistenza alla corrosione anche per impieghi esterni, suddivisi in guide a U 40x150x40mm e montanti a C 50x150x50mm posti ad interasse non superiore a 400mm; isolata dalle strutture perimetrali con nastro monoadesivo con funzione di taglio acustico dello sp. di 3,5mm; sviluppo da solaio a solaio; - Lastra di cartogesso ad alta densità, antincendio, ad alta resistenza meccanica, idrorepellente sp. | Opere da cartongessista | Pareti in cartongesso resistente al fuoco
Parete in cartongesso standard, con mono orditura metallica da 75 mm, isolata, EI60, sp. 12,5 cm Fornitura e posa di parete in cartongesso standard, con mono orditura metallica da 75 mm, isolata, EI60, sp. 12,5 cm, composta da: - Lastra in cartongesso standard tipo "Knauf GKB" o similare a scelta della DL. Sp. 12,5 mm - Lastra in cartongesso standard tipo "Knauf GKB" o similare a scelta della DL. | Opere da cartongessista | Pareti in cartongesso resistente al fuoco
DW06 - Parete in cartongesso standard, con mono orditura metallica da 75 mm, isolata, EI60, sp. 12,5 cm Fornitura e posa di parete in cartongesso standard, con mono orditura metallica da 75 mm, isolata, EI60, sp. 12,5 cm, composta da: - Lastra in cartongesso standard tipo "Knauf GKB" o similare a scelta della DL. Sp. 12,5 mm - Lastra in cartongesso standard tipo "Knauf GKB" o similare a scelta della DL. Sp. 12,5 mm - Orditura metallica in acciaio zincato da 75 mm, con sviluppo da solaio a solaio per un'altezza massima di 402,00 cm - Strato isolante in lana minerale tipo "Knauf Mineral Wool 35" o similare a scelta della DL. Sp. 60 mm, densità 18 Kg/mc - Lastra in cartongesso standard tipo "Knauf GKB" o similare a scelta della DL. Sp. | Opere da cartongessista | Pareti in cartongesso resistente al fuoco
Parete REI120 in cartongesso con doppia orditura metallica da 75 mm, sp. 24,89 cm, h 590 cm Fornitura e posa di parete REI120 in cartongesso con doppia orditura metallica da 75 mm, tripla lastra ambo i lati, lastra centrale ed intercapedine, spessore 24,89 cm, composta da: - Lastra in cartongesso per l'antincendio tipo ""Fireguard 13"" o similare a scelta della DL. Sp. 12,7 mm - Lastra in cartongesso per l'antincendio tipo ""Fireguard 13"" o similare a scelta della DL. Sp. 12,7 mm - Lastra in cartongesso per l'antincendio tipo ""Fireguard 13"" o similare a scelta della DL. | Opere da cartongessista | Pareti in cartongesso resistente al fuoco
Parete in cartongesso standard, a 6 lastre, con doppia orditura metallica da 75 mm, EI60, sp. 22,5 cm Fornitura e posa di parete in cartongesso standard, a 6 lastre, con doppia orditura metallica da 75 mm, isolata, sp. 22,5 cm, composta da: - Lastra in cartongesso standard tipo "Knauf GKB" o similare a scelta della DL. Sp. 12,5 mm - Lastra in cartongesso standard tipo "Knauf GKB" o similare a scelta della DL. Sp. 12,5 mm - Orditura metallica in acciaio zincato da 75 mm, con sviluppo da solaio a solaio, con passo dei montanti di 60cm - Strato isolante in lana minerale tipo "Knauf Mineral Wool 35" Classe A1 o similare a scelta della DL. Sp. 60 mm, densità 18 Kg/mc | Opere da cartongessista | Pareti in cartongesso resistente al fuoco
C08 - Parete REI60 in cartongesso con mono orditura metallica da 75 mm, sp. 10,00 cm, h 590 cm Fornitura e posa di parete REI60 in cartongesso con mono orditura metallica da 75 mm e mono lastra ambo i lati, sp. 10,00 cm, composta da: - Lastra in cartongesso per l'antincendio tipo ""Knauf Vidiwall"" o similare a scelta della DL. Sp. 12,5 mm - Lastra in cartongesso per l'antincendio tipo ""Knauf Vidiwall"" o similare a scelta della DL. Sp. 12,5 mm - Strato isolante in lana di roccia tipo ""Knauf NaturBoard Silence"" Classe A1 o similare a scelta della DL. | Opere da cartongessista | Pareti in cartongesso resistente al fuoco
Parete in cartongesso standard, con mono orditura metallica da 75 mm, isolata, EI60, sp. 12,5 cm Fornitura e posa di parete in cartongesso standard, con mono orditura metallica da 75 mm, isolata, EI60, sp. 12,5 cm, composta da: - Lastra in cartongesso standard tipo "Knauf GKB" o similare a scelta della DL. Sp. 12,5 mm - Lastra in cartongesso standard tipo "Knauf GKB" o similare a scelta della DL. Sp. | Opere da cartongessista | Pareti in cartongesso resistente al fuoco
Parete in cartongesso standard, con mono orditura metallica da 75 mm, isolata, EI60, sp. 12,5 cm Fornitura e posa di parete in cartongesso standard, con mono orditura metallica da 75 mm, isolata, EI60, sp. 12,5 cm, composta da: - Lastra in cartongesso standard tipo "Knauf GKB" o similare a scelta della DL. Sp. 12,5 mm - Lastra in cartongesso standard tipo "Knauf GKB" o similare a scelta della DL. Sp. | Opere da cartongessista | Pareti in cartongesso resistente al fuoco
C08 - Parete EI60 Classe A1, H. da pavimento a soletta - Neulift Fornitura e posa di parete in cartongesso doppia lastra, spessore totale 12,5 cm e H. | Opere da cartongessista | Pareti in cartongesso resistente al fuoco
DW21a - Fornitura e posa in opera di parete perimetrale ad orditura metallica doppia posta parallelamente a 36,5mm l'una dall'altra, spessore totale 37,25cm, resistenza al fuoco EI60 certificata, potere fonoisolante Rw≥ 67 dB, altezza massima 4m, spinta a folla 3 K/m, composta da: - Lastra di cartogesso ad alta densità, antincendio, ad alta resistenza meccanica, idrorepellente sp. 12,5mm; - Lastra di cartongesso standard accoppiata con barriera vapore sp. 12,5 mm - Isolamento in lana minerale Euroclasse A1 densità 70 kg/mc e sp. 120 mm, conduttività termica dichiarata λD = 0,035 W/mK; - Sottostruttura metallica sp. totale 150 mm realizzata con profili in acciaio zincato a norma UNI EN 10326 sp. 0,6mm, caricodi snervamento paro a 300 N/mq ad alevata resistenza alla corrosione anche per impieghi esterni, suddivisi in guide a U 40x150x40mm e montanti a C 50x150x50mm posti ad interasse non superiore a 400mm; isolata dalle strutture perimetrali con nastro monoadesivo con funzione di taglio acustico dello sp. di 3,5mm; sviluppo da solaio a solaio; - Lastra di cartogesso ad alta densità, antincendio, ad alta resistenza meccanica, idrorepellente sp. 12,5mm; - Isolamento in lana minerale Euroclasse A1 densità 110 kg/mc e sp. | Opere da cartongessista | Pareti in cartongesso resistente al fuoco
DW17 - Fornitura e posa di Parete in cartongesso Ignilastra con mono orditura metallica da 75 mm, EI90 composta da: - Lastra in cartongesso per l'antincendio tipo “Knauf GKF” o similare a scelta della DL. Sp. 12,5 mm - Lastra in cartongesso per l'antincendio tipo “Knauf GKF” o similare a scelta della DL. | Opere da cartongessista | Pareti in cartongesso resistente al fuoco
DW11 - Controparete in cartongesso ignilastra, con mono orditura metallica da 75 mm, EI60, sp. 10,5 cm Fornitura e posa di controparete in cartongesso ignilastra, con mono orditura metallica da 75 mm, EI60, sp. 10,5 cm, composta da: - Lastra in cartongesso per l'antincendio tipo "Knauf GKF" o similare a scelta della DL. Sp. 15 mm - Lastra in cartongesso per l'antincendio tipo "Knauf GKF" o similare a scelta della DL. Sp. 15 mm - Orditura metallica in acciaio zincato da 75 mm, con sviluppo da solaio a solaio per un'altezza massima di 402,00 cm - Strato isolante in lana minerale tipo "Knauf Mineral Wool 35" o similare a scelta della DL. Sp. | Opere da cartongessista | Pareti in cartongesso resistente al fuoco
DW06 - Parete in cartongesso standard, con mono orditura metallica da 75 mm, isolata, EI60, sp. 12,5 cm Fornitura e posa di parete in cartongesso standard, con mono orditura metallica da 75 mm, isolata, EI60, sp. 12,5 cm, composta da: - Lastra in cartongesso standard tipo "Knauf GKB" o similare a scelta della DL. Sp. 12,5 mm - Lastra in cartongesso standard tipo "Knauf GKB" o similare a scelta della DL. Sp. 12,5 mm - Orditura metallica in acciaio zincato da 75 mm, con sviluppo da solaio a solaio per un'altezza massima di 402,00 cm - Strato isolante in lana minerale tipo "Knauf Mineral Wool 35" o similare a scelta della DL. | Opere da cartongessista | Pareti in cartongesso resistente al fuoco
DW24 - Parete in cartongesso standard, a 6 lastre, con doppia orditura metallica da 75 mm, EI60, sp. 22,5 cm Fornitura e posa di parete in cartongesso standard, a 6 lastre, con doppia orditura metallica da 75 mm, isolata, sp. 22,5 cm, composta da: - Lastra in cartongesso standard tipo "Knauf GKB" o similare a scelta della DL. Sp. 12,5 mm - Lastra in cartongesso standard tipo "Knauf GKB" o similare a scelta della DL. Sp. 12,5 mm - Orditura metallica in acciaio zincato da 75 mm, con sviluppo da solaio a solaio, con passo dei montanti di 60cm - Strato isolante in lana minerale tipo "Knauf Mineral Wool 35" Classe A1 o similare a scelta della DL. Sp. 60 mm, densità 18 Kg/mc. - Lastra in cartongesso standard tipo "Knauf GKB" o similare a scelta della DL | Opere da cartongessista | Pareti in cartongesso resistente al fuoco
DW11 - Controparete in cartongesso ignilastra, con mono orditura metallica da 75 mm, EI60, sp. 10,5 cm Fornitura e posa di controparete in cartongesso ignilastra, con mono orditura metallica da 75 mm, EI60, sp. 10,5 cm, composta da: - Lastra in cartongesso per l'antincendio tipo "Knauf GKF" o similare a scelta della DL. Sp. 15 mm - Lastra in cartongesso per l'antincendio tipo "Knauf GKF" o similare a scelta della DL. Sp. 15 mm - Orditura metallica in acciaio zincato da 75 mm, con sviluppo da solaio a solaio per un'altezza massima di 402,00 cm - Strato isolante in lana minerale tipo "Knauf Mineral Wool 35" o similare a scelta della DL. Sp. 60 mm, densità 18 Kg/mc E’ prevista la posa sotto le sottostrutture di fasce adesivizzate da 10 cm in polietilene tipo Isolmant Nastro Tagliamuro ad elevata densità, calibrate nella composizione per svolgere la funzione di “molla acustica” al di sotto delle tramezze, eliminando la trasmissione dei rumori dal muro al solaio e viceversa. Nel prezzo si intendono compresi e compensati gli oneri per, il taglio e lo sfrido, i paraspigoli, la formazione di vani per porte completi di rinforzo perimetrale in profilati metallici per l'ancoraggio del serramento, gli oneri per la posa di telaio per porte scorrevoli interno muro se previsti in progetto, il rinforzo strutturale per i carichi previsti in progetto, l'onere di procedere in tempi successivi all'applicazione delle lastre in attesa dell'esecuzione di impianti elettrici e termoidraulici da inserire, la formazione ed il disfacimento dei piani di lavoro interni, idonei supporti dei eventuali grigliati a pavimento nei cavedi, oneri di sigillatura REI/EI in corrispondenza di attraversamenti impiantistici di ogni genere e natura, così come tutte le opere da fabbro e da lattoniere eventualmente necessarie alla realizzazione delle stesse, il rispetto della marcatura CE e la Dichiarazione di Produzione di Prodotto DOP per i prodotti di costruzione prevista dal Regolamento n. | Opere da cartongessista | Pareti in cartongesso resistente al fuoco
Parete EI30 Classe A1 per monitor, H. da soletta a soletta - Kone Fornitura e posa di parete EI30 Classe A1, spessore totale 12,5 cm e H. da soletta a soletta. Parete per compartimentazione antincendio Parete composta da: - Lastra in cemento fibrorinforzato per interni tipo "Knauf Aquapanel Indoor" o similare a scelta della DL. Sp. 12,5 mm; - Lastra in cartongesso per l'antincendio tipo "Knauf GKF" o similare a scelta della DL. Sp. 12,5 mm; - Orditura metallica in acciaio zincato da 75 mm, con sviluppo da solaio a solaio, con passo dei montanti di 60 cm; - Lastra in cartongesso per l'antincendio tipo "Knauf GKF" o similare a scelta della DL. | Opere da cartongessista | Pareti in cartongesso resistente al fuoco
DW21 - Fornitura e posa in opera di parete perimetrale ad orditura metallica doppia posta parallelamente a 36,5mm l'una dall'altra, spessore totale 37,25cm, potere fonoisolante Rw≥ 67 dB, altezza massima 4m, spinta a folla 3 K/m, composta da: - Lastra di cartogesso ad alta densità, antincendio, ad alta resistenza meccanica, idrorepellente sp. 12,5mm; - Lastra di cartongesso standard accoppiata con barriera vapore sp. 12,5 mm - Isolamento in lana minerale Euroclasse A1 densità 70 kg/mc e sp. 120 mm, conduttività termica dichiarata λD = 0,035 W/mK; - Sottostruttura metallica sp. totale 150 mm realizzata con profili in acciaio zincato a norma UNI EN 10326 sp. 0,6mm, carico di snervamento pari a 300 N/mq ad alevata resistenza alla corrosione anche per impieghi esterni, suddivisi in guide a U 40x150x40mm e montanti a C 50x150x50mm posti ad interasse non superiore a 400mm; isolata dalle strutture perimetrali con nastro monoadesivo con funzione di taglio acustico dello sp. di 3,5mm; sviluppo da solaio a solaio; - Lastra di cartogesso ad alta densità, antincendio, ad alta resistenza meccanica, idrorepellente sp. 12,5mm; - Isolamento in lana minerale Euroclasse A1 densità 110 kg/mc e sp. 120 mm, conduttività termica dichiarata λD = 0,035 W/mK; - Sottostruttura metallica sp. totale 150 mm realizzata con profili in acciaio zincato a norma UNI EN 10326 sp. | Opere da cartongessista | Pareti in cartongesso resistente al fuoco
Controparete in cartongesso ignilastra, con mono orditura metallica da 75 mm, EI60, sp. 10,5 cm Fornitura e posa di controparete in cartongesso ignilastra, con mono orditura metallica da 75 mm, EI60, sp. 10,5 cm, composta da: - Lastra in cartongesso per l'antincendio tipo "Knauf GKF" o similare a scelta della DL. Sp. 15 mm - Lastra in cartongesso per l'antincendio tipo "Knauf GKF" o similare a scelta della DL. Sp. 15 mm - Orditura metallica in acciaio zincato da 75 mm, con sviluppo da solaio a solaio per un'altezza massima di 402,00 cm - Strato isolante in lana minerale tipo "Knauf Mineral Wool 35" o similare a scelta della DL. Sp. 60 mm, densità 18 Kg/mc E’ prevista la posa sotto le sottostrutture di fasce adesivizzate da 10 cm in polietilene tipo Isolmant Nastro Tagliamuro ad elevata densità, calibrate nella composizione per svolgere la funzione di “molla acustica” al di sotto delle tramezze, eliminando la trasmissione dei rumori dal muro al solaio e viceversa. Nel prezzo si intendono compresi e compensati gli oneri per, il taglio e lo sfrido, i paraspigoli, la formazione di vani per porte completi di rinforzo perimetrale in profilati metallici per l'ancoraggio del serramento, gli oneri per la posa di telaio per porte scorrevoli interno muro se previsti in progetto, il rinforzo strutturale per i carichi previsti in progetto, l'onere di procedere in tempi successivi all'applicazione delle lastre in attesa dell'esecuzione di impianti elettrici e termoidraulici da inserire, la formazione ed il disfacimento dei piani di lavoro interni, idonei supporti dei eventuali grigliati a pavimento nei cavedi, oneri di sigillatura REI/EI in corrispondenza di attraversamenti impiantistici di ogni genere e natura, così come tutte le opere da fabbro e da lattoniere eventualmente necessarie alla realizzazione delle stesse, il rispetto della marcatura CE e la Dichiarazione di Produzione di Prodotto DOP per i prodotti di costruzione prevista dal Regolamento n. | Opere da cartongessista | Pareti in cartongesso resistente al fuoco
DW11 - Controparete in cartongesso ignilastra, con mono orditura metallica da 75 mm, EI60, sp. 10,5 cm Fornitura e posa di controparete in cartongesso ignilastra, con mono orditura metallica da 75 mm, EI60, sp. 10,5 cm, composta da: - Lastra in cartongesso per l'antincendio tipo "Knauf GKF" o similare a scelta della DL. Sp. 15 mm - Lastra in cartongesso per l'antincendio tipo "Knauf GKF" o similare a scelta della DL. Sp. 15 mm - Orditura metallica in acciaio zincato da 75 mm, con sviluppo da solaio a solaio per un'altezza massima di 402,00 cm - Strato isolante in lana minerale tipo "Knauf Mineral Wool 35" o similare a scelta della DL. Sp. 60 mm, densità 18 Kg/mc E’ prevista la posa sotto le sottostrutture di fasce adesivizzate da 10 cm in polietilene tipo Isolmant Nastro Tagliamuro ad elevata densità, calibrate nella composizione per svolgere la funzione di “molla acustica” al di sotto delle tramezze, eliminando la trasmissione dei rumori dal muro al solaio e viceversa. Nel prezzo si intendono compresi e compensati gli oneri per, il taglio e lo sfrido, i paraspigoli, la formazione di vani per porte completi di rinforzo perimetrale in profilati metallici per l'ancoraggio del serramento, gli oneri per la posa di telaio per porte scorrevoli interno muro se previsti in progetto, il rinforzo strutturale per i carichi previsti in progetto, l'onere di procedere in tempi successivi all'applicazione delle lastre in attesa dell'esecuzione di impianti elettrici e termoidraulici da inserire, la formazione ed il disfacimento dei piani di lavoro interni, idonei supporti dei eventuali grigliati a pavimento nei cavedi, oneri di sigillatura REI/EI in corrispondenza di attraversamenti impiantistici di ogni genere e natura, così come tutte le opere da fabbro e da lattoniere eventualmente necessarie alla realizzazione delle stesse, il rispetto della marcatura CE e la Dichiarazione di Produzione di Prodotto DOP per i prodotti di costruzione prevista dal Regolamento n. | Opere da cartongessista | Pareti in cartongesso resistente al fuoco
Parete in cartongesso standard-idrolastra, con mono orditura metallica da 75 mm, isolata, EI60, sp. 12,5 cm Fornitura e posa di parete in cartongesso standard, con mono orditura metallica da 100 mm, isolata, EI60, sp. 12,5 cm, composta da: - Idrolastra in cartongesso per ambienti umidi tipo "Knauf GKI" o similare a scelta della DL. Sp. 12,5 mm - Lastra in cartongesso standard tipo "Knauf GKB" o similare a scelta della DL. Sp. 12,5 mm - Orditura metallica in acciaio zincato da 75 mm, con sviluppo da solaio a solaio per un'altezza massima di 402,00 cm - Strato isolante in lana minerale tipo "Knauf Mineral Wool 35" o similare a scelta della DL. Sp. 60 mm, densità 18 Kg/mc - Lastra in cartongesso standard tipo "Knauf GKB" o similare a scelta della DL. Sp. | Opere da cartongessista | Pareti in cartongesso resistente al fuoco
C01a - Parete REI120 in cartongesso con doppia orditura metallica da 75 mm, sp. 24,89 cm, h max sotto tegolo 435 cm Fornitura e posa di parete REI120 in cartongesso con doppia orditura metallica da 75 mm, tripla lastra ambo i lati, lastra centrale ed intercapedine, spessore 24,89 cm, composta da: - Lastra in cartongesso per l'antincendio tipo ""Fireguard 13"" o similare a scelta della DL. Sp. 12,7 mm - Lastra in cartongesso per l'antincendio tipo ""Fireguard 13"" o similare a scelta della DL. Sp. 12,7 mm - Lastra in cartongesso per l'antincendio tipo ""Fireguard 13"" o similare a scelta della DL. | Opere da cartongessista | Pareti in cartongesso resistente al fuoco
DW11 - Controparete in cartongesso ignilastra, con mono orditura metallica da 75 mm, EI60, sp. 10,5 cm Fornitura e posa di controparete in cartongesso ignilastra, con mono orditura metallica da 75 mm, EI60, sp. 10,5 cm, composta da: - Lastra in cartongesso per l'antincendio tipo "Knauf GKF" o similare a scelta della DL. Sp. 15 mm - Lastra in cartongesso per l'antincendio tipo "Knauf GKF" o similare a scelta della DL. Sp. 15 mm - Orditura metallica in acciaio zincato da 75 mm, con sviluppo da solaio a solaio per un'altezza massima di 402,00 cm - Strato isolante in lana minerale tipo "Knauf Mineral Wool 35" o similare a scelta della DL. Sp. | Opere da cartongessista | Pareti in cartongesso resistente al fuoco
DW21a - Fornitura e posa in opera di parete perimetrale ad orditura metallica doppia posta parallelamente a 36,5mm l'una dall'altra, spessore totale 37,25cm, resistenza al fuoco EI60 certificata, potere fonoisolante Rw≥ 67 dB, altezza massima 4m, spinta a folla 3 K/m, composta da: - Lastra di cartogesso ad alta densità, antincendio, ad alta resistenza meccanica, idrorepellente sp. 12,5mm; - Lastra di cartongesso standard accoppiata con barriera vapore sp. 12,5 mm - Isolamento in lana minerale Euroclasse A1 densità 70 kg/mc e sp. 120 mm, conduttività termica dichiarata λD = 0,035 W/mK; - Sottostruttura metallica sp. totale 150 mm realizzata con profili in acciaio zincato a norma UNI EN 10326 sp. 0,6mm, caricodi snervamento paro a 300 N/mq ad alevata resistenza alla corrosione anche per impieghi esterni, suddivisi in guide a U 40x150x40mm e montanti a C 50x150x50mm posti ad interasse non superiore a 400mm; isolata dalle strutture perimetrali con nastro monoadesivo con funzione di taglio acustico dello sp. di 3,5mm; sviluppo da solaio a solaio; - Lastra di cartogesso ad alta densità, antincendio, ad alta resistenza meccanica, idrorepellente sp. | Opere da cartongessista | Pareti in cartongesso resistente al fuoco
DW06 - Parete in cartongesso standard, con mono orditura metallica da 75 mm, isolata, EI60, sp. 12,5 cm Fornitura e posa di parete in cartongesso standard, con mono orditura metallica da 75 mm, isolata, EI60, sp. 12,5 cm, composta da: - Lastra in cartongesso standard tipo "Knauf GKB" o similare a scelta della DL. Sp. 12,5 mm - Lastra in cartongesso standard tipo "Knauf GKB" o similare a scelta della DL. | Opere da cartongessista | Pareti in cartongesso resistente al fuoco
Parete in cartongesso doppia lastra (classe A1), H. da pavimento a soletta - Kone Fornitura e posa di parete in cartongesso doppia lastra (classe A1), spessore totale 12,5 cm e H. da pavimento a soletta. Tenuta acustica Rw ≥ 54 dB. Parete composta da: - Lastra in cartongesso per l'antincendio tipo "Knauf A-Zero" o similare a scelta della DL. Sp. 12,5 mm; - Lastra in cartongesso standard tipo "Knauf GKB" o similare a scelta della DL. Sp. | Opere da cartongessista | Pareti in cartongesso resistente al fuoco
DW17 - Fornitura e posa di Parete in cartongesso Ignilastra con mono orditura metallica da 75 mm, EI90 composta da: - Lastra in cartongesso per l'antincendio tipo “Knauf GKF” o similare a scelta della DL. Sp. 12,5 mm - Lastra in cartongesso per l'antincendio tipo “Knauf GKF” o similare a scelta della DL. Sp. 12,5 mm - Orditura metallica in acciaio zincato da 75 mm, con sviluppo da solaio a solaio, con passo dei montanti di 60cm - Strato isolante in lana di vetro tipo “Knauf” Classe A1 o similare a scelta della DL. Sp. 60 mm, densità 14 Kg/mc. - Lastra in cartongesso per l'antincendio tipo “Knauf GKF” o similare a scelta della DL. Sp. | Opere da cartongessista | Pareti in cartongesso resistente al fuoco
DW06 - Parete in cartongesso standard, con mono orditura metallica da 75 mm, isolata, EI60, sp. 12,5 cm Fornitura e posa di parete in cartongesso standard, con mono orditura metallica da 75 mm, isolata, EI60, sp. | Opere da cartongessista | Pareti in cartongesso resistente al fuoco
DW06 - Parete in cartongesso standard, con mono orditura metallica da 75 mm, isolata, EI60, sp. 12,5 cm Fornitura e posa di parete in cartongesso standard, con mono orditura metallica da 75 mm, isolata, EI60, sp. 12,5 cm, composta da: - Lastra in cartongesso standard tipo "Knauf GKB" o similare a scelta della DL. Sp. 12,5 mm - Lastra in cartongesso standard tipo "Knauf GKB" o similare a scelta della DL. | Opere da cartongessista | Pareti in cartongesso resistente al fuoco
Controparete in cartongesso ignilastra, con mono orditura metallica da 75 mm, EI60, sp. 10,5 cm Fornitura e posa di controparete in cartongesso ignilastra, con mono orditura metallica da 75 mm, EI60, sp. 10,5 cm, composta da: - Lastra in cartongesso per l'antincendio tipo "Knauf GKF" o similare a scelta della DL. Sp. | Opere da cartongessista | Pareti in cartongesso resistente al fuoco
DW11 - Controparete in cartongesso ignilastra, con mono orditura metallica da 75 mm, EI60, sp. 10,5 cm Fornitura e posa di controparete in cartongesso ignilastra, con mono orditura metallica da 75 mm, EI60, sp. 10,5 cm, composta da: - Lastra in cartongesso per l'antincendio tipo "Knauf GKF" o similare a scelta della DL. Sp. 15 mm - Lastra in cartongesso per l'antincendio tipo "Knauf GKF" o similare a scelta della DL. Sp. | Opere da cartongessista | Pareti in cartongesso resistente al fuoco
Parete in cartongesso standard, con mono orditura metallica da 75 mm, isolata, EI60, sp. | Opere da cartongessista | Pareti in cartongesso resistente al fuoco
DW06 - Parete in cartongesso standard, con mono orditura metallica da 75 mm, isolata, EI60, sp. 12,5 cm Fornitura e posa di parete in cartongesso standard, con mono orditura metallica da 75 mm, isolata, EI60, sp. 12,5 cm, composta da: - Lastra in cartongesso standard tipo "Knauf GKB" o similare a scelta della DL. Sp. 12,5 mm - Lastra in cartongesso standard tipo "Knauf GKB" o similare a scelta della DL. Sp. 12,5 mm - Orditura metallica in acciaio zincato da 75 mm, con sviluppo da solaio a solaio per un'altezza massima di 402,00 cm - Strato isolante in lana minerale tipo "Knauf Mineral Wool 35" o similare a scelta della DL. Sp. | Opere da cartongessista | Pareti in cartongesso resistente al fuoco
DW17 - Fornitura e posa di Parete in cartongesso Ignilastra con mono orditura metallica da 75 mm, EI90 composta da: - Lastra in cartongesso per l'antincendio tipo “Knauf GKF” o similare a scelta della DL. Sp. 12,5 mm - Lastra in cartongesso per l'antincendio tipo “Knauf GKF” o similare a scelta della DL. Sp. 12,5 mm - Orditura metallica in acciaio zincato da 75 mm, con sviluppo da solaio a solaio, con passo dei montanti di 60cm - Strato isolante in lana di vetro tipo “Knauf” Classe A1 o similare a scelta della DL. Sp. 60 mm, densità 14 Kg/mc. - Lastra in cartongesso per l'antincendio tipo “Knauf GKF” o similare a scelta della DL. Sp. 12,5 mm - Lastra in cartongesso per l'antincendio tipo “Knauf GKF” o similare a scelta della DL. | Opere da cartongessista | Pareti in cartongesso resistente al fuoco
DW06 - Parete in cartongesso standard, con mono orditura metallica da 75 mm, isolata, EI60, sp. 12,5 cm Fornitura e posa di parete in cartongesso standard, con mono orditura metallica da 75 mm, isolata, EI60, sp. 12,5 cm, composta da: - Lastra in cartongesso standard tipo "Knauf GKB" o similare a scelta della DL. Sp. 12,5 mm - Lastra in cartongesso standard tipo "Knauf GKB" o similare a scelta della DL. Sp. 12,5 mm - Orditura metallica in acciaio zincato da 75 mm, con sviluppo da solaio a solaio per un'altezza massima di 402,00 cm - Strato isolante in lana minerale tipo "Knauf Mineral Wool 35" o similare a scelta della DL. Sp. 60 mm, densità 18 Kg/mc - Lastra in cartongesso standard tipo "Knauf GKB" o similare a scelta della DL. | Opere da cartongessista | Pareti in cartongesso resistente al fuoco
DW06 - Parete in cartongesso standard, con mono orditura metallica da 75 mm, isolata, EI60, sp. 12,5 cm Fornitura e posa di parete in cartongesso standard, con mono orditura metallica da 75 mm, isolata, EI60, sp. 12,5 cm, composta da: - Lastra in cartongesso standard tipo "Knauf GKB" o similare a scelta della DL. Sp. 12,5 mm - Lastra in cartongesso standard tipo "Knauf GKB" o similare a scelta della DL. Sp. 12,5 mm - Orditura metallica in acciaio zincato da 75 mm, con sviluppo da solaio a solaio per un'altezza massima di 402,00 cm - Strato isolante in lana minerale tipo "Knauf Mineral Wool 35" o similare a scelta della DL. Sp. | Opere da cartongessista | Pareti in cartongesso resistente al fuoco
DW24 - Parete in cartongesso standard, a 6 lastre, con doppia orditura metallica da 75 mm, EI60, sp. 22,5 cm Fornitura e posa di parete in cartongesso standard, a 6 lastre, con doppia orditura metallica da 75 mm, isolata, sp. 22,5 cm, composta da: - Lastra in cartongesso standard tipo "Knauf GKB" o similare a scelta della DL. Sp. 12,5 mm - Lastra in cartongesso standard tipo "Knauf GKB" o similare a scelta della DL | Opere da cartongessista | Pareti in cartongesso resistente al fuoco
C08 - Parete REI60 in cartongesso con mono orditura metallica da 75 mm, sp. 10,00 cm, h 590 cm Fornitura e posa di parete REI60 in cartongesso con mono orditura metallica da 75 mm e mono lastra ambo i lati, sp. 10,00 cm, composta da: - Lastra in cartongesso per l'antincendio tipo ""Knauf Vidiwall"" o similare a scelta della DL. Sp. 12,5 mm - Lastra in cartongesso per l'antincendio tipo ""Knauf Vidiwall"" o similare a scelta della DL. Sp. 12,5 mm - Strato isolante in lana di roccia tipo ""Knauf NaturBoard Silence"" Classe A1 o similare a scelta della DL. Sp. 40 mm, densità 70Kg/mc. - Orditura metallica in acciaio zincato da 50 mm, con sviluppo da solaio a solaio con passo dei montanti di 30cm - Lastra in cartongesso per l'antincendio tipo ""Knauf Vidiwall"" o similare a scelta della DL. | Opere da cartongessista | Pareti in cartongesso resistente al fuoco
Parete EI60 Classe A1, H. da pavimento a soletta - Kone Fornitura e posa di parete in cartongesso doppia lastra, spessore totale 12,5 cm e H. da pavimento a soletta. Classe di reazione al fuoco A1. Parete composta da: - Lastra in cartongesso standard tipo "Knauf GKB" o similare a scelta della DL. Sp. 12,5 mm; - Lastra in cartongesso standard tipo "Knauf GKB" o similare a scelta della DL. Sp. 12,5 mm; - Orditura metallica in acciaio zincato da 75 mm, con sviluppo da solaio a solaio, con passo dei montanti di 60 cm; - Lastra in cartongesso standard tipo "Knauf GKB" o similare a scelta della DL. Sp. 12,5 mm; - Lastra in cartongesso standard tipo "Knauf GKB" o similare a scelta della DL. Sp. 12,5 mm. Compresa striscia in polietilene espanso biadesivo (sp. 3 mm) e sigillatura in stucco e/o silicone a completo riempimento delle fessure. Nel prezzo si intendono compresi e compensati gli oneri per, il taglio e lo sfrido, i paraspigoli, la formazione di vani per porte completi di rinforzo perimetrale in profilati metallici per l'ancoraggio del serramento, gli oneri per la posa di telaio per porte scorrevoli interno muro se previsti in progetto, il rinforzo strutturale per i carichi previsti in progetto, l'onere di procedere in tempi successivi all'applicazione delle lastre in attesa dell'esecuzione di impianti elettrici e termoidraulici da inserire, la formazione ed il disfacimento dei piani di lavoro interni, idonei supporti dei eventuali grigliati a pavimento nei cavedi, oneri di sigillatura REI/EI in corrispondenza di attraversamenti impiantistici di ogni genere e natura, così come tutte le opere da fabbro e da lattoniere eventualmente necessarie alla realizzazione delle stesse, il rispetto della marcatura CE e la Dichiarazione di Produzione di Prodotto DOP per i prodotti di costruzione prevista dal Regolamento n. 305/2011 (UE) e quanto altro necessario per dare il lavoro finito a regola d’arte. | Opere da cartongessista | Pareti in cartongesso resistente al fuoco
Parete in cartongesso standard, con mono orditura metallica da 75 mm, isolata, EI60, sp. 12,5 cm Fornitura e posa di parete in cartongesso standard, con mono orditura metallica da 75 mm, isolata, EI60, sp. 12,5 cm, composta da: - Lastra in cartongesso standard tipo "Knauf GKB" o similare a scelta della DL. Sp. 12,5 mm - Lastra in cartongesso standard tipo "Knauf GKB" o similare a scelta della DL. Sp. 12,5 mm - Orditura metallica in acciaio zincato da 75 mm, con sviluppo da solaio a solaio per un'altezza massima di 402,00 cm - Strato isolante in lana minerale tipo "Knauf Mineral Wool 35" o similare a scelta della DL. | Opere da cartongessista | Pareti in cartongesso resistente al fuoco
Controparete in cartongesso ignilastra, con mono orditura metallica da 75 mm, EI60, sp. | Opere da cartongessista | Pareti in cartongesso resistente al fuoco
Parete in cartongesso standard, con mono orditura metallica da 75 mm, isolata, EI60, sp. 12,5 cm Fornitura e posa di parete in cartongesso standard, con mono orditura metallica da 75 mm, isolata, EI60, sp. 12,5 cm, composta da: - Lastra in cartongesso standard tipo "Knauf GKB" o similare a scelta della DL. Sp. 12,5 mm - Lastra in cartongesso standard tipo "Knauf GKB" o similare a scelta della DL. Sp. 12,5 mm - Orditura metallica in acciaio zincato da 75 mm, con sviluppo da solaio a solaio per un'altezza massima di 402,00 cm - Strato isolante in lana minerale tipo "Knauf Mineral Wool 35" o similare a scelta della DL. Sp. 60 mm, densità 18 Kg/mc - Lastra in cartongesso standard tipo "Knauf GKB" o similare a scelta della DL. | Opere da cartongessista | Pareti in cartongesso resistente al fuoco
Fornitura e posa in opera di parete perimetrale ad orditura metallica doppia posta parallelamente a 36,5mm l'una dall'altra, spessore totale 37,25cm, potere fonoisolante Rw≥ 67 dB, altezza massima 4m, spinta a folla 3 K/m, composta da: - Lastra di cartogesso ad alta densità, antincendio, ad alta resistenza meccanica, idrorepellente sp. 12,5mm; - Lastra di cartongesso standard accoppiata con barriera vapore sp. | Opere da cartongessista | Pareti in cartongesso resistente al fuoco
Parete EI60 Classe A1, H. da pavimento a soletta - Kone Fornitura e posa di parete in cartongesso doppia lastra, spessore totale 12,5 cm e H. da pavimento a soletta. Classe di reazione al fuoco A1. Parete composta da: - Lastra in cartongesso standard tipo "Knauf GKB" o similare a scelta della DL. Sp. 12,5 mm; - Lastra in cartongesso standard tipo "Knauf GKB" o similare a scelta della DL. | Opere da cartongessista | Pareti in cartongesso resistente al fuoco
C03 - Parete EI30 Classe A1, H. da soletta a soletta - Kone Fornitura e posa di parete EI30 Classe A1, spessore totale 12,5 cm e H. da soletta a soletta. Parete per compartimentazione antincendio Parete composta da: - Lastra in cartongesso standard tipo "Knauf GKB" o similare a scelta della DL. Sp. 12,5 mm; - Lastra in cartongesso standard tipo "Knauf GKB" o similare a scelta della DL. Sp. 12,5 mm; - Orditura metallica in acciaio zincato da 75 mm, con sviluppo da solaio a solaio, con passo dei montanti di 60 cm; - Lastra in cartongesso standard tipo "Knauf GKB" o similare a scelta della DL. Sp. 12,5 mm; - Lastra in cartongesso standard tipo "Knauf GKB" o similare a scelta della DL. Sp. 12,5 mm. Compresa striscia in polietilene espanso biadesivo (sp. 3 mm) e sigillatura in stucco e/o silicone a completo riempimento delle fessure. Nel prezzo si intendono compresi e compensati gli oneri per, il taglio e lo sfrido, i paraspigoli, la formazione di vani per porte completi di rinforzo perimetrale in profilati metallici per l'ancoraggio del serramento, gli oneri per la posa di telaio per porte scorrevoli interno muro se previsti in progetto, il rinforzo strutturale per i carichi previsti in progetto, l'onere di procedere in tempi successivi all'applicazione delle lastre in attesa dell'esecuzione di impianti elettrici e termoidraulici da inserire, la formazione ed il disfacimento dei piani di lavoro interni, idonei supporti dei eventuali grigliati a pavimento nei cavedi, oneri di sigillatura REI/EI in corrispondenza di attraversamenti impiantistici di ogni genere e natura, così come tutte le opere da fabbro e da lattoniere eventualmente necessarie alla realizzazione delle stesse, il rispetto della marcatura CE e la Dichiarazione di Produzione di Prodotto DOP per i prodotti di costruzione prevista dal Regolamento n. 305/2011 (UE) e quanto altro necessario per dare il lavoro finito a regola d’arte. | Opere da cartongessista | Pareti in cartongesso resistente al fuoco
Parete in cartongesso standard, con mono orditura metallica da 75 mm, isolata, EI60, sp. | Opere da cartongessista | Pareti in cartongesso resistente al fuoco
Fornitura e posa di Parete in cartongesso Ignilastra con mono orditura metallica da 75 mm, EI90 composta da: - Lastra in cartongesso per l'antincendio tipo “Knauf GKF” o similare a scelta della DL. Sp. | Opere da cartongessista | Pareti in cartongesso resistente al fuoco
DW06 - Parete in cartongesso standard, con mono orditura metallica da 75 mm, isolata, EI60, sp. 12,5 cm Fornitura e posa di parete in cartongesso standard, con mono orditura metallica da 75 mm, isolata, EI60, sp. 12,5 cm, composta da: - Lastra in cartongesso standard tipo "Knauf GKB" o similare a scelta della DL. Sp. 12,5 mm - Lastra in cartongesso standard tipo "Knauf GKB" o similare a scelta della DL. Sp. 12,5 mm - Orditura metallica in acciaio zincato da 75 mm, con sviluppo da solaio a solaio per un'altezza massima di 402,00 cm - Strato isolante in lana minerale tipo "Knauf Mineral Wool 35" o similare a scelta della DL. Sp. | Opere da cartongessista | Pareti in cartongesso resistente al fuoco
DW24 - Parete in cartongesso standard, a 6 lastre, con doppia orditura metallica da 75 mm, EI60, sp. 22,5 cm Fornitura e posa di parete in cartongesso standard, a 6 lastre, con doppia orditura metallica da 75 mm, isolata, sp. 22,5 cm, composta da: - Lastra in cartongesso standard tipo "Knauf GKB" o similare a scelta della DL. Sp. 12,5 mm - Lastra in cartongesso standard tipo "Knauf GKB" o similare a scelta della DL. Sp. 12,5 mm - Orditura metallica in acciaio zincato da 75 mm, con sviluppo da solaio a solaio, con passo dei montanti di 60cm - Strato isolante in lana minerale tipo "Knauf Mineral Wool 35" Classe A1 o similare a scelta della DL | Opere da cartongessista | Pareti in cartongesso resistente al fuoco
Controparete in cartongesso ignilastra, con mono orditura metallica da 75 mm, EI60, sp. 10,5 cm Fornitura e posa di controparete in cartongesso ignilastra, con mono orditura metallica da 75 mm, EI60, sp. 10,5 cm, composta da: - Lastra in cartongesso per l'antincendio tipo "Knauf GKF" o similare a scelta della DL. Sp. | Opere da cartongessista | Pareti in cartongesso resistente al fuoco
Parete in cartongesso standard, con mono orditura metallica da 75 mm, isolata, EI60, sp. 12,5 cm Fornitura e posa di parete in cartongesso standard, con mono orditura metallica da 75 mm, isolata, EI60, sp. 12,5 cm, composta da: - Lastra in cartongesso standard tipo "Knauf GKB" o similare a scelta della DL. Sp. 12,5 mm - Lastra in cartongesso standard tipo "Knauf GKB" o similare a scelta della DL. Sp. 12,5 mm - Orditura metallica in acciaio zincato da 75 mm, con sviluppo da solaio a solaio per un'altezza massima di 402,00 cm - Strato isolante in lana minerale tipo "Knauf Mineral Wool 35" o similare a scelta della DL. | Opere da cartongessista | Pareti in cartongesso resistente al fuoco
DW21 - Fornitura e posa in opera di parete perimetrale ad orditura metallica doppia posta parallelamente a 36,5mm l'una dall'altra, spessore totale 37,25cm, potere fonoisolante Rw≥ 67 dB, altezza massima 4m, spinta a folla 3 K/m, composta da: - Lastra di cartogesso ad alta densità, antincendio, ad alta resistenza meccanica, idrorepellente sp. | Opere da cartongessista | Pareti in cartongesso resistente al fuoco
W02 - Parete in cartongesso EI60 tipo Knauf W112 Fornitura e posa in opera di parete divisoria interna realizzata con sistema Knauf W112, spessore totale 10cm, atta a garantire una resistenza al fuoco EI 60, rapporto di classificazione 215/C/16-307FR, Laboratorio LAPI, data emissione 10/03/2017, rapporto di estensione 070/C/21.AR2/22, norme di riferimento EN 1363-1 e EN 1364-1, a singola orditura metallica di 50mm, rivestita da entrambi i lati con doppia lastra in cartongesso, comprensiva di strato isolante in lana minerale spessore 50mm, densità 40kg/mc, costituita da: Orditura metallica, con sviluppo da soletta a solaio per un’altezza massima di 5,50m, realizzata con profili tipo Knauf in acciaio zincato aventi un carico di snervamento pari a 300 N/mm², conformi alla norma europea UNI EN 10346, con rivestimento di zinco di 1° scelta e qualità Zn 99%, spessore acciaio 0,6 mm costituita da guide a "U" 40/75/40 mm; montanti a "C" 50/75/50 mm, inseriti nelle guide, ad interasse 600 mm, isolata dalle strutture perimetrali con nastro vinilico biadesivo in polietilene espanso a celle chiuse tipo Knauf K434 con funzione di taglio acustico, dello spessore di 3,5 mm e sigillati con stucco e/o silicone a completo riempimento delle fessure in corrispondenza delle giunzioni perimetrali con le strutture primarie, per il raggiungimento delle prestazioni acustiche richieste. Nel prezzo si intendono compresi e compensati gli oneri per la formazione delle opere provvisionali per l’esecuzione dell’opere in sicurezza, e successivo smontaggio, la protezione provvisoria di pavimenti e di elementi presenti all’interno dell’area dell’intervento con posa e relativa rimozione finale di appositi teli protettivi, per la posa del nastro desolidarizzante alla base e in sommità della sottostruttura, per la fornitura e posa dell’isolante, per il taglio e lo sfrido delle lastre, i paraspigoli, la formazione di vani per porte completi di rinforzo perimetrale in profilati metallici per l'ancoraggio dei serramenti, gli oneri per la posa di telaio per porte scorrevoli interno muro se previsti in progetto, l’onere per i rinforzi strutturali per i carichi previsti in progetto, l’onere per la verifica ed eventuali lavorazioni aggiuntive riguardanti la posa di elementi non portanti in cartongesso nel rispetto delle NTC 2018, e s.m.i., e delle Norme Sismiche vigenti, l'onere di procedere in tempi successivi all'applicazione delle lastre in attesa dell'esecuzione di impianti elettrici e termoidraulici da inserire, l’onere per la sigillatura EI tra parete e soletta con soluzioni idonee a garantire la resistenza la fuoco e l’isolamento acustico richiesto, gli oneri per la chiusura REI degli attraversamenti impiantistici di qualsiasi tipo e natura, gli oneri per la sigillatura acustica in corrispondenza degli attraversamenti impiantistici, documentazione tecnica e modulistica necessarie per il rilascio del Certificato di Prevenzione Incendi per sistema di pareti in cartongesso EI60, gli oneri per le certificazioni e collaudo acustico se richiesti a progetto, la formazione ed il disfacimento di piani di lavoro interni, così come il rispetto della marcatura CE e la Dichiarazione di Produzione di Prodotto DOP per i prodotti di costruzione prevista dal Regolamento n. 305/2011 (UE) e quanto altro necessario per dare il lavoro finito a regola d’arte. | Opere da cartongessista | Pareti in cartongesso resistente al fuoco
Controparete in cartongesso ignilastra, con mono orditura metallica da 75 mm, EI60, sp. 10,5 cm Fornitura e posa di controparete in cartongesso ignilastra, con mono orditura metallica da 75 mm, EI60, sp. 10,5 cm, composta da: - Lastra in cartongesso per l'antincendio tipo "Knauf GKF" o similare a scelta della DL. Sp. | Opere da cartongessista | Pareti in cartongesso resistente al fuoco
C07 - Parete EI30 Classe A1 per monitor, H. da soletta a soletta - Kone Fornitura e posa di parete EI30 Classe A1, spessore totale 12,5 cm e H. da soletta a soletta. Parete per compartimentazione antincendio Parete composta da: - Lastra in cemento fibrorinforzato per interni tipo "Knauf Aquapanel Indoor" o similare a scelta della DL. Sp. 12,5 mm; - Lastra in cartongesso per l'antincendio tipo "Knauf GKF" o similare a scelta della DL. Sp. 12,5 mm; - Orditura metallica in acciaio zincato da 75 mm, con sviluppo da solaio a solaio, con passo dei montanti di 60 cm; - Lastra in cartongesso per l'antincendio tipo "Knauf GKF" o similare a scelta della DL. | Opere da cartongessista | Pareti in cartongesso resistente al fuoco
Fornitura e posa di parete in cartongesso Ignilastra con mono orditura metallica da 75 mm, EI60 composta da: - Lastra in cartongesso per l'antincendio tipo “Knauf GKF” o similare a scelta della DL. Sp. 12,5 mm - Lastra in cartongesso per l'antincendio tipo “Knauf GKF” o similare a scelta della DL. Sp. | Opere da cartongessista | Pareti in cartongesso resistente al fuoco
C08 - Parete EI60 Classe A1, H. da pavimento a soletta - Neulift Fornitura e posa di parete in cartongesso doppia lastra, spessore totale 12,5 cm e H. da pavimento a soletta. Classe di reazione al fuoco A1. Parete composta da: - Lastra in cartongesso standard tipo "Knauf GKB" o similare a scelta della DL. Sp. 12,5 mm; - Lastra in cartongesso standard tipo "Knauf GKB" o similare a scelta della DL. Sp. 12,5 mm; - Orditura metallica in acciaio zincato da 75 mm, con sviluppo da solaio a solaio, con passo dei montanti di 60 cm; - Lastra in cartongesso standard tipo "Knauf GKB" o similare a scelta della DL. Sp. | Opere da cartongessista | Pareti in cartongesso resistente al fuoco
DW06 - Parete in cartongesso standard, con mono orditura metallica da 75 mm, isolata, EI60, sp. 12,5 cm Fornitura e posa di parete in cartongesso standard, con mono orditura metallica da 75 mm, isolata, EI60, sp. 12,5 cm, composta da: - Lastra in cartongesso standard tipo "Knauf GKB" o similare a scelta della DL. Sp. 12,5 mm - Lastra in cartongesso standard tipo "Knauf GKB" o similare a scelta della DL. Sp. 12,5 mm - Orditura metallica in acciaio zincato da 75 mm, con sviluppo da solaio a solaio per un'altezza massima di 402,00 cm - Strato isolante in lana minerale tipo "Knauf Mineral Wool 35" o similare a scelta della DL. Sp. | Opere da cartongessista | Pareti in cartongesso resistente al fuoco
Parete in cartongesso standard, a 6 lastre, con doppia orditura metallica da 75 mm, EI60, sp. 22,5 cm Fornitura e posa di parete in cartongesso standard, a 6 lastre, con doppia orditura metallica da 75 mm, isolata, sp. 22,5 cm, composta da: - Lastra in cartongesso standard tipo "Knauf GKB" o similare a scelta della DL. Sp. 12,5 mm - Lastra in cartongesso standard tipo "Knauf GKB" o similare a scelta della DL | Opere da cartongessista | Pareti in cartongesso resistente al fuoco
Parete in cartongesso standard, con mono orditura metallica da 75 mm, isolata, EI60, sp. 12,5 cm Fornitura e posa di parete in cartongesso standard, con mono orditura metallica da 75 mm, isolata, EI60, sp. 12,5 cm, composta da: - Lastra in cartongesso standard tipo "Knauf GKB" o similare a scelta della DL. Sp. 12,5 mm - Lastra in cartongesso standard tipo "Knauf GKB" o similare a scelta della DL. Sp. 12,5 mm - Orditura metallica in acciaio zincato da 75 mm, con sviluppo da solaio a solaio per un'altezza massima di 402,00 cm - Strato isolante in lana minerale tipo "Knauf Mineral Wool 35" o similare a scelta della DL. Sp. 60 mm, densità 18 Kg/mc - Lastra in cartongesso standard tipo "Knauf GKB" o similare a scelta della DL. Sp. | Opere da cartongessista | Pareti in cartongesso resistente al fuoco
Parete EI30 Classe A1 per monitor, H. da soletta a soletta - Kone Fornitura e posa di parete EI30 Classe A1, spessore totale 12,5 cm e H. da soletta a soletta. Parete per compartimentazione antincendio Parete composta da: - Lastra in cemento fibrorinforzato per interni tipo "Knauf Aquapanel Indoor" o similare a scelta della DL. Sp. 12,5 mm; - Lastra in cartongesso per l'antincendio tipo "Knauf GKF" o similare a scelta della DL. | Opere da cartongessista | Pareti in cartongesso resistente al fuoco
C03 - Parete EI30 Classe A1, H. da soletta a soletta - Kone Fornitura e posa di parete EI30 Classe A1, spessore totale 12,5 cm e H. da soletta a soletta. Parete per compartimentazione antincendio Parete composta da: - Lastra in cartongesso standard tipo "Knauf GKB" o similare a scelta della DL. Sp. 12,5 mm; - Lastra in cartongesso standard tipo "Knauf GKB" o similare a scelta della DL. | Opere da cartongessista | Pareti in cartongesso resistente al fuoco
Parete in cartongesso standard, con mono orditura metallica da 75 mm, isolata, EI60, sp. | Opere da cartongessista | Pareti in cartongesso resistente al fuoco
Parete EI30 Classe A1, H. da soletta a soletta - Kone Fornitura e posa di parete EI30 Classe A1, spessore totale 12,5 cm e H. da soletta a soletta. Parete per compartimentazione antincendio Parete composta da: - Lastra in cartongesso standard tipo "Knauf GKB" o similare a scelta della DL. Sp. | Opere da cartongessista | Pareti in cartongesso resistente al fuoco
Parete in cartongesso standard, con mono orditura metallica da 75 mm, isolata, EI60, sp. 12,5 cm Fornitura e posa di parete in cartongesso standard, con mono orditura metallica da 75 mm, isolata, EI60, sp. 12,5 cm, composta da: - Lastra in cartongesso standard tipo "Knauf GKB" o similare a scelta della DL. Sp. 12,5 mm - Lastra in cartongesso standard tipo "Knauf GKB" o similare a scelta della DL. Sp. 12,5 mm - Orditura metallica in acciaio zincato da 75 mm, con sviluppo da solaio a solaio per un'altezza massima di 402,00 cm - Strato isolante in lana minerale tipo "Knauf Mineral Wool 35" o similare a scelta della DL. Sp. 60 mm, densità 18 Kg/mc - Lastra in cartongesso standard tipo "Knauf GKB" o similare a scelta della DL. | Opere da cartongessista | Pareti in cartongesso resistente al fuoco
Parete in cartongesso standard, con mono orditura metallica da 75 mm, isolata, EI60, sp. 12,5 cm Fornitura e posa di parete in cartongesso standard, con mono orditura metallica da 75 mm, isolata, EI60, sp. 12,5 cm, composta da: - Lastra in cartongesso standard tipo "Knauf GKB" o similare a scelta della DL. Sp. 12,5 mm - Lastra in cartongesso standard tipo "Knauf GKB" o similare a scelta della DL. | Opere da cartongessista | Pareti in cartongesso resistente al fuoco
Parete in cartongesso standard, a 6 lastre, con doppia orditura metallica da 75 mm, EI60, sp. 22,5 cm Fornitura e posa di parete in cartongesso standard, a 6 lastre, con doppia orditura metallica da 75 mm, isolata, sp | Opere da cartongessista | Pareti in cartongesso resistente al fuoco
DW06 - Parete in cartongesso standard, con mono orditura metallica da 75 mm, isolata, EI60, sp. 12,5 cm Fornitura e posa di parete in cartongesso standard, con mono orditura metallica da 75 mm, isolata, EI60, sp. 12,5 cm, composta da: - Lastra in cartongesso standard tipo "Knauf GKB" o similare a scelta della DL. Sp. 12,5 mm - Lastra in cartongesso standard tipo "Knauf GKB" o similare a scelta della DL. Sp. 12,5 mm - Orditura metallica in acciaio zincato da 75 mm, con sviluppo da solaio a solaio per un'altezza massima di 402,00 cm - Strato isolante in lana minerale tipo "Knauf Mineral Wool 35" o similare a scelta della DL. Sp. 60 mm, densità 18 Kg/mc - Lastra in cartongesso standard tipo "Knauf GKB" o similare a scelta della DL. Sp. | Opere da cartongessista | Pareti in cartongesso resistente al fuoco
DW24 - Parete in cartongesso standard, a 6 lastre, con doppia orditura metallica da 75 mm, EI60, sp. 22,5 cm Fornitura e posa di parete in cartongesso standard, a 6 lastre, con doppia orditura metallica da 75 mm, isolata, sp | Opere da cartongessista | Pareti in cartongesso resistente al fuoco
Controparete in cartongesso ignilastra, con mono orditura metallica da 75 mm, EI60, sp. 10,5 cm Fornitura e posa di controparete in cartongesso ignilastra, con mono orditura metallica da 75 mm, EI60, sp. 10,5 cm, composta da: - Lastra in cartongesso per l'antincendio tipo "Knauf GKF" o similare a scelta della DL. Sp. 15 mm - Lastra in cartongesso per l'antincendio tipo "Knauf GKF" o similare a scelta della DL. Sp. 15 mm - Orditura metallica in acciaio zincato da 75 mm, con sviluppo da solaio a solaio per un'altezza massima di 402,00 cm - Strato isolante in lana minerale tipo "Knauf Mineral Wool 35" o similare a scelta della DL. Sp. | Opere da cartongessista | Pareti in cartongesso resistente al fuoco
Parete in cartongesso standard, con mono orditura metallica da 75 mm, isolata, EI60, sp. 12,5 cm Fornitura e posa di parete in cartongesso standard, con mono orditura metallica da 75 mm, isolata, EI60, sp. 12,5 cm, composta da: - Lastra in cartongesso standard tipo "Knauf GKB" o similare a scelta della DL. Sp. 12,5 mm - Lastra in cartongesso standard tipo "Knauf GKB" o similare a scelta della DL. Sp. 12,5 mm - Orditura metallica in acciaio zincato da 75 mm, con sviluppo da solaio a solaio per un'altezza massima di 402,00 cm - Strato isolante in lana minerale tipo "Knauf Mineral Wool 35" o similare a scelta della DL. | Opere da cartongessista | Pareti in cartongesso resistente al fuoco
Parete REI120 in cartongesso con doppia orditura metallica da 75 mm, sp. 24,89 cm, h 590 cm Fornitura e posa di parete REI120 in cartongesso con doppia orditura metallica da 75 mm, tripla lastra ambo i lati, lastra centrale ed intercapedine, spessore 24,89 cm, composta da: - Lastra in cartongesso per l'antincendio tipo ""Fireguard 13"" o similare a scelta della DL. | Opere da cartongessista | Pareti in cartongesso resistente al fuoco
DW11 - Controparete in cartongesso ignilastra, con mono orditura metallica da 75 mm, EI60, sp. | Opere da cartongessista | Pareti in cartongesso resistente al fuoco
DW16 - Fornitura e posa di Setto autoportante in lastra ignifuga GKF e isolamento composta da: - Lastra in cartongesso per l'antincendio tipo "Knauf GKF" o similare a scelta della DL. Sp. 15 mm - Orditura metallica in acciaio zincato da 75 mm, con sviluppo da solaio a solaio, con passo dei montanti di 60cm - Strato isolante in lana minerale incombustibile a scelta della DL. Sp. 60 mm, densità 50 Kg/mc. - Lastra in cartongesso per l'antincendio tipo "Knauf GKF" o similare a scelta della DL. Sp. 15 mm - Trattamento acustico con striscia in polietilene espanso biadesivo, sp. | Opere da cartongessista | Pareti in cartongesso resistente al fuoco
Controparete in cartongesso ignilastra, con mono orditura metallica da 75 mm, EI60, sp. 10,5 cm Fornitura e posa di controparete in cartongesso ignilastra, con mono orditura metallica da 75 mm, EI60, sp. 10,5 cm, composta da: - Lastra in cartongesso per l'antincendio tipo "Knauf GKF" o similare a scelta della DL. Sp. 15 mm - Lastra in cartongesso per l'antincendio tipo "Knauf GKF" o similare a scelta della DL. Sp. 15 mm - Orditura metallica in acciaio zincato da 75 mm, con sviluppo da solaio a solaio per un'altezza massima di 402,00 cm - Strato isolante in lana minerale tipo "Knauf Mineral Wool 35" o similare a scelta della DL. Sp. 60 mm, densità 18 Kg/mc E’ prevista la posa sotto le sottostrutture di fasce adesivizzate da 10 cm in polietilene tipo Isolmant Nastro Tagliamuro ad elevata densità, calibrate nella composizione per svolgere la funzione di “molla acustica” al di sotto delle tramezze, eliminando la trasmissione dei rumori dal muro al solaio e viceversa. Nel prezzo si intendono compresi e compensati gli oneri per, il taglio e lo sfrido, i paraspigoli, la formazione di vani per porte completi di rinforzo perimetrale in profilati metallici per l'ancoraggio del serramento, gli oneri per la posa di telaio per porte scorrevoli interno muro se previsti in progetto, il rinforzo strutturale per i carichi previsti in progetto, l'onere di procedere in tempi successivi all'applicazione delle lastre in attesa dell'esecuzione di impianti elettrici e termoidraulici da inserire, la formazione ed il disfacimento dei piani di lavoro interni, idonei supporti dei eventuali grigliati a pavimento nei cavedi, oneri di sigillatura REI/EI in corrispondenza di attraversamenti impiantistici di ogni genere e natura, così come tutte le opere da fabbro e da lattoniere eventualmente necessarie alla realizzazione delle stesse, il rispetto della marcatura CE e la Dichiarazione di Produzione di Prodotto DOP per i prodotti di costruzione prevista dal Regolamento n. | Opere da cartongessista | Pareti in cartongesso resistente al fuoco
Controparete in cartongesso ignilastra, con mono orditura metallica da 75 mm, EI60, sp. 10,5 cm Fornitura e posa di controparete in cartongesso ignilastra, con mono orditura metallica da 75 mm, EI60, sp. 10,5 cm, composta da: - Lastra in cartongesso per l'antincendio tipo "Knauf GKF" o similare a scelta della DL. Sp. 15 mm - Lastra in cartongesso per l'antincendio tipo "Knauf GKF" o similare a scelta della DL. Sp. | Opere da cartongessista | Pareti in cartongesso resistente al fuoco
Controparete in cartongesso ignilastra, con mono orditura metallica da 75 mm, EI60, sp. 10,5 cm Fornitura e posa di controparete in cartongesso ignilastra, con mono orditura metallica da 75 mm, EI60, sp. 10,5 cm, composta da: - Lastra in cartongesso per l'antincendio tipo "Knauf GKF" o similare a scelta della DL. Sp. 15 mm - Lastra in cartongesso per l'antincendio tipo "Knauf GKF" o similare a scelta della DL. Sp. 15 mm - Orditura metallica in acciaio zincato da 75 mm, con sviluppo da solaio a solaio per un'altezza massima di 402,00 cm - Strato isolante in lana minerale tipo "Knauf Mineral Wool 35" o similare a scelta della DL. | Opere da cartongessista | Pareti in cartongesso resistente al fuoco
DW06 - Parete in cartongesso standard, con mono orditura metallica da 75 mm, isolata, EI60, sp. 12,5 cm Fornitura e posa di parete in cartongesso standard, con mono orditura metallica da 75 mm, isolata, EI60, sp. 12,5 cm, composta da: - Lastra in cartongesso standard tipo "Knauf GKB" o similare a scelta della DL. Sp. 12,5 mm - Lastra in cartongesso standard tipo "Knauf GKB" o similare a scelta della DL. Sp. | Opere da cartongessista | Pareti in cartongesso resistente al fuoco
C03 - Parete EI30 Classe A1, H. | Opere da cartongessista | Pareti in cartongesso resistente al fuoco
C03 - Parete EI30 Classe A1, H. da soletta a soletta - Kone Fornitura e posa di parete EI30 Classe A1, spessore totale 12,5 cm e H. da soletta a soletta. Parete per compartimentazione antincendio Parete composta da: - Lastra in cartongesso standard tipo "Knauf GKB" o similare a scelta della DL. Sp. 12,5 mm; - Lastra in cartongesso standard tipo "Knauf GKB" o similare a scelta della DL. Sp. | Opere da cartongessista | Pareti in cartongesso resistente al fuoco
DW06 - Parete in cartongesso standard, con mono orditura metallica da 75 mm, isolata, EI60, sp. 12,5 cm Fornitura e posa di parete in cartongesso standard, con mono orditura metallica da 75 mm, isolata, EI60, sp. 12,5 cm, composta da: - Lastra in cartongesso standard tipo "Knauf GKB" o similare a scelta della DL. Sp. | Opere da cartongessista | Pareti in cartongesso resistente al fuoco
DW17 - Fornitura e posa di Parete in cartongesso Ignilastra con mono orditura metallica da 75 mm, EI90 composta da: - Lastra in cartongesso per l'antincendio tipo “Knauf GKF” o similare a scelta della DL. Sp. 12,5 mm - Lastra in cartongesso per l'antincendio tipo “Knauf GKF” o similare a scelta della DL. Sp. 12,5 mm - Orditura metallica in acciaio zincato da 75 mm, con sviluppo da solaio a solaio, con passo dei montanti di 60cm - Strato isolante in lana di vetro tipo “Knauf” Classe A1 o similare a scelta della DL. | Opere da cartongessista | Pareti in cartongesso resistente al fuoco
C07 - Parete EI30 Classe A1 per monitor, H. da soletta a soletta - Kone Fornitura e posa di parete EI30 Classe A1, spessore totale 12,5 cm e H. | Opere da cartongessista | Pareti in cartongesso resistente al fuoco
Parete in cartongesso standard, con mono orditura metallica da 75 mm, isolata, EI60, sp. 12,5 cm Fornitura e posa di parete in cartongesso standard, con mono orditura metallica da 75 mm, isolata, EI60, sp. 12,5 cm, composta da: - Lastra in cartongesso standard tipo "Knauf GKB" o similare a scelta della DL. | Opere da cartongessista | Pareti in cartongesso resistente al fuoco
DW22a - Fornitura e posa in opera di parete divisoria ad orditura metallica autoportante singola e doppio rivestimento in lastre di gesso rivestito sp. totale 15 cm, altezza massima 4,00m, potere fonoisolante Rw≥ 63 dB, spinta a folla 3 K/m, resistenza al fuoco EI60 certificata, composta da: - Sottostruttura metallica a perdere sp. totale 50 mm realizzata con profili in acciaio zincato a norma UNI EN 10327-10326 sp. 0,6mm suddivisi in guide a U 40x50x40mm e montanti a C 50x50x50mm posti ad interasse non superiore a 600mm; - Doppia lastra di cartongesso ad alta densità, antincendio, ad alta resistenza meccanica, idrorepellente sp. 12,5+12,5 mm; - Isolamento in lana minerale Euroclasse A1 densità 70 kg/mc e sp. 80 mm, conduttività termica dichiarata λD = 0,035 W/mK; - Sottostruttura metallica sp. totale 100 mm realizzata con profili in acciaio zincato a norma UNI EN 10327-10326 sp. | Opere da cartongessista | Pareti in cartongesso resistente al fuoco
Controparete in cartongesso ignilastra, con mono orditura metallica da 75 mm, EI60, sp. 10,5 cm Fornitura e posa di controparete in cartongesso ignilastra, con mono orditura metallica da 75 mm, EI60, sp. 10,5 cm, composta da: - Lastra in cartongesso per l'antincendio tipo "Knauf GKF" o similare a scelta della DL. Sp. 15 mm - Lastra in cartongesso per l'antincendio tipo "Knauf GKF" o similare a scelta della DL. Sp. 15 mm - Orditura metallica in acciaio zincato da 75 mm, con sviluppo da solaio a solaio per un'altezza massima di 402,00 cm - Strato isolante in lana minerale tipo "Knauf Mineral Wool 35" o similare a scelta della DL. Sp. 60 mm, densità 18 Kg/mc E’ prevista la posa sotto le sottostrutture di fasce adesivizzate da 10 cm in polietilene tipo Isolmant Nastro Tagliamuro ad elevata densità, calibrate nella composizione per svolgere la funzione di “molla acustica” al di sotto delle tramezze, eliminando la trasmissione dei rumori dal muro al solaio e viceversa. Nel prezzo si intendono compresi e compensati gli oneri per, il taglio e lo sfrido, i paraspigoli, la formazione di vani per porte completi di rinforzo perimetrale in profilati metallici per l'ancoraggio del serramento, gli oneri per la posa di telaio per porte scorrevoli interno muro se previsti in progetto, il rinforzo strutturale per i carichi previsti in progetto, l'onere di procedere in tempi successivi all'applicazione delle lastre in attesa dell'esecuzione di impianti elettrici e termoidraulici da inserire, la formazione ed il disfacimento dei piani di lavoro interni, idonei supporti dei eventuali grigliati a pavimento nei cavedi, oneri di sigillatura REI/EI in corrispondenza di attraversamenti impiantistici di ogni genere e natura, così come tutte le opere da fabbro e da lattoniere eventualmente necessarie alla realizzazione delle stesse, il rispetto della marcatura CE e la Dichiarazione di Produzione di Prodotto DOP per i prodotti di costruzione prevista dal Regolamento n. | Opere da cartongessista | Pareti in cartongesso resistente al fuoco
Parete EI60 Classe A1, H. da pavimento a soletta - Kone Fornitura e posa di parete in cartongesso doppia lastra, spessore totale 12,5 cm e H. da pavimento a soletta. Classe di reazione al fuoco A1. Parete composta da: - Lastra in cartongesso standard tipo "Knauf GKB" o similare a scelta della DL. Sp. 12,5 mm; - Lastra in cartongesso standard tipo "Knauf GKB" o similare a scelta della DL. Sp. | Opere da cartongessista | Pareti in cartongesso resistente al fuoco
Parete EI30 Classe A1, H. da soletta a soletta - Neulift Fornitura e posa di parete EI30 Classe A1, spessore totale 12,5 cm e H. da soletta a soletta. Parete per compartimentazione antincendio Parete composta da: - Lastra in cartongesso standard tipo "Knauf GKB" o similare a scelta della DL. Sp. 12,5 mm; - Lastra in cartongesso standard tipo "Knauf GKB" o similare a scelta della DL. Sp. 12,5 mm; - Orditura metallica in acciaio zincato da 75 mm, con sviluppo da solaio a solaio, con passo dei montanti di 60 cm; - Lastra in cartongesso standard tipo "Knauf GKB" o similare a scelta della DL. Sp. 12,5 mm; - Lastra in cartongesso standard tipo "Knauf GKB" o similare a scelta della DL. Sp. 12,5 mm. Compresa striscia in polietilene espanso biadesivo (sp. 3 mm) e sigillatura in stucco e/o silicone a completo riempimento delle fessure. Nel prezzo si intendono compresi e compensati gli oneri per, il taglio e lo sfrido, i paraspigoli, la formazione di vani per porte completi di rinforzo perimetrale in profilati metallici per l'ancoraggio del serramento, gli oneri per la posa di telaio per porte scorrevoli interno muro se previsti in progetto, il rinforzo strutturale per i carichi previsti in progetto, l'onere di procedere in tempi successivi all'applicazione delle lastre in attesa dell'esecuzione di impianti elettrici e termoidraulici da inserire, la formazione ed il disfacimento dei piani di lavoro interni, idonei supporti dei eventuali grigliati a pavimento nei cavedi, oneri di sigillatura REI/EI in corrispondenza di attraversamenti impiantistici di ogni genere e natura, così come tutte le opere da fabbro e da lattoniere eventualmente necessarie alla realizzazione delle stesse, il rispetto della marcatura CE e la Dichiarazione di Produzione di Prodotto DOP per i prodotti di costruzione prevista dal Regolamento n. 305/2011 (UE) e quanto altro necessario per dare il lavoro finito a regola d’arte. | Opere da cartongessista | Pareti in cartongesso resistente al fuoco
Parete in cartongesso Ignilastra con mono orditura metallica da 75 mm, isolata Fornitura e posa di parete in cartongesso Ignilastra con mono orditura metallica da 75 mm, composta da: - Lastra in cartongesso per l'antincendio tipo ""Knauf A-Zero"" o similare a scelta della DL. Sp. 12,5 mm - Lastra in cartongesso standard tipo ""Knauf GKB"" o similare a scelta della DL. Sp. 12,5 mm - Orditura metallica in acciaio zincato da 75 mm, con sviluppo da solaio a solaio, con passo dei montanti di 60cm - Strato isolante in lana minerale tipo ""Knauf Naturboard Parition"" o similare a scelta della DL. Sp. | Opere da cartongessista | Pareti in cartongesso resistente al fuoco
DW06 - Parete in cartongesso standard, con mono orditura metallica da 75 mm, isolata, EI60, sp. | Opere da cartongessista | Pareti in cartongesso resistente al fuoco
C08 - Parete EI60 Classe A1, H. da pavimento a soletta - Kone Fornitura e posa di parete in cartongesso doppia lastra, spessore totale 12,5 cm e H. da pavimento a soletta. Classe di reazione al fuoco A1. Parete composta da: - Lastra in cartongesso standard tipo "Knauf GKB" o similare a scelta della DL. Sp. 12,5 mm; - Lastra in cartongesso standard tipo "Knauf GKB" o similare a scelta della DL. Sp. 12,5 mm; - Orditura metallica in acciaio zincato da 75 mm, con sviluppo da solaio a solaio, con passo dei montanti di 60 cm; - Lastra in cartongesso standard tipo "Knauf GKB" o similare a scelta della DL. Sp. 12,5 mm; - Lastra in cartongesso standard tipo "Knauf GKB" o similare a scelta della DL. Sp. 12,5 mm. Compresa striscia in polietilene espanso biadesivo (sp. 3 mm) e sigillatura in stucco e/o silicone a completo riempimento delle fessure. Nel prezzo si intendono compresi e compensati gli oneri per, il taglio e lo sfrido, i paraspigoli, la formazione di vani per porte completi di rinforzo perimetrale in profilati metallici per l'ancoraggio del serramento, gli oneri per la posa di telaio per porte scorrevoli interno muro se previsti in progetto, il rinforzo strutturale per i carichi previsti in progetto, l'onere di procedere in tempi successivi all'applicazione delle lastre in attesa dell'esecuzione di impianti elettrici e termoidraulici da inserire, la formazione ed il disfacimento dei piani di lavoro interni, idonei supporti dei eventuali grigliati a pavimento nei cavedi, oneri di sigillatura REI/EI in corrispondenza di attraversamenti impiantistici di ogni genere e natura, così come tutte le opere da fabbro e da lattoniere eventualmente necessarie alla realizzazione delle stesse, il rispetto della marcatura CE e la Dichiarazione di Produzione di Prodotto DOP per i prodotti di costruzione prevista dal Regolamento n. 305/2011 (UE) e quanto altro necessario per dare il lavoro finito a regola d’arte. | Opere da cartongessista | Pareti in cartongesso resistente al fuoco
C01a - Parete REI120 in cartongesso con doppia orditura metallica da 75 mm, sp. 24,89 cm, h max sotto tegolo 435 cm Fornitura e posa di parete REI120 in cartongesso con doppia orditura metallica da 75 mm, tripla lastra ambo i lati, lastra centrale ed intercapedine, spessore 24,89 cm, composta da: - Lastra in cartongesso per l'antincendio tipo ""Fireguard 13"" o similare a scelta della DL. | Opere da cartongessista | Pareti in cartongesso resistente al fuoco
Parete in cartongesso standard, con mono orditura metallica da 75 mm, isolata, EI60, sp. | Opere da cartongessista | Pareti in cartongesso resistente al fuoco
W02 - Parete in cartongesso EI60 tipo Knauf W112 Fornitura e posa in opera di parete divisoria interna realizzata con sistema Knauf W112, spessore totale 10cm, atta a garantire una resistenza al fuoco EI 60, rapporto di classificazione 215/C/16-307FR, Laboratorio LAPI, data emissione 10/03/2017, rapporto di estensione 070/C/21.AR2/22, norme di riferimento EN 1363-1 e EN 1364-1, a singola orditura metallica di 50mm, rivestita da entrambi i lati con doppia lastra in cartongesso, comprensiva di strato isolante in lana minerale spessore 50mm, densità 40kg/mc, costituita da: Orditura metallica, con sviluppo da soletta a solaio per un’altezza massima di 5,50m, realizzata con profili tipo Knauf in acciaio zincato aventi un carico di snervamento pari a 300 N/mm², conformi alla norma europea UNI EN 10346, con rivestimento di zinco di 1° scelta e qualità Zn 99%, spessore acciaio 0,6 mm costituita da guide a "U" 40/75/40 mm; montanti a "C" 50/75/50 mm, inseriti nelle guide, ad interasse 600 mm, isolata dalle strutture perimetrali con nastro vinilico biadesivo in polietilene espanso a celle chiuse tipo Knauf K434 con funzione di taglio acustico, dello spessore di 3,5 mm e sigillati con stucco e/o silicone a completo riempimento delle fessure in corrispondenza delle giunzioni perimetrali con le strutture primarie, per il raggiungimento delle prestazioni acustiche richieste. Nel prezzo si intendono compresi e compensati gli oneri per la formazione delle opere provvisionali per l’esecuzione dell’opere in sicurezza, e successivo smontaggio, la protezione provvisoria di pavimenti e di elementi presenti all’interno dell’area dell’intervento con posa e relativa rimozione finale di appositi teli protettivi, per la posa del nastro desolidarizzante alla base e in sommità della sottostruttura, per la fornitura e posa dell’isolante, per il taglio e lo sfrido delle lastre, i paraspigoli, la formazione di vani per porte completi di rinforzo perimetrale in profilati metallici per l'ancoraggio dei serramenti, gli oneri per la posa di telaio per porte scorrevoli interno muro se previsti in progetto, l’onere per i rinforzi strutturali per i carichi previsti in progetto, l’onere per la verifica ed eventuali lavorazioni aggiuntive riguardanti la posa di elementi non portanti in cartongesso nel rispetto delle NTC 2018, e s.m.i., e delle Norme Sismiche vigenti, l'onere di procedere in tempi successivi all'applicazione delle lastre in attesa dell'esecuzione di impianti elettrici e termoidraulici da inserire, l’onere per la sigillatura EI tra parete e soletta con soluzioni idonee a garantire la resistenza la fuoco e l’isolamento acustico richiesto, gli oneri per la chiusura REI degli attraversamenti impiantistici di qualsiasi tipo e natura, gli oneri per la sigillatura acustica in corrispondenza degli attraversamenti impiantistici, documentazione tecnica e modulistica necessarie per il rilascio del Certificato di Prevenzione Incendi per sistema di pareti in cartongesso EI60, gli oneri per le certificazioni e collaudo acustico se richiesti a progetto, la formazione ed il disfacimento di piani di lavoro interni, così come il rispetto della marcatura CE e la Dichiarazione di Produzione di Prodotto DOP per i prodotti di costruzione prevista dal Regolamento n. 305/2011 (UE) e quanto altro necessario per dare il lavoro finito a regola d’arte. | Opere da cartongessista | Pareti in cartongesso resistente al fuoco
C01a - Parete in cartongesso doppia lastra (classe A1), H. da pavimento a soletta - Neulift Fornitura e posa di parete in cartongesso doppia lastra (classe A1), spessore totale 12,5 cm e H. da pavimento a soletta. Tenuta acustica Rw ≥ 54 dB. Parete composta da: - Lastra in cartongesso per l'antincendio tipo "Knauf A-Zero" o similare a scelta della DL. Sp. | Opere da cartongessista | Pareti in cartongesso resistente al fuoco
Parete in cartongesso standard, con mono orditura metallica da 75 mm, isolata, EI60, sp. | Opere da cartongessista | Pareti in cartongesso resistente al fuoco
Parete in cartongesso standard, a 6 lastre, con doppia orditura metallica da 75 mm, EI60, sp. 22,5 cm Fornitura e posa di parete in cartongesso standard, a 6 lastre, con doppia orditura metallica da 75 mm, isolata, sp. 22,5 cm, composta da: - Lastra in cartongesso standard tipo "Knauf GKB" o similare a scelta della DL. Sp. 12,5 mm - Lastra in cartongesso standard tipo "Knauf GKB" o similare a scelta della DL. Sp. 12,5 mm - Orditura metallica in acciaio zincato da 75 mm, con sviluppo da solaio a solaio, con passo dei montanti di 60cm - Strato isolante in lana minerale tipo "Knauf Mineral Wool 35" Classe A1 o similare a scelta della DL. Sp. 60 mm, densità 18 Kg/mc | Opere da cartongessista | Pareti in cartongesso resistente al fuoco
DW06 - Parete in cartongesso standard, con mono orditura metallica da 75 mm, isolata, EI60, sp. 12,5 cm Fornitura e posa di parete in cartongesso standard, con mono orditura metallica da 75 mm, isolata, EI60, sp. 12,5 cm, composta da: - Lastra in cartongesso standard tipo "Knauf GKB" o similare a scelta della DL. Sp. 12,5 mm - Lastra in cartongesso standard tipo "Knauf GKB" o similare a scelta della DL. Sp. 12,5 mm - Orditura metallica in acciaio zincato da 75 mm, con sviluppo da solaio a solaio per un'altezza massima di 402,00 cm - Strato isolante in lana minerale tipo "Knauf Mineral Wool 35" o similare a scelta della DL. | Opere da cartongessista | Pareti in cartongesso resistente al fuoco
Parete in cartongesso standard, con mono orditura metallica da 100 mm, isolata, EI60, sp. 15 cm Fornitura e posa di parete in cartongesso standard, con mono orditura metallica da 100 mm, isolata, EI60, sp. 15 cm, composta da: - Lastra in cartongesso standard tipo "Knauf GKB" o similare a scelta della DL. Sp. 12,5 mm - Lastra in cartongesso standard tipo "Knauf GKB" o similare a scelta della DL. Sp. 12,5 mm - Orditura metallica in acciaio zincato da 100 mm, con sviluppo da solaio a solaio per un'altezza massima di 402,00 cm - Strato isolante in lana minerale tipo "Knauf Mineral Wool 35" o similare a scelta della DL. Sp. | Opere da cartongessista | Pareti in cartongesso resistente al fuoco
DW11 - Controparete in cartongesso ignilastra, con mono orditura metallica da 75 mm, EI60, sp. 10,5 cm Fornitura e posa di controparete in cartongesso ignilastra, con mono orditura metallica da 75 mm, EI60, sp. 10,5 cm, composta da: - Lastra in cartongesso per l'antincendio tipo "Knauf GKF" o similare a scelta della DL. Sp. 15 mm - Lastra in cartongesso per l'antincendio tipo "Knauf GKF" o similare a scelta della DL. | Opere da cartongessista | Pareti in cartongesso resistente al fuoco
Parete in cartongesso standard, a 6 lastre, con doppia orditura metallica da 75 mm, EI60, sp. 22,5 cm Fornitura e posa di parete in cartongesso standard, a 6 lastre, con doppia orditura metallica da 75 mm, isolata, sp | Opere da cartongessista | Pareti in cartongesso resistente al fuoco
DW11 - Controparete in cartongesso ignilastra, con mono orditura metallica da 75 mm, EI60, sp. 10,5 cm Fornitura e posa di controparete in cartongesso ignilastra, con mono orditura metallica da 75 mm, EI60, sp. 10,5 cm, composta da: - Lastra in cartongesso per l'antincendio tipo "Knauf GKF" o similare a scelta della DL. | Opere da cartongessista | Pareti in cartongesso resistente al fuoco
Parete in cartongesso standard-idrolastra, con mono orditura metallica da 75 mm, isolata, EI60, sp. 12,5 cm Fornitura e posa di parete in cartongesso standard, con mono orditura metallica da 100 mm, isolata, EI60, sp. 12,5 cm, composta da: - Idrolastra in cartongesso per ambienti umidi tipo "Knauf GKI" o similare a scelta della DL. Sp. 12,5 mm - Lastra in cartongesso standard tipo "Knauf GKB" o similare a scelta della DL. Sp. 12,5 mm - Orditura metallica in acciaio zincato da 75 mm, con sviluppo da solaio a solaio per un'altezza massima di 402,00 cm - Strato isolante in lana minerale tipo "Knauf Mineral Wool 35" o similare a scelta della DL. | Opere da cartongessista | Pareti in cartongesso resistente al fuoco
DW22a - Fornitura e posa in opera di parete divisoria ad orditura metallica autoportante singola e doppio rivestimento in lastre di gesso rivestito sp. totale 15 cm, altezza massima 4,00m, potere fonoisolante Rw≥ 63 dB, spinta a folla 3 K/m, resistenza al fuoco EI60 certificata, composta da: - Sottostruttura metallica a perdere sp. totale 50 mm realizzata con profili in acciaio zincato a norma UNI EN 10327-10326 sp. 0,6mm suddivisi in guide a U 40x50x40mm e montanti a C 50x50x50mm posti ad interasse non superiore a 600mm; - Doppia lastra di cartongesso ad alta densità, antincendio, ad alta resistenza meccanica, idrorepellente sp. 12,5+12,5 mm; - Isolamento in lana minerale Euroclasse A1 densità 70 kg/mc e sp. 80 mm, conduttività termica dichiarata λD = 0,035 W/mK; - Sottostruttura metallica sp. totale 100 mm realizzata con profili in acciaio zincato a norma UNI EN 10327-10326 sp. 0,6mm suddivisi in guide a U 40x100x40mm e montanti a C 50x100x50mm posti ad interasse non superiore a 600mm; isolata dalle strutture perimetrali con nastro monoadesivo con funzione di taglio acustico dello sp. | Opere da cartongessista | Pareti in cartongesso resistente al fuoco
C07 - Parete EI30 Classe A1 per monitor, H. da soletta a soletta - Kone Fornitura e posa di parete EI30 Classe A1, spessore totale 12,5 cm e H. da soletta a soletta. Parete per compartimentazione antincendio Parete composta da: - Lastra in cemento fibrorinforzato per interni tipo "Knauf Aquapanel Indoor" o similare a scelta della DL. Sp. 12,5 mm; - Lastra in cartongesso per l'antincendio tipo "Knauf GKF" o similare a scelta della DL. | Opere da cartongessista | Pareti in cartongesso resistente al fuoco
DW21 - Parete in cartongesso standard, con mono orditura metallica da 100 mm, isolata, EI60, sp. 15 cm Fornitura e posa di parete in cartongesso standard, con mono orditura metallica da 100 mm, isolata, EI60, sp. 15 cm, composta da: - Lastra in cartongesso standard tipo "Knauf GKB" o similare a scelta della DL. Sp. 12,5 mm - Lastra in cartongesso standard tipo "Knauf GKB" o similare a scelta della DL. Sp. 12,5 mm - Orditura metallica in acciaio zincato da 100 mm, con sviluppo da solaio a solaio per un'altezza massima di 402,00 cm - Strato isolante in lana minerale tipo "Knauf Mineral Wool 35" o similare a scelta della DL. Sp. 80 mm, densità 18 Kg/mc - Lastra in cartongesso standard tipo "Knauf GKB" o similare a scelta della DL. Sp. | Opere da cartongessista | Pareti in cartongesso resistente al fuoco
Controparete in cartongesso ignilastra, con mono orditura metallica da 75 mm, EI60, sp. 10,5 cm Fornitura e posa di controparete in cartongesso ignilastra, con mono orditura metallica da 75 mm, EI60, sp. 10,5 cm, composta da: - Lastra in cartongesso per l'antincendio tipo "Knauf GKF" o similare a scelta della DL. | Opere da cartongessista | Pareti in cartongesso resistente al fuoco
DW06 - Parete in cartongesso standard, con mono orditura metallica da 75 mm, isolata, EI60, sp. | Opere da cartongessista | Pareti in cartongesso resistente al fuoco
Fornitura e posa in opera di parete divisoria interna con caratteristiche antincendio ed acustiche, costituita da due pannelli prefabbricati in gesso ceramico fibrorinforzato, omologati in euroclasse A1 di reazione al fuoco, E.I 120’ – 180’ di resistenza al fuoco con incastri maschio femmina sui bordi perimetrali, delle dimensioni di 1200 x 600/700 mm, spessore mm 25, fissati mediante incollaggio e viti autoperforanti alla struttura portante in profilati di acciaio zincato dello spessore di 6/10 di mm e successiva rasatura con idoneo stucco , comprese guide a pavimento e a soffitto ad "U" fissate alla struttura portante con opportuni ancoraggi, guarnizioni acustiche monoadesive, montanti verticali a " C" posti ad interasse 600 mm la formazione di vani porta o finestra con i contorni dotati di profilati metallici per il fissaggio dei serramenti ed ogni onere e magistero per fornire l'opera eseguita a perfetta regola d'arte | Opere da cartongessista | Pareti in cartongesso resistente al fuoco
DW06 - Parete in cartongesso standard, con mono orditura metallica da 75 mm, isolata, EI60, sp. 12,5 cm Fornitura e posa di parete in cartongesso standard, con mono orditura metallica da 75 mm, isolata, EI60, sp. 12,5 cm, composta da: - Lastra in cartongesso standard tipo "Knauf GKB" o similare a scelta della DL. Sp. 12,5 mm - Lastra in cartongesso standard tipo "Knauf GKB" o similare a scelta della DL. Sp. 12,5 mm - Orditura metallica in acciaio zincato da 75 mm, con sviluppo da solaio a solaio per un'altezza massima di 402,00 cm - Strato isolante in lana minerale tipo "Knauf Mineral Wool 35" o similare a scelta della DL. Sp. 60 mm, densità 18 Kg/mc - Lastra in cartongesso standard tipo "Knauf GKB" o similare a scelta della DL. Sp. | Opere da cartongessista | Pareti in cartongesso resistente al fuoco
Parete EI30 Classe A1, H. da soletta a soletta - Kone Fornitura e posa di parete EI30 Classe A1, spessore totale 12,5 cm e H. da soletta a soletta. Parete per compartimentazione antincendio Parete composta da: - Lastra in cartongesso standard tipo "Knauf GKB" o similare a scelta della DL. Sp. | Opere da cartongessista | Pareti in cartongesso resistente al fuoco
DW06 - Parete in cartongesso standard, con mono orditura metallica da 75 mm, isolata, EI60, sp. 12,5 cm Fornitura e posa di parete in cartongesso standard, con mono orditura metallica da 75 mm, isolata, EI60, sp. 12,5 cm, composta da: - Lastra in cartongesso standard tipo "Knauf GKB" o similare a scelta della DL. Sp. 12,5 mm - Lastra in cartongesso standard tipo "Knauf GKB" o similare a scelta della DL. Sp. 12,5 mm - Orditura metallica in acciaio zincato da 75 mm, con sviluppo da solaio a solaio per un'altezza massima di 402,00 cm - Strato isolante in lana minerale tipo "Knauf Mineral Wool 35" o similare a scelta della DL. Sp. 60 mm, densità 18 Kg/mc - Lastra in cartongesso standard tipo "Knauf GKB" o similare a scelta della DL. | Opere da cartongessista | Pareti in cartongesso resistente al fuoco
Parete in cartongesso standard-idrolastra, con mono orditura metallica da 75 mm, isolata, EI60, sp. 12,5 cm Fornitura e posa di parete in cartongesso standard, con mono orditura metallica da 100 mm, isolata, EI60, sp. 12,5 cm, composta da: - Idrolastra in cartongesso per ambienti umidi tipo "Knauf GKI" o similare a scelta della DL. Sp. 12,5 mm - Lastra in cartongesso standard tipo "Knauf GKB" o similare a scelta della DL. | Opere da cartongessista | Pareti in cartongesso resistente al fuoco
DW21a - Fornitura e posa in opera di parete perimetrale ad orditura metallica doppia posta parallelamente a 36,5mm l'una dall'altra, spessore totale 37,25cm, resistenza al fuoco EI60 certificata, potere fonoisolante Rw≥ 67 dB, altezza massima 4m, spinta a folla 3 K/m, composta da: - Lastra di cartogesso ad alta densità, antincendio, ad alta resistenza meccanica, idrorepellente sp. 12,5mm; - Lastra di cartongesso standard accoppiata con barriera vapore sp. 12,5 mm - Isolamento in lana minerale Euroclasse A1 densità 70 kg/mc e sp. | Opere da cartongessista | Pareti in cartongesso resistente al fuoco
Controparete in cartongesso ignilastra, con mono orditura metallica da 75 mm, EI60, sp. 10,5 cm Fornitura e posa di controparete in cartongesso ignilastra, con mono orditura metallica da 75 mm, EI60, sp. 10,5 cm, composta da: - Lastra in cartongesso per l'antincendio tipo "Knauf GKF" o similare a scelta della DL. Sp. 15 mm - Lastra in cartongesso per l'antincendio tipo "Knauf GKF" o similare a scelta della DL. Sp. 15 mm - Orditura metallica in acciaio zincato da 75 mm, con sviluppo da solaio a solaio per un'altezza massima di 402,00 cm - Strato isolante in lana minerale tipo "Knauf Mineral Wool 35" o similare a scelta della DL. Sp. 60 mm, densità 18 Kg/mc E’ prevista la posa sotto le sottostrutture di fasce adesivizzate da 10 cm in polietilene tipo Isolmant Nastro Tagliamuro ad elevata densità, calibrate nella composizione per svolgere la funzione di “molla acustica” al di sotto delle tramezze, eliminando la trasmissione dei rumori dal muro al solaio e viceversa. | Opere da cartongessista | Pareti in cartongesso resistente al fuoco
C01a - Parete REI120 in cartongesso con doppia orditura metallica da 75 mm, sp. | Opere da cartongessista | Pareti in cartongesso resistente al fuoco
Parete in cartongesso standard, con mono orditura metallica da 75 mm, isolata, EI60, sp. 12,5 cm Fornitura e posa di parete in cartongesso standard, con mono orditura metallica da 75 mm, isolata, EI60, sp. 12,5 cm, composta da: - Lastra in cartongesso standard tipo "Knauf GKB" o similare a scelta della DL. Sp. 12,5 mm - Lastra in cartongesso standard tipo "Knauf GKB" o similare a scelta della DL. | Opere da cartongessista | Pareti in cartongesso resistente al fuoco
DW06 - Parete in cartongesso standard, con mono orditura metallica da 75 mm, isolata, EI60, sp. | Opere da cartongessista | Pareti in cartongesso resistente al fuoco
Fornitura e posa in opera di parete perimetrale ad orditura metallica doppia posta parallelamente a 36,5mm l'una dall'altra, spessore totale 37,25cm, potere fonoisolante Rw≥ 67 dB, altezza massima 4m, spinta a folla 3 K/m, composta da: - Lastra di cartogesso ad alta densità, antincendio, ad alta resistenza meccanica, idrorepellente sp. 12,5mm; - Lastra di cartongesso standard accoppiata con barriera vapore sp. 12,5 mm - Isolamento in lana minerale Euroclasse A1 densità 70 kg/mc e sp. 120 mm, conduttività termica dichiarata λD = 0,035 W/mK; - Sottostruttura metallica sp. totale 150 mm realizzata con profili in acciaio zincato a norma UNI EN 10326 sp. 0,6mm, carico di snervamento pari a 300 N/mq ad alevata resistenza alla corrosione anche per impieghi esterni, suddivisi in guide a U 40x150x40mm e montanti a C 50x150x50mm posti ad interasse non superiore a 400mm; isolata dalle strutture perimetrali con nastro monoadesivo con funzione di taglio acustico dello sp. di 3,5mm; sviluppo da solaio a solaio; - Lastra di cartogesso ad alta densità, antincendio, ad alta resistenza meccanica, idrorepellente sp. 12,5mm; - Isolamento in lana minerale Euroclasse A1 densità 110 kg/mc e sp. 120 mm, conduttività termica dichiarata λD = 0,035 W/mK; - Sottostruttura metallica sp. | Opere da cartongessista | Pareti in cartongesso resistente al fuoco
C08 - Parete EI60 Classe A1, H. da pavimento a soletta - Neulift Fornitura e posa di parete in cartongesso doppia lastra, spessore totale 12,5 cm e H. da pavimento a soletta. Classe di reazione al fuoco A1. Parete composta da: - Lastra in cartongesso standard tipo "Knauf GKB" o similare a scelta della DL. Sp. 12,5 mm; - Lastra in cartongesso standard tipo "Knauf GKB" o similare a scelta della DL. Sp. | Opere da cartongessista | Pareti in cartongesso resistente al fuoco
Controparete in cartongesso ignilastra, con mono orditura metallica da 75 mm, EI60, sp. 10,5 cm Fornitura e posa di controparete in cartongesso ignilastra, con mono orditura metallica da 75 mm, EI60, sp. 10,5 cm, composta da: - Lastra in cartongesso per l'antincendio tipo "Knauf GKF" o similare a scelta della DL. Sp. 15 mm - Lastra in cartongesso per l'antincendio tipo "Knauf GKF" o similare a scelta della DL. | Opere da cartongessista | Pareti in cartongesso resistente al fuoco
DW24 - Parete in cartongesso standard, a 6 lastre, con doppia orditura metallica da 75 mm, EI60, sp. 22,5 cm Fornitura e posa di parete in cartongesso standard, a 6 lastre, con doppia orditura metallica da 75 mm, isolata, sp. 22,5 cm, composta da: - Lastra in cartongesso standard tipo "Knauf GKB" o similare a scelta della DL. Sp. 12,5 mm - Lastra in cartongesso standard tipo "Knauf GKB" o similare a scelta della DL | Opere da cartongessista | Pareti in cartongesso resistente al fuoco
Parete in cartongesso standard, con mono orditura metallica da 75 mm, isolata, EI60, sp. | Opere da cartongessista | Pareti in cartongesso resistente al fuoco
DW11 - Controparete in cartongesso ignilastra, con mono orditura metallica da 75 mm, EI60, sp. 10,5 cm Fornitura e posa di controparete in cartongesso ignilastra, con mono orditura metallica da 75 mm, EI60, sp. 10,5 cm, composta da: - Lastra in cartongesso per l'antincendio tipo "Knauf GKF" o similare a scelta della DL. Sp. 15 mm - Lastra in cartongesso per l'antincendio tipo "Knauf GKF" o similare a scelta della DL. | Opere da cartongessista | Pareti in cartongesso resistente al fuoco
Parete in cartongesso standard, con mono orditura metallica da 75 mm, isolata, EI60, sp. 12,5 cm Fornitura e posa di parete in cartongesso standard, con mono orditura metallica da 75 mm, isolata, EI60, sp. 12,5 cm, composta da: - Lastra in cartongesso standard tipo "Knauf GKB" o similare a scelta della DL. Sp. | Opere da cartongessista | Pareti in cartongesso resistente al fuoco
DW11 - Controparete in cartongesso ignilastra, con mono orditura metallica da 75 mm, EI60, sp. 10,5 cm Fornitura e posa di controparete in cartongesso ignilastra, con mono orditura metallica da 75 mm, EI60, sp. 10,5 cm, composta da: - Lastra in cartongesso per l'antincendio tipo "Knauf GKF" o similare a scelta della DL. Sp. 15 mm - Lastra in cartongesso per l'antincendio tipo "Knauf GKF" o similare a scelta della DL. Sp. 15 mm - Orditura metallica in acciaio zincato da 75 mm, con sviluppo da solaio a solaio per un'altezza massima di 402,00 cm - Strato isolante in lana minerale tipo "Knauf Mineral Wool 35" o similare a scelta della DL. Sp. | Opere da cartongessista | Pareti in cartongesso resistente al fuoco
Parete in cartongesso standard, con mono orditura metallica da 75 mm, isolata, EI60, sp. 12,5 cm Fornitura e posa di parete in cartongesso standard, con mono orditura metallica da 75 mm, isolata, EI60, sp. 12,5 cm, composta da: - Lastra in cartongesso standard tipo "Knauf GKB" o similare a scelta della DL. Sp. 12,5 mm - Lastra in cartongesso standard tipo "Knauf GKB" o similare a scelta della DL. Sp. 12,5 mm - Orditura metallica in acciaio zincato da 75 mm, con sviluppo da solaio a solaio per un'altezza massima di 402,00 cm - Strato isolante in lana minerale tipo "Knauf Mineral Wool 35" o similare a scelta della DL. | Opere da cartongessista | Pareti in cartongesso resistente al fuoco
W02 - Parete in cartongesso EI60 tipo Knauf W112 Fornitura e posa in opera di parete divisoria interna realizzata con sistema Knauf W112, spessore totale 10cm, atta a garantire una resistenza al fuoco EI 60, rapporto di classificazione 215/C/16-307FR, Laboratorio LAPI, data emissione 10/03/2017, rapporto di estensione 070/C/21.AR2/22, norme di riferimento EN 1363-1 e EN 1364-1, a singola orditura metallica di 50mm, rivestita da entrambi i lati con doppia lastra in cartongesso, comprensiva di strato isolante in lana minerale spessore 50mm, densità 40kg/mc, costituita da: Orditura metallica, con sviluppo da soletta a solaio per un’altezza massima di 5,50m, realizzata con profili tipo Knauf in acciaio zincato aventi un carico di snervamento pari a 300 N/mm², conformi alla norma europea UNI EN 10346, con rivestimento di zinco di 1° scelta e qualità Zn 99%, spessore acciaio 0,6 mm costituita da guide a "U" 40/75/40 mm; montanti a "C" 50/75/50 mm, inseriti nelle guide, ad interasse 600 mm, isolata dalle strutture perimetrali con nastro vinilico biadesivo in polietilene espanso a celle chiuse tipo Knauf K434 con funzione di taglio acustico, dello spessore di 3,5 mm e sigillati con stucco e/o silicone a completo riempimento delle fessure in corrispondenza delle giunzioni perimetrali con le strutture primarie, per il raggiungimento delle prestazioni acustiche richieste. Nel prezzo si intendono compresi e compensati gli oneri per la formazione delle opere provvisionali per l’esecuzione dell’opere in sicurezza, e successivo smontaggio, la protezione provvisoria di pavimenti e di elementi presenti all’interno dell’area dell’intervento con posa e relativa rimozione finale di appositi teli protettivi, per la posa del nastro desolidarizzante alla base e in sommità della sottostruttura, per la fornitura e posa dell’isolante, per il taglio e lo sfrido delle lastre, i paraspigoli, la formazione di vani per porte completi di rinforzo perimetrale in profilati metallici per l'ancoraggio dei serramenti, gli oneri per la posa di telaio per porte scorrevoli interno muro se previsti in progetto, l’onere per i rinforzi strutturali per i carichi previsti in progetto, l’onere per la verifica ed eventuali lavorazioni aggiuntive riguardanti la posa di elementi non portanti in cartongesso nel rispetto delle NTC 2018, e s.m.i., e delle Norme Sismiche vigenti, l'onere di procedere in tempi successivi all'applicazione delle lastre in attesa dell'esecuzione di impianti elettrici e termoidraulici da inserire, l’onere per la sigillatura EI tra parete e soletta con soluzioni idonee a garantire la resistenza la fuoco e l’isolamento acustico richiesto, gli oneri per la chiusura REI degli attraversamenti impiantistici di qualsiasi tipo e natura, gli oneri per la sigillatura acustica in corrispondenza degli attraversamenti impiantistici, documentazione tecnica e modulistica necessarie per il rilascio del Certificato di Prevenzione Incendi per sistema di pareti in cartongesso EI60, gli oneri per le certificazioni e collaudo acustico se richiesti a progetto, la formazione ed il disfacimento di piani di lavoro interni, così come il rispetto della marcatura CE e la Dichiarazione di Produzione di Prodotto DOP per i prodotti di costruzione prevista dal Regolamento n. | Opere da cartongessista | Pareti in cartongesso resistente al fuoco
C07 - Parete EI30 Classe A1 per monitor, H. da soletta a soletta - Kone Fornitura e posa di parete EI30 Classe A1, spessore totale 12,5 cm e H. da soletta a soletta. Parete per compartimentazione antincendio Parete composta da: - Lastra in cemento fibrorinforzato per interni tipo "Knauf Aquapanel Indoor" o similare a scelta della DL. Sp. 12,5 mm; - Lastra in cartongesso per l'antincendio tipo "Knauf GKF" o similare a scelta della DL. Sp. 12,5 mm; - Orditura metallica in acciaio zincato da 75 mm, con sviluppo da solaio a solaio, con passo dei montanti di 60 cm; - Lastra in cartongesso per l'antincendio tipo "Knauf GKF" o similare a scelta della DL. Sp. | Opere da cartongessista | Pareti in cartongesso resistente al fuoco
DW16 - Fornitura e posa di Setto autoportante in lastra ignifuga GKF e isolamento composta da: - Lastra in cartongesso per l'antincendio tipo "Knauf GKF" o similare a scelta della DL. Sp. 15 mm - Orditura metallica in acciaio zincato da 75 mm, con sviluppo da solaio a solaio, con passo dei montanti di 60cm - Strato isolante in lana minerale incombustibile a scelta della DL. Sp. 60 mm, densità 50 Kg/mc. - Lastra in cartongesso per l'antincendio tipo "Knauf GKF" o similare a scelta della DL. Sp. | Opere da cartongessista | Pareti in cartongesso resistente al fuoco
DW11 - Controparete in cartongesso ignilastra, con mono orditura metallica da 75 mm, EI60, sp. 10,5 cm Fornitura e posa di controparete in cartongesso ignilastra, con mono orditura metallica da 75 mm, EI60, sp. 10,5 cm, composta da: - Lastra in cartongesso per l'antincendio tipo "Knauf GKF" o similare a scelta della DL. | Opere da cartongessista | Pareti in cartongesso resistente al fuoco
C01a - Parete in cartongesso Ignilastra con mono orditura metallica da 75 mm, isolata Fornitura e posa di parete in cartongesso Ignilastra con mono orditura metallica da 75 mm, composta da: - Lastra in cartongesso per l'antincendio tipo ""Knauf A-Zero"" o similare a scelta della DL. Sp. 12,5 mm - Lastra in cartongesso standard tipo ""Knauf GKB"" o similare a scelta della DL. Sp. 12,5 mm - Orditura metallica in acciaio zincato da 75 mm, con sviluppo da solaio a solaio, con passo dei montanti di 60cm - Strato isolante in lana minerale tipo ""Knauf Naturboard Parition"" o similare a scelta della DL. Sp. 70 mm, densità 40 Kg/mc. - Lastra in cartongesso standard tipo ""Knauf GKB"" o similare a scelta della DL. | Opere da cartongessista | Pareti in cartongesso resistente al fuoco
Controparete in cartongesso ignilastra, con mono orditura metallica da 75 mm, EI60, sp. 10,5 cm Fornitura e posa di controparete in cartongesso ignilastra, con mono orditura metallica da 75 mm, EI60, sp. 10,5 cm, composta da: - Lastra in cartongesso per l'antincendio tipo "Knauf GKF" o similare a scelta della DL. Sp. 15 mm - Lastra in cartongesso per l'antincendio tipo "Knauf GKF" o similare a scelta della DL. Sp. 15 mm - Orditura metallica in acciaio zincato da 75 mm, con sviluppo da solaio a solaio per un'altezza massima di 402,00 cm - Strato isolante in lana minerale tipo "Knauf Mineral Wool 35" o similare a scelta della DL. Sp. 60 mm, densità 18 Kg/mc E’ prevista la posa sotto le sottostrutture di fasce adesivizzate da 10 cm in polietilene tipo Isolmant Nastro Tagliamuro ad elevata densità, calibrate nella composizione per svolgere la funzione di “molla acustica” al di sotto delle tramezze, eliminando la trasmissione dei rumori dal muro al solaio e viceversa. Nel prezzo si intendono compresi e compensati gli oneri per, il taglio e lo sfrido, i paraspigoli, la formazione di vani per porte completi di rinforzo perimetrale in profilati metallici per l'ancoraggio del serramento, gli oneri per la posa di telaio per porte scorrevoli interno muro se previsti in progetto, il rinforzo strutturale per i carichi previsti in progetto, l'onere di procedere in tempi successivi all'applicazione delle lastre in attesa dell'esecuzione di impianti elettrici e termoidraulici da inserire, la formazione ed il disfacimento dei piani di lavoro interni, idonei supporti dei eventuali grigliati a pavimento nei cavedi, oneri di sigillatura REI/EI in corrispondenza di attraversamenti impiantistici di ogni genere e natura, così come tutte le opere da fabbro e da lattoniere eventualmente necessarie alla realizzazione delle stesse, il rispetto della marcatura CE e la Dichiarazione di Produzione di Prodotto DOP per i prodotti di costruzione prevista dal Regolamento n. | Opere da cartongessista | Pareti in cartongesso resistente al fuoco
Controparete in cartongesso ignilastra, con mono orditura metallica da 75 mm, EI60, sp. 10,5 cm Fornitura e posa di controparete in cartongesso ignilastra, con mono orditura metallica da 75 mm, EI60, sp. 10,5 cm, composta da: - Lastra in cartongesso per l'antincendio tipo "Knauf GKF" o similare a scelta della DL. Sp. 15 mm - Lastra in cartongesso per l'antincendio tipo "Knauf GKF" o similare a scelta della DL. Sp. | Opere da cartongessista | Pareti in cartongesso resistente al fuoco
DW06 - Parete in cartongesso standard, con mono orditura metallica da 75 mm, isolata, EI60, sp. 12,5 cm Fornitura e posa di parete in cartongesso standard, con mono orditura metallica da 75 mm, isolata, EI60, sp. 12,5 cm, composta da: - Lastra in cartongesso standard tipo "Knauf GKB" o similare a scelta della DL. Sp. 12,5 mm - Lastra in cartongesso standard tipo "Knauf GKB" o similare a scelta della DL. Sp. 12,5 mm - Orditura metallica in acciaio zincato da 75 mm, con sviluppo da solaio a solaio per un'altezza massima di 402,00 cm - Strato isolante in lana minerale tipo "Knauf Mineral Wool 35" o similare a scelta della DL. Sp. 60 mm, densità 18 Kg/mc - Lastra in cartongesso standard tipo "Knauf GKB" o similare a scelta della DL. Sp. 12,5 mm - Lastra in cartongesso standard tipo "Knauf GKB" o similare a scelta della DL. Sp. 12,5 mm E’ prevista la posa sotto le sottostrutture di fasce adesivizzate da 10 cm in polietilene tipo Isolmant Nastro Tagliamuro ad elevata densità, calibrate nella composizione per svolgere la funzione di “molla acustica” al di sotto delle tramezze, eliminando la trasmissione dei rumori dal muro al solaio e viceversa. Nel prezzo si intendono compresi e compensati gli oneri per, il taglio e lo sfrido, i paraspigoli, la formazione di vani per porte completi di rinforzo perimetrale in profilati metallici per l'ancoraggio del serramento, gli oneri per la posa di telaio per porte scorrevoli interno muro se previsti in progetto, il rinforzo strutturale per i carichi previsti in progetto, l'onere di procedere in tempi successivi all'applicazione delle lastre in attesa dell'esecuzione di impianti elettrici e termoidraulici da inserire, la formazione ed il disfacimento dei piani di lavoro interni, idonei supporti dei eventuali grigliati a pavimento nei cavedi, oneri di sigillatura REI/EI in corrispondenza di attraversamenti impiantistici di ogni genere e natura, così come tutte le opere da fabbro e da lattoniere eventualmente necessarie alla realizzazione delle stesse, il rispetto della marcatura CE e la Dichiarazione di Produzione di Prodotto DOP per i prodotti di costruzione prevista dal Regolamento n. 305/2011 (UE) e quanto altro necessario per dare il lavoro finito a regola d’arte. | Opere da cartongessista | Pareti in cartongesso resistente al fuoco
DW11 - Controparete in cartongesso ignilastra, con mono orditura metallica da 75 mm, EI60, sp. 10,5 cm Fornitura e posa di controparete in cartongesso ignilastra, con mono orditura metallica da 75 mm, EI60, sp. | Opere da cartongessista | Pareti in cartongesso resistente al fuoco
DW11 - Controparete in cartongesso ignilastra, con mono orditura metallica da 75 mm, EI60, sp. 10,5 cm Fornitura e posa di controparete in cartongesso ignilastra, con mono orditura metallica da 75 mm, EI60, sp. 10,5 cm, composta da: - Lastra in cartongesso per l'antincendio tipo "Knauf GKF" o similare a scelta della DL. Sp. 15 mm - Lastra in cartongesso per l'antincendio tipo "Knauf GKF" o similare a scelta della DL. Sp. | Opere da cartongessista | Pareti in cartongesso resistente al fuoco
DW06 - Parete in cartongesso standard, con mono orditura metallica da 75 mm, isolata, EI60, sp. 12,5 cm Fornitura e posa di parete in cartongesso standard, con mono orditura metallica da 75 mm, isolata, EI60, sp. 12,5 cm, composta da: - Lastra in cartongesso standard tipo "Knauf GKB" o similare a scelta della DL. Sp. 12,5 mm - Lastra in cartongesso standard tipo "Knauf GKB" o similare a scelta della DL. | Opere da cartongessista | Pareti in cartongesso resistente al fuoco
Fornitura e posa in opera di parete perimetrale ad orditura metallica doppia posta parallelamente a 36,5mm l'una dall'altra, spessore totale 37,25cm, resistenza al fuoco EI60 certificata, potere fonoisolante Rw≥ 67 dB, altezza massima 4m, spinta a folla 3 K/m, composta da: - Lastra di cartogesso ad alta densità, antincendio, ad alta resistenza meccanica, idrorepellente sp. 12,5mm; - Lastra di cartongesso standard accoppiata con barriera vapore sp. 12,5 mm - Isolamento in lana minerale Euroclasse A1 densità 70 kg/mc e sp. 120 mm, conduttività termica dichiarata λD = 0,035 W/mK; - Sottostruttura metallica sp. totale 150 mm realizzata con profili in acciaio zincato a norma UNI EN 10326 sp. 0,6mm, caricodi snervamento paro a 300 N/mq ad alevata resistenza alla corrosione anche per impieghi esterni, suddivisi in guide a U 40x150x40mm e montanti a C 50x150x50mm posti ad interasse non superiore a 400mm; isolata dalle strutture perimetrali con nastro monoadesivo con funzione di taglio acustico dello sp. di 3,5mm; sviluppo da solaio a solaio; - Lastra di cartogesso ad alta densità, antincendio, ad alta resistenza meccanica, idrorepellente sp. 12,5mm; - Isolamento in lana minerale Euroclasse A1 densità 110 kg/mc e sp. 120 mm, conduttività termica dichiarata λD = 0,035 W/mK; - Sottostruttura metallica sp. | Opere da cartongessista | Pareti in cartongesso resistente al fuoco
DW24 - Parete in cartongesso standard, a 6 lastre, con doppia orditura metallica da 75 mm, EI60, sp. 22,5 cm Fornitura e posa di parete in cartongesso standard, a 6 lastre, con doppia orditura metallica da 75 mm, isolata, sp. 22,5 cm, composta da: - Lastra in cartongesso standard tipo "Knauf GKB" o similare a scelta della DL. Sp. 12,5 mm - Lastra in cartongesso standard tipo "Knauf GKB" o similare a scelta della DL. Sp. 12,5 mm - Orditura metallica in acciaio zincato da 75 mm, con sviluppo da solaio a solaio, con passo dei montanti di 60cm - Strato isolante in lana minerale tipo "Knauf Mineral Wool 35" Classe A1 o similare a scelta della DL. Sp. 60 mm, densità 18 Kg/mc. - Lastra in cartongesso standard tipo "Knauf GKB" o similare a scelta della DL. Sp. 12,5 mm - Lastra in cartongesso standard tipo "Knauf GKB" o similare a scelta della DL. Sp. 12,5 mm - Orditura metallica in acciaio zincato da 75 mm, con sviluppo da solaio a solaio, con passo dei montanti di 60cm - Strato isolante in lana minerale tipo "Knauf Mineral Wool 35" Classe A1 o similare a scelta della DL. Sp. 60 mm, densità 18 Kg/mc. - Lastra in cartongesso standard tipo "Knauf GKB" o similare a scelta della DL. Sp. 12,5 mm - Lastra in cartongesso standard tipo "Knauf GKB" o similare a scelta della DL. Sp. 12,5 mm E’ prevista la posa sotto le sottostrutture di fasce adesivizzate da 10 cm in polietilene tipo Isolmant Nastro Tagliamuro ad elevata densità, calibrate nella composizione per svolgere la funzione di “molla acustica” al di sotto delle tramezze, eliminando la trasmissione dei rumori dal muro al solaio e viceversa. Nel prezzo si intendono compresi e compensati gli oneri per, il taglio e lo sfrido, i paraspigoli, la formazione di vani per porte completi di rinforzo perimetrale in profilati metallici per l'ancoraggio del serramento, gli oneri per la posa di telaio per porte scorrevoli interno muro se previsti in progetto, il rinforzo strutturale per i carichi previsti in progetto, l'onere di procedere in tempi successivi all'applicazione delle lastre in attesa dell'esecuzione di impianti elettrici e termoidraulici da inserire, la formazione ed il disfacimento dei piani di lavoro interni, idonei supporti dei eventuali grigliati a pavimento nei cavedi, oneri di sigillatura REI/EI in corrispondenza di attraversamenti impiantistici di ogni genere e natura, così come tutte le opere da fabbro e da lattoniere eventualmente necessarie alla realizzazione delle stesse, il rispetto della marcatura CE e la Dichiarazione di Produzione di Prodotto DOP per i prodotti di costruzione prevista dal Regolamento n. 305/2011 (UE) e quanto altro necessario per dare il lavoro finito a regola d’arte | Opere da cartongessista | Pareti in cartongesso resistente al fuoco
Parete in cartongesso standard, con mono orditura metallica da 75 mm, isolata, EI60, sp. 12,5 cm Fornitura e posa di parete in cartongesso standard, con mono orditura metallica da 75 mm, isolata, EI60, sp. 12,5 cm, composta da: - Lastra in cartongesso standard tipo "Knauf GKB" o similare a scelta della DL. Sp. 12,5 mm - Lastra in cartongesso standard tipo "Knauf GKB" o similare a scelta della DL. Sp. 12,5 mm - Orditura metallica in acciaio zincato da 75 mm, con sviluppo da solaio a solaio per un'altezza massima di 402,00 cm - Strato isolante in lana minerale tipo "Knauf Mineral Wool 35" o similare a scelta della DL. | Opere da cartongessista | Pareti in cartongesso resistente al fuoco
Parete EI30 Classe A1, H. da soletta a soletta - Kone Fornitura e posa di parete EI30 Classe A1, spessore totale 12,5 cm e H. da soletta a soletta. Parete per compartimentazione antincendio Parete composta da: - Lastra in cartongesso standard tipo "Knauf GKB" o similare a scelta della DL. | Opere da cartongessista | Pareti in cartongesso resistente al fuoco
DW11 - Controparete in cartongesso ignilastra, con mono orditura metallica da 75 mm, EI60, sp. 10,5 cm Fornitura e posa di controparete in cartongesso ignilastra, con mono orditura metallica da 75 mm, EI60, sp. 10,5 cm, composta da: - Lastra in cartongesso per l'antincendio tipo "Knauf GKF" o similare a scelta della DL. Sp. 15 mm - Lastra in cartongesso per l'antincendio tipo "Knauf GKF" o similare a scelta della DL. Sp. 15 mm - Orditura metallica in acciaio zincato da 75 mm, con sviluppo da solaio a solaio per un'altezza massima di 402,00 cm - Strato isolante in lana minerale tipo "Knauf Mineral Wool 35" o similare a scelta della DL. Sp. 60 mm, densità 18 Kg/mc E’ prevista la posa sotto le sottostrutture di fasce adesivizzate da 10 cm in polietilene tipo Isolmant Nastro Tagliamuro ad elevata densità, calibrate nella composizione per svolgere la funzione di “molla acustica” al di sotto delle tramezze, eliminando la trasmissione dei rumori dal muro al solaio e viceversa. Nel prezzo si intendono compresi e compensati gli oneri per, il taglio e lo sfrido, i paraspigoli, la formazione di vani per porte completi di rinforzo perimetrale in profilati metallici per l'ancoraggio del serramento, gli oneri per la posa di telaio per porte scorrevoli interno muro se previsti in progetto, il rinforzo strutturale per i carichi previsti in progetto, l'onere di procedere in tempi successivi all'applicazione delle lastre in attesa dell'esecuzione di impianti elettrici e termoidraulici da inserire, la formazione ed il disfacimento dei piani di lavoro interni, idonei supporti dei eventuali grigliati a pavimento nei cavedi, oneri di sigillatura REI/EI in corrispondenza di attraversamenti impiantistici di ogni genere e natura, così come tutte le opere da fabbro e da lattoniere eventualmente necessarie alla realizzazione delle stesse, il rispetto della marcatura CE e la Dichiarazione di Produzione di Prodotto DOP per i prodotti di costruzione prevista dal Regolamento n. 305/2011 (UE) e quanto altro necessario per dare il lavoro finito a regola d’arte. | Opere da cartongessista | Pareti in cartongesso resistente al fuoco
DW21 - Parete in cartongesso standard, con mono orditura metallica da 100 mm, isolata, EI60, sp. 15 cm Fornitura e posa di parete in cartongesso standard, con mono orditura metallica da 100 mm, isolata, EI60, sp. 15 cm, composta da: - Lastra in cartongesso standard tipo "Knauf GKB" o similare a scelta della DL. Sp. 12,5 mm - Lastra in cartongesso standard tipo "Knauf GKB" o similare a scelta della DL. Sp. 12,5 mm - Orditura metallica in acciaio zincato da 100 mm, con sviluppo da solaio a solaio per un'altezza massima di 402,00 cm - Strato isolante in lana minerale tipo "Knauf Mineral Wool 35" o similare a scelta della DL. Sp. 80 mm, densità 18 Kg/mc - Lastra in cartongesso standard tipo "Knauf GKB" o similare a scelta della DL. Sp. 12,5 mm - Lastra in cartongesso standard tipo "Knauf GKB" o similare a scelta della DL. Sp. 12,5 mm E’ prevista la posa sotto le sottostrutture di fasce adesivizzate da 10 cm in polietilene tipo Isolmant Nastro Tagliamuro ad elevata densità, calibrate nella composizione per svolgere la funzione di “molla acustica” al di sotto delle tramezze, eliminando la trasmissione dei rumori dal muro al solaio e viceversa. Nel prezzo si intendono compresi e compensati gli oneri per, il taglio e lo sfrido, i paraspigoli, la formazione di vani per porte completi di rinforzo perimetrale in profilati metallici per l'ancoraggio del serramento, gli oneri per la posa di telaio per porte scorrevoli interno muro se previsti in progetto, il rinforzo strutturale per i carichi previsti in progetto, l'onere di procedere in tempi successivi all'applicazione delle lastre in attesa dell'esecuzione di impianti elettrici e termoidraulici da inserire, la formazione ed il disfacimento dei piani di lavoro interni, idonei supporti dei eventuali grigliati a pavimento nei cavedi, oneri di sigillatura REI/EI in corrispondenza di attraversamenti impiantistici di ogni genere e natura, così come tutte le opere da fabbro e da lattoniere eventualmente necessarie alla realizzazione delle stesse, il rispetto della marcatura CE e la Dichiarazione di Produzione di Prodotto DOP per i prodotti di costruzione prevista dal Regolamento n. 305/2011 (UE) e quanto altro necessario per dare il lavoro finito a regola d’arte. | Opere da cartongessista | Pareti in cartongesso resistente al fuoco
Parete in cartongesso standard, a 6 lastre, con doppia orditura metallica da 75 mm, EI60, sp. 22,5 cm Fornitura e posa di parete in cartongesso standard, a 6 lastre, con doppia orditura metallica da 75 mm, isolata, sp. 22,5 cm, composta da: - Lastra in cartongesso standard tipo "Knauf GKB" o similare a scelta della DL. Sp | Opere da cartongessista | Pareti in cartongesso resistente al fuoco
Fornitura e posa di Parete in cartongesso Ignilastra con mono orditura metallica da 75 mm, EI90 composta da: - Lastra in cartongesso per l'antincendio tipo “Knauf GKF” o similare a scelta della DL. | Opere da cartongessista | Pareti in cartongesso resistente al fuoco
Parete in cartongesso standard, a 6 lastre, con doppia orditura metallica da 75 mm, EI60, sp | Opere da cartongessista | Pareti in cartongesso resistente al fuoco
C01a - Parete REI120 in cartongesso con doppia orditura metallica da 75 mm, sp. 24,89 cm, h max sotto tegolo 435 cm Fornitura e posa di parete REI120 in cartongesso con doppia orditura metallica da 75 mm, tripla lastra ambo i lati, lastra centrale ed intercapedine, spessore 24,89 cm, composta da: - Lastra in cartongesso per l'antincendio tipo ""Fireguard 13"" o similare a scelta della DL. Sp. 12,7 mm - Lastra in cartongesso per l'antincendio tipo ""Fireguard 13"" o similare a scelta della DL. Sp. 12,7 mm - Lastra in cartongesso per l'antincendio tipo ""Fireguard 13"" o similare a scelta della DL. Sp. 12,7 mm - Orditura metallica in acciaio zincato da 75 mm, con sviluppo da solaio a solaio, con passo dei montanti di 50cm - Strato isolante in lana di roccia tipo ""Knauf NaturBoard Timber"" Classe A1 o similare a scelta della DL. Sp. 60 mm, densità 60Kg/mc. | Opere da cartongessista | Pareti in cartongesso resistente al fuoco
Parete in cartongesso standard, con mono orditura metallica da 75 mm, isolata, EI60, sp. 12,5 cm Fornitura e posa di parete in cartongesso standard, con mono orditura metallica da 75 mm, isolata, EI60, sp. 12,5 cm, composta da: - Lastra in cartongesso standard tipo "Knauf GKB" o similare a scelta della DL. Sp. 12,5 mm - Lastra in cartongesso standard tipo "Knauf GKB" o similare a scelta della DL. Sp. 12,5 mm - Orditura metallica in acciaio zincato da 75 mm, con sviluppo da solaio a solaio per un'altezza massima di 402,00 cm - Strato isolante in lana minerale tipo "Knauf Mineral Wool 35" o similare a scelta della DL. Sp. 60 mm, densità 18 Kg/mc - Lastra in cartongesso standard tipo "Knauf GKB" o similare a scelta della DL. | Opere da cartongessista | Pareti in cartongesso resistente al fuoco
DW28 - Parete in cartongesso standard-idrolastra, con mono orditura metallica da 75 mm, isolata, EI60, sp. 12,5 cm Fornitura e posa di parete in cartongesso standard, con mono orditura metallica da 100 mm, isolata, EI60, sp. 12,5 cm, composta da: - Idrolastra in cartongesso per ambienti umidi tipo "Knauf GKI" o similare a scelta della DL. Sp. 12,5 mm - Lastra in cartongesso standard tipo "Knauf GKB" o similare a scelta della DL. Sp. 12,5 mm - Orditura metallica in acciaio zincato da 75 mm, con sviluppo da solaio a solaio per un'altezza massima di 402,00 cm - Strato isolante in lana minerale tipo "Knauf Mineral Wool 35" o similare a scelta della DL. Sp. 60 mm, densità 18 Kg/mc - Lastra in cartongesso standard tipo "Knauf GKB" o similare a scelta della DL. | Opere da cartongessista | Pareti in cartongesso resistente al fuoco
Parete in cartongesso standard, con mono orditura metallica da 75 mm, isolata, EI60, sp. 12,5 cm Fornitura e posa di parete in cartongesso standard, con mono orditura metallica da 75 mm, isolata, EI60, sp. 12,5 cm, composta da: - Lastra in cartongesso standard tipo "Knauf GKB" o similare a scelta della DL. Sp. 12,5 mm - Lastra in cartongesso standard tipo "Knauf GKB" o similare a scelta della DL. Sp. 12,5 mm - Orditura metallica in acciaio zincato da 75 mm, con sviluppo da solaio a solaio per un'altezza massima di 402,00 cm - Strato isolante in lana minerale tipo "Knauf Mineral Wool 35" o similare a scelta della DL. Sp. 60 mm, densità 18 Kg/mc - Lastra in cartongesso standard tipo "Knauf GKB" o similare a scelta della DL. Sp. | Opere da cartongessista | Pareti in cartongesso resistente al fuoco
Fornitura e posa in opera di parete divisoria ad orditura metallica autoportante singola e doppio rivestimento in lastre di gesso rivestito sp. totale 15 cm, altezza massima 4,00m, potere fonoisolante Rw≥ 63 dB, spinta a folla 3 K/m, resistenza al fuoco EI60 certificata, composta da: - Sottostruttura metallica a perdere sp. totale 50 mm realizzata con profili in acciaio zincato a norma UNI EN 10327-10326 sp. 0,6mm suddivisi in guide a U 40x50x40mm e montanti a C 50x50x50mm posti ad interasse non superiore a 600mm; - Doppia lastra di cartongesso ad alta densità, antincendio, ad alta resistenza meccanica, idrorepellente sp. 12,5+12,5 mm; - Isolamento in lana minerale Euroclasse A1 densità 70 kg/mc e sp. 80 mm, conduttività termica dichiarata λD = 0,035 W/mK; - Sottostruttura metallica sp. totale 100 mm realizzata con profili in acciaio zincato a norma UNI EN 10327-10326 sp. 0,6mm suddivisi in guide a U 40x100x40mm e montanti a C 50x100x50mm posti ad interasse non superiore a 600mm; isolata dalle strutture perimetrali con nastro monoadesivo con funzione di taglio acustico dello sp. | Opere da cartongessista | Pareti in cartongesso resistente al fuoco
Parete in cartongesso standard, con mono orditura metallica da 75 mm, isolata, EI60, sp. 12,5 cm Fornitura e posa di parete in cartongesso standard, con mono orditura metallica da 75 mm, isolata, EI60, sp. 12,5 cm, composta da: - Lastra in cartongesso standard tipo "Knauf GKB" o similare a scelta della DL. | Opere da cartongessista | Pareti in cartongesso resistente al fuoco
Parete in cartongesso standard, con mono orditura metallica da 75 mm, isolata, EI60, sp. 12,5 cm Fornitura e posa di parete in cartongesso standard, con mono orditura metallica da 75 mm, isolata, EI60, sp. 12,5 cm, composta da: - Lastra in cartongesso standard tipo "Knauf GKB" o similare a scelta della DL. Sp. | Opere da cartongessista | Pareti in cartongesso resistente al fuoco
DW06 - Parete in cartongesso standard, con mono orditura metallica da 75 mm, isolata, EI60, sp. | Opere da cartongessista | Pareti in cartongesso resistente al fuoco
DW06 - Parete in cartongesso standard, con mono orditura metallica da 75 mm, isolata, EI60, sp. 12,5 cm Fornitura e posa di parete in cartongesso standard, con mono orditura metallica da 75 mm, isolata, EI60, sp. 12,5 cm, composta da: - Lastra in cartongesso standard tipo "Knauf GKB" o similare a scelta della DL. Sp. 12,5 mm - Lastra in cartongesso standard tipo "Knauf GKB" o similare a scelta della DL. Sp. 12,5 mm - Orditura metallica in acciaio zincato da 75 mm, con sviluppo da solaio a solaio per un'altezza massima di 402,00 cm - Strato isolante in lana minerale tipo "Knauf Mineral Wool 35" o similare a scelta della DL. Sp. | Opere da cartongessista | Pareti in cartongesso resistente al fuoco
Parete in cartongesso standard, con mono orditura metallica da 75 mm, isolata, EI60, sp. 12,5 cm Fornitura e posa di parete in cartongesso standard, con mono orditura metallica da 75 mm, isolata, EI60, sp. 12,5 cm, composta da: - Lastra in cartongesso standard tipo "Knauf GKB" o similare a scelta della DL. Sp. 12,5 mm - Lastra in cartongesso standard tipo "Knauf GKB" o similare a scelta della DL. Sp. 12,5 mm - Orditura metallica in acciaio zincato da 75 mm, con sviluppo da solaio a solaio per un'altezza massima di 402,00 cm - Strato isolante in lana minerale tipo "Knauf Mineral Wool 35" o similare a scelta della DL. Sp. 60 mm, densità 18 Kg/mc - Lastra in cartongesso standard tipo "Knauf GKB" o similare a scelta della DL. Sp. 12,5 mm - Lastra in cartongesso standard tipo "Knauf GKB" o similare a scelta della DL. Sp. 12,5 mm E’ prevista la posa sotto le sottostrutture di fasce adesivizzate da 10 cm in polietilene tipo Isolmant Nastro Tagliamuro ad elevata densità, calibrate nella composizione per svolgere la funzione di “molla acustica” al di sotto delle tramezze, eliminando la trasmissione dei rumori dal muro al solaio e viceversa. Nel prezzo si intendono compresi e compensati gli oneri per, il taglio e lo sfrido, i paraspigoli, la formazione di vani per porte completi di rinforzo perimetrale in profilati metallici per l'ancoraggio del serramento, gli oneri per la posa di telaio per porte scorrevoli interno muro se previsti in progetto, il rinforzo strutturale per i carichi previsti in progetto, l'onere di procedere in tempi successivi all'applicazione delle lastre in attesa dell'esecuzione di impianti elettrici e termoidraulici da inserire, la formazione ed il disfacimento dei piani di lavoro interni, idonei supporti dei eventuali grigliati a pavimento nei cavedi, oneri di sigillatura REI/EI in corrispondenza di attraversamenti impiantistici di ogni genere e natura, così come tutte le opere da fabbro e da lattoniere eventualmente necessarie alla realizzazione delle stesse, il rispetto della marcatura CE e la Dichiarazione di Produzione di Prodotto DOP per i prodotti di costruzione prevista dal Regolamento n. 305/2011 (UE) e quanto altro necessario per dare il lavoro finito a regola d’arte. | Opere da cartongessista | Pareti in cartongesso resistente al fuoco
Parete in cartongesso standard-idrolastra, con mono orditura metallica da 75 mm, isolata, EI60, sp. | Opere da cartongessista | Pareti in cartongesso resistente al fuoco
Parete in cartongesso standard, con mono orditura metallica da 75 mm, isolata, EI60, sp. 12,5 cm Fornitura e posa di parete in cartongesso standard, con mono orditura metallica da 75 mm, isolata, EI60, sp. 12,5 cm, composta da: - Lastra in cartongesso standard tipo "Knauf GKB" o similare a scelta della DL. Sp. 12,5 mm - Lastra in cartongesso standard tipo "Knauf GKB" o similare a scelta della DL. Sp. 12,5 mm - Orditura metallica in acciaio zincato da 75 mm, con sviluppo da solaio a solaio per un'altezza massima di 402,00 cm - Strato isolante in lana minerale tipo "Knauf Mineral Wool 35" o similare a scelta della DL. Sp. 60 mm, densità 18 Kg/mc - Lastra in cartongesso standard tipo "Knauf GKB" o similare a scelta della DL. Sp. 12,5 mm - Lastra in cartongesso standard tipo "Knauf GKB" o similare a scelta della DL. Sp. 12,5 mm E’ prevista la posa sotto le sottostrutture di fasce adesivizzate da 10 cm in polietilene tipo Isolmant Nastro Tagliamuro ad elevata densità, calibrate nella composizione per svolgere la funzione di “molla acustica” al di sotto delle tramezze, eliminando la trasmissione dei rumori dal muro al solaio e viceversa. Nel prezzo si intendono compresi e compensati gli oneri per, il taglio e lo sfrido, i paraspigoli, la formazione di vani per porte completi di rinforzo perimetrale in profilati metallici per l'ancoraggio del serramento, gli oneri per la posa di telaio per porte scorrevoli interno muro se previsti in progetto, il rinforzo strutturale per i carichi previsti in progetto, l'onere di procedere in tempi successivi all'applicazione delle lastre in attesa dell'esecuzione di impianti elettrici e termoidraulici da inserire, la formazione ed il disfacimento dei piani di lavoro interni, idonei supporti dei eventuali grigliati a pavimento nei cavedi, oneri di sigillatura REI/EI in corrispondenza di attraversamenti impiantistici di ogni genere e natura, così come tutte le opere da fabbro e da lattoniere eventualmente necessarie alla realizzazione delle stesse, il rispetto della marcatura CE e la Dichiarazione di Produzione di Prodotto DOP per i prodotti di costruzione prevista dal Regolamento n. 305/2011 (UE) e quanto altro necessario per dare il lavoro finito a regola d’arte. | Opere da cartongessista | Pareti in cartongesso resistente al fuoco
Fornitura e posa di Parete in cartongesso Ignilastra con mono orditura metallica da 75 mm, EI90 composta da: - Lastra in cartongesso per l'antincendio tipo “Knauf GKF” o similare a scelta della DL. Sp. 12,5 mm - Lastra in cartongesso per l'antincendio tipo “Knauf GKF” o similare a scelta della DL. Sp. 12,5 mm - Orditura metallica in acciaio zincato da 75 mm, con sviluppo da solaio a solaio, con passo dei montanti di 60cm - Strato isolante in lana di vetro tipo “Knauf” Classe A1 o similare a scelta della DL. Sp. 60 mm, densità 14 Kg/mc. | Opere da cartongessista | Pareti in cartongesso resistente al fuoco
DW06 - Parete in cartongesso standard, con mono orditura metallica da 75 mm, isolata, EI60, sp. 12,5 cm Fornitura e posa di parete in cartongesso standard, con mono orditura metallica da 75 mm, isolata, EI60, sp. 12,5 cm, composta da: - Lastra in cartongesso standard tipo "Knauf GKB" o similare a scelta della DL. Sp. 12,5 mm - Lastra in cartongesso standard tipo "Knauf GKB" o similare a scelta della DL. Sp. 12,5 mm - Orditura metallica in acciaio zincato da 75 mm, con sviluppo da solaio a solaio per un'altezza massima di 402,00 cm - Strato isolante in lana minerale tipo "Knauf Mineral Wool 35" o similare a scelta della DL. | Opere da cartongessista | Pareti in cartongesso resistente al fuoco
Parete in cartongesso standard, con mono orditura metallica da 100 mm, isolata, EI60, sp. 15 cm Fornitura e posa di parete in cartongesso standard, con mono orditura metallica da 100 mm, isolata, EI60, sp. 15 cm, composta da: - Lastra in cartongesso standard tipo "Knauf GKB" o similare a scelta della DL. | Opere da cartongessista | Pareti in cartongesso resistente al fuoco
Controparete in cartongesso ignilastra, con mono orditura metallica da 75 mm, EI60, sp. 10,5 cm Fornitura e posa di controparete in cartongesso ignilastra, con mono orditura metallica da 75 mm, EI60, sp. 10,5 cm, composta da: - Lastra in cartongesso per l'antincendio tipo "Knauf GKF" o similare a scelta della DL. Sp. | Opere da cartongessista | Pareti in cartongesso resistente al fuoco
Parete REI120 in cartongesso con doppia orditura metallica da 75 mm, sp. 24,89 cm, h max sotto tegolo 435 cm Fornitura e posa di parete REI120 in cartongesso con doppia orditura metallica da 75 mm, tripla lastra ambo i lati, lastra centrale ed intercapedine, spessore 24,89 cm, composta da: - Lastra in cartongesso per l'antincendio tipo ""Fireguard 13"" o similare a scelta della DL. Sp. 12,7 mm - Lastra in cartongesso per l'antincendio tipo ""Fireguard 13"" o similare a scelta della DL. Sp. 12,7 mm - Lastra in cartongesso per l'antincendio tipo ""Fireguard 13"" o similare a scelta della DL. Sp. 12,7 mm - Orditura metallica in acciaio zincato da 75 mm, con sviluppo da solaio a solaio, con passo dei montanti di 50cm - Strato isolante in lana di roccia tipo ""Knauf NaturBoard Timber"" Classe A1 o similare a scelta della DL. Sp. 60 mm, densità 60Kg/mc. - Lastra in cartongesso per l'antincendio tipo ""Fireguard 13"" o similare a scelta della DL. Sp. 12,7 mm - Intercapedine d'aria, spessore 10 mm - Strato isolante in lana di roccia tipo ""Knauf NaturBoard Timber"" Classe A1 o similare a scelta della DL. Sp. 60 mm, densità 60Kg/mc. - Orditura metallica in acciaio zincato da 75 mm, con sviluppo da solaio a solaio, con passo dei montanti di 50cm - Lastra in cartongesso per l'antincendio tipo ""Fireguard 13"" o similare a scelta della DL. Sp. 12,7 mm - Lastra in cartongesso per l'antincendio tipo ""Fireguard 13"" o similare a scelta della DL. Sp. 12,7 mm - Lastra in cartongesso per l'antincendio tipo ""Fireguard 13"" o similare a scelta della DL. Sp. 12,7 mm Nel prezzo si intendono compresi e compensati gli oneri per, il taglio e lo sfrido, i paraspigoli, la formazione di vani per porte completi di rinforzo perimetrale in profilati metallici per l'ancoraggio del serramento, gli oneri per la posa di telaio per porte scorrevoli interno muro se previsti in progetto, il rinforzo strutturale per i carichi previsti in progetto, l'onere di procedere in tempi successivi all'applicazione delle lastre in attesa dell'esecuzione di impianti elettrici e termoidraulici da inserire, la formazione ed il disfacimento dei piani di lavoro interni, idonei supporti dei eventuali grigliati a pavimento nei cavedi, oneri di sigillatura REI/EI in corrispondenza di attraversamenti impiantistici di ogni genere e natura, così come tutte le opere da fabbro e da lattoniere eventualmente necessarie alla realizzazione delle stesse, il rispetto della marcatura CE e la Dichiarazione di Produzione di Prodotto DOP per i prodotti di costruzione prevista dal Regolamento n. 305/2011 (UE) e quanto altro necessario per dare il lavoro finito a regola d’arte. | Opere da cartongessista | Pareti in cartongesso resistente al fuoco
C01a - Parete in cartongesso Ignilastra con mono orditura metallica da 75 mm, isolata Fornitura e posa di parete in cartongesso Ignilastra con mono orditura metallica da 75 mm, composta da: - Lastra in cartongesso per l'antincendio tipo ""Knauf A-Zero"" o similare a scelta della DL. Sp. 12,5 mm - Lastra in cartongesso standard tipo ""Knauf GKB"" o similare a scelta della DL. Sp. 12,5 mm - Orditura metallica in acciaio zincato da 75 mm, con sviluppo da solaio a solaio, con passo dei montanti di 60cm - Strato isolante in lana minerale tipo ""Knauf Naturboard Parition"" o similare a scelta della DL. Sp. 70 mm, densità 40 Kg/mc. | Opere da cartongessista | Pareti in cartongesso resistente al fuoco
Fornitura e posa di parete in cartongesso Ignilastra con mono orditura metallica da 75 mm, EI60 composta da: - Lastra in cartongesso per l'antincendio tipo “Knauf GKF” o similare a scelta della DL. Sp. 12,5 mm - Lastra in cartongesso per l'antincendio tipo “Knauf GKF” o similare a scelta della DL. Sp. 12,5 mm - Orditura metallica in acciaio zincato da 75 mm, con sviluppo da solaio a solaio, con passo dei montanti di 60cm - Strato isolante in lana minerale tipo “Knauf Naturboard Partition” Classe A1 o similare a scelta della DL. Sp. 60 mm, densità 50 Kg/mc. - Lastra in cartongesso per l'antincendio tipo “Knauf GKF” o similare a scelta della DL. Sp. 12,5 mm - Lastra in cartongesso per l'antincendio tipo “Knauf GKF” o similare a scelta della DL. | Opere da cartongessista | Pareti in cartongesso resistente al fuoco
DW06 - Parete in cartongesso standard, con mono orditura metallica da 75 mm, isolata, EI60, sp. 12,5 cm Fornitura e posa di parete in cartongesso standard, con mono orditura metallica da 75 mm, isolata, EI60, sp. 12,5 cm, composta da: - Lastra in cartongesso standard tipo "Knauf GKB" o similare a scelta della DL. Sp. 12,5 mm - Lastra in cartongesso standard tipo "Knauf GKB" o similare a scelta della DL. Sp. 12,5 mm - Orditura metallica in acciaio zincato da 75 mm, con sviluppo da solaio a solaio per un'altezza massima di 402,00 cm - Strato isolante in lana minerale tipo "Knauf Mineral Wool 35" o similare a scelta della DL. Sp. 60 mm, densità 18 Kg/mc - Lastra in cartongesso standard tipo "Knauf GKB" o similare a scelta della DL. Sp. | Opere da cartongessista | Pareti in cartongesso resistente al fuoco
Parete REI60 in cartongesso con mono orditura metallica da 75 mm, sp. 10,04 cm, h 400 cm Fornitura e posa di parete REI60 in cartongesso con mono orditura metallica da 75 mm e mono lastra ambo i lati, sp. 10,04 cm, composta da: - Lastra in cartongesso per l'antincendio tipo ""Fireguard 13"" o similare a scelta della DL. Sp. 12,7 mm - Orditura metallica in acciaio zincato da 75 mm, con sviluppo da solaio a solaio, con passo dei montanti di 50cm - Strato isolante in lana di roccia tipo ""Knauf NaturBoard Timber"" Classe A1 o similare a scelta della DL. Sp. | Opere da cartongessista | Pareti in cartongesso resistente al fuoco
C07 - Parete EI30 Classe A1 per monitor, H. da soletta a soletta - Kone Fornitura e posa di parete EI30 Classe A1, spessore totale 12,5 cm e H. da soletta a soletta. Parete per compartimentazione antincendio Parete composta da: - Lastra in cemento fibrorinforzato per interni tipo "Knauf Aquapanel Indoor" o similare a scelta della DL. | Opere da cartongessista | Pareti in cartongesso resistente al fuoco
Parete REI60 in cartongesso con mono orditura metallica da 75 mm, sp. 10,04 cm, h 400 cm Fornitura e posa di parete REI60 in cartongesso con mono orditura metallica da 75 mm e mono lastra ambo i lati, sp. 10,04 cm, composta da: - Lastra in cartongesso per l'antincendio tipo ""Fireguard 13"" o similare a scelta della DL. Sp. 12,7 mm - Orditura metallica in acciaio zincato da 75 mm, con sviluppo da solaio a solaio, con passo dei montanti di 50cm - Strato isolante in lana di roccia tipo ""Knauf NaturBoard Timber"" Classe A1 o similare a scelta della DL. Sp. 60 mm, densità 60Kg/mc. - Lastra in cartongesso per l'antincendio tipo ""Fireguard 13"" o similare a scelta della DL. Sp. 12,7 mm Nel prezzo si intendono compresi e compensati gli oneri per, il taglio e lo sfrido, i paraspigoli, la formazione di vani per porte completi di rinforzo perimetrale in profilati metallici per l'ancoraggio del serramento, gli oneri per la posa di telaio per porte scorrevoli interno muro se previsti in progetto, il rinforzo strutturale per i carichi previsti in progetto, l'onere di procedere in tempi successivi all'applicazione delle lastre in attesa dell'esecuzione di impianti elettrici e termoidraulici da inserire, la formazione ed il disfacimento dei piani di lavoro interni, idonei supporti dei eventuali grigliati a pavimento nei cavedi, oneri di sigillatura REI/EI in corrispondenza di attraversamenti impiantistici di ogni genere e natura, così come tutte le opere da fabbro e da lattoniere eventualmente necessarie alla realizzazione delle stesse, il rispetto della marcatura CE e la Dichiarazione di Produzione di Prodotto DOP per i prodotti di costruzione prevista dal Regolamento n. | Opere da cartongessista | Pareti in cartongesso resistente al fuoco
Parete in cartongesso standard, con mono orditura metallica da 75 mm, isolata, EI60, sp. 12,5 cm Fornitura e posa di parete in cartongesso standard, con mono orditura metallica da 75 mm, isolata, EI60, sp. 12,5 cm, composta da: - Lastra in cartongesso standard tipo "Knauf GKB" o similare a scelta della DL. | Opere da cartongessista | Pareti in cartongesso resistente al fuoco
DW06 - Parete in cartongesso standard, con mono orditura metallica da 75 mm, isolata, EI60, sp. 12,5 cm Fornitura e posa di parete in cartongesso standard, con mono orditura metallica da 75 mm, isolata, EI60, sp. 12,5 cm, composta da: - Lastra in cartongesso standard tipo "Knauf GKB" o similare a scelta della DL. Sp. 12,5 mm - Lastra in cartongesso standard tipo "Knauf GKB" o similare a scelta della DL. Sp. 12,5 mm - Orditura metallica in acciaio zincato da 75 mm, con sviluppo da solaio a solaio per un'altezza massima di 402,00 cm - Strato isolante in lana minerale tipo "Knauf Mineral Wool 35" o similare a scelta della DL. Sp. 60 mm, densità 18 Kg/mc - Lastra in cartongesso standard tipo "Knauf GKB" o similare a scelta della DL. Sp. | Opere da cartongessista | Pareti in cartongesso resistente al fuoco
Parete in cartongesso standard, con mono orditura metallica da 75 mm, isolata, EI60, sp. 12,5 cm Fornitura e posa di parete in cartongesso standard, con mono orditura metallica da 75 mm, isolata, EI60, sp. 12,5 cm, composta da: - Lastra in cartongesso standard tipo "Knauf GKB" o similare a scelta della DL. Sp. 12,5 mm - Lastra in cartongesso standard tipo "Knauf GKB" o similare a scelta della DL. Sp. 12,5 mm - Orditura metallica in acciaio zincato da 75 mm, con sviluppo da solaio a solaio per un'altezza massima di 402,00 cm - Strato isolante in lana minerale tipo "Knauf Mineral Wool 35" o similare a scelta della DL. Sp. 60 mm, densità 18 Kg/mc - Lastra in cartongesso standard tipo "Knauf GKB" o similare a scelta della DL. Sp. 12,5 mm - Lastra in cartongesso standard tipo "Knauf GKB" o similare a scelta della DL. Sp. 12,5 mm E’ prevista la posa sotto le sottostrutture di fasce adesivizzate da 10 cm in polietilene tipo Isolmant Nastro Tagliamuro ad elevata densità, calibrate nella composizione per svolgere la funzione di “molla acustica” al di sotto delle tramezze, eliminando la trasmissione dei rumori dal muro al solaio e viceversa. Nel prezzo si intendono compresi e compensati gli oneri per, il taglio e lo sfrido, i paraspigoli, la formazione di vani per porte completi di rinforzo perimetrale in profilati metallici per l'ancoraggio del serramento, gli oneri per la posa di telaio per porte scorrevoli interno muro se previsti in progetto, il rinforzo strutturale per i carichi previsti in progetto, l'onere di procedere in tempi successivi all'applicazione delle lastre in attesa dell'esecuzione di impianti elettrici e termoidraulici da inserire, la formazione ed il disfacimento dei piani di lavoro interni, idonei supporti dei eventuali grigliati a pavimento nei cavedi, oneri di sigillatura REI/EI in corrispondenza di attraversamenti impiantistici di ogni genere e natura, così come tutte le opere da fabbro e da lattoniere eventualmente necessarie alla realizzazione delle stesse, il rispetto della marcatura CE e la Dichiarazione di Produzione di Prodotto DOP per i prodotti di costruzione prevista dal Regolamento n. 305/2011 (UE) e quanto altro necessario per dare il lavoro finito a regola d’arte. | Opere da cartongessista | Pareti in cartongesso resistente al fuoco
DW06 - Parete in cartongesso standard, con mono orditura metallica da 75 mm, isolata, EI60, sp. 12,5 cm Fornitura e posa di parete in cartongesso standard, con mono orditura metallica da 75 mm, isolata, EI60, sp. | Opere da cartongessista | Pareti in cartongesso resistente al fuoco
DW24 - Parete in cartongesso standard, a 6 lastre, con doppia orditura metallica da 75 mm, EI60, sp. 22,5 cm Fornitura e posa di parete in cartongesso standard, a 6 lastre, con doppia orditura metallica da 75 mm, isolata, sp. 22,5 cm, composta da: - Lastra in cartongesso standard tipo "Knauf GKB" o similare a scelta della DL. Sp | Opere da cartongessista | Pareti in cartongesso resistente al fuoco
DW06 - Parete in cartongesso standard, con mono orditura metallica da 75 mm, isolata, EI60, sp. 12,5 cm Fornitura e posa di parete in cartongesso standard, con mono orditura metallica da 75 mm, isolata, EI60, sp. 12,5 cm, composta da: - Lastra in cartongesso standard tipo "Knauf GKB" o similare a scelta della DL. | Opere da cartongessista | Pareti in cartongesso resistente al fuoco
DW28 - Parete in cartongesso standard-idrolastra, con mono orditura metallica da 75 mm, isolata, EI60, sp. 12,5 cm Fornitura e posa di parete in cartongesso standard, con mono orditura metallica da 100 mm, isolata, EI60, sp. 12,5 cm, composta da: - Idrolastra in cartongesso per ambienti umidi tipo "Knauf GKI" o similare a scelta della DL. Sp. 12,5 mm - Lastra in cartongesso standard tipo "Knauf GKB" o similare a scelta della DL. | Opere da cartongessista | Pareti in cartongesso resistente al fuoco
Fornitura e posa in opera di parete divisoria ad orditura metallica autoportante singola e doppio rivestimento in lastre di gesso rivestito sp. totale 15 cm, altezza massima 4,00m, potere fonoisolante Rw≥ 63 dB, spinta a folla 3 K/m, resistenza al fuoco EI60 certificata, composta da: - Sottostruttura metallica a perdere sp. totale 50 mm realizzata con profili in acciaio zincato a norma UNI EN 10327-10326 sp. | Opere da cartongessista | Pareti in cartongesso resistente al fuoco
DW11 - Controparete in cartongesso ignilastra, con mono orditura metallica da 75 mm, EI60, sp. 10,5 cm Fornitura e posa di controparete in cartongesso ignilastra, con mono orditura metallica da 75 mm, EI60, sp. 10,5 cm, composta da: - Lastra in cartongesso per l'antincendio tipo "Knauf GKF" o similare a scelta della DL. Sp. 15 mm - Lastra in cartongesso per l'antincendio tipo "Knauf GKF" o similare a scelta della DL. Sp. 15 mm - Orditura metallica in acciaio zincato da 75 mm, con sviluppo da solaio a solaio per un'altezza massima di 402,00 cm - Strato isolante in lana minerale tipo "Knauf Mineral Wool 35" o similare a scelta della DL. Sp. 60 mm, densità 18 Kg/mc E’ prevista la posa sotto le sottostrutture di fasce adesivizzate da 10 cm in polietilene tipo Isolmant Nastro Tagliamuro ad elevata densità, calibrate nella composizione per svolgere la funzione di “molla acustica” al di sotto delle tramezze, eliminando la trasmissione dei rumori dal muro al solaio e viceversa. Nel prezzo si intendono compresi e compensati gli oneri per, il taglio e lo sfrido, i paraspigoli, la formazione di vani per porte completi di rinforzo perimetrale in profilati metallici per l'ancoraggio del serramento, gli oneri per la posa di telaio per porte scorrevoli interno muro se previsti in progetto, il rinforzo strutturale per i carichi previsti in progetto, l'onere di procedere in tempi successivi all'applicazione delle lastre in attesa dell'esecuzione di impianti elettrici e termoidraulici da inserire, la formazione ed il disfacimento dei piani di lavoro interni, idonei supporti dei eventuali grigliati a pavimento nei cavedi, oneri di sigillatura REI/EI in corrispondenza di attraversamenti impiantistici di ogni genere e natura, così come tutte le opere da fabbro e da lattoniere eventualmente necessarie alla realizzazione delle stesse, il rispetto della marcatura CE e la Dichiarazione di Produzione di Prodotto DOP per i prodotti di costruzione prevista dal Regolamento n. 305/2011 (UE) e quanto altro necessario per dare il lavoro finito a regola d’arte. | Opere da cartongessista | Pareti in cartongesso resistente al fuoco
DW06 - Parete in cartongesso standard, con mono orditura metallica da 75 mm, isolata, EI60, sp. | Opere da cartongessista | Pareti in cartongesso resistente al fuoco
Parete REI60 in cartongesso con mono orditura metallica da 75 mm, sp. 10,00 cm, h 590 cm Fornitura e posa di parete REI60 in cartongesso con mono orditura metallica da 75 mm e mono lastra ambo i lati, sp. 10,00 cm, composta da: - Lastra in cartongesso per l'antincendio tipo ""Knauf Vidiwall"" o similare a scelta della DL. Sp. 12,5 mm - Lastra in cartongesso per l'antincendio tipo ""Knauf Vidiwall"" o similare a scelta della DL. Sp. 12,5 mm - Strato isolante in lana di roccia tipo ""Knauf NaturBoard Silence"" Classe A1 o similare a scelta della DL. Sp. | Opere da cartongessista | Pareti in cartongesso resistente al fuoco
DW24 - Parete in cartongesso standard, a 6 lastre, con doppia orditura metallica da 75 mm, EI60, sp | Opere da cartongessista | Pareti in cartongesso resistente al fuoco
Parete EI60 Classe A1, H. | Opere da cartongessista | Pareti in cartongesso resistente al fuoco
C01a - Parete in cartongesso doppia lastra (classe A1), H. da pavimento a soletta - Kone Fornitura e posa di parete in cartongesso doppia lastra (classe A1), spessore totale 12,5 cm e H. da pavimento a soletta. Tenuta acustica Rw ≥ 54 dB. | Opere da cartongessista | Pareti in cartongesso resistente al fuoco
DW11 - Controparete in cartongesso ignilastra, con mono orditura metallica da 75 mm, EI60, sp. 10,5 cm Fornitura e posa di controparete in cartongesso ignilastra, con mono orditura metallica da 75 mm, EI60, sp. 10,5 cm, composta da: - Lastra in cartongesso per l'antincendio tipo "Knauf GKF" o similare a scelta della DL. Sp. 15 mm - Lastra in cartongesso per l'antincendio tipo "Knauf GKF" o similare a scelta della DL. Sp. 15 mm - Orditura metallica in acciaio zincato da 75 mm, con sviluppo da solaio a solaio per un'altezza massima di 402,00 cm - Strato isolante in lana minerale tipo "Knauf Mineral Wool 35" o similare a scelta della DL. Sp. | Opere da cartongessista | Pareti in cartongesso resistente al fuoco
Parete in cartongesso standard, con mono orditura metallica da 75 mm, isolata, EI60, sp. 12,5 cm Fornitura e posa di parete in cartongesso standard, con mono orditura metallica da 75 mm, isolata, EI60, sp. 12,5 cm, composta da: - Lastra in cartongesso standard tipo "Knauf GKB" o similare a scelta della DL. Sp. 12,5 mm - Lastra in cartongesso standard tipo "Knauf GKB" o similare a scelta della DL. Sp. 12,5 mm - Orditura metallica in acciaio zincato da 75 mm, con sviluppo da solaio a solaio per un'altezza massima di 402,00 cm - Strato isolante in lana minerale tipo "Knauf Mineral Wool 35" o similare a scelta della DL. Sp. 60 mm, densità 18 Kg/mc - Lastra in cartongesso standard tipo "Knauf GKB" o similare a scelta della DL. | Opere da cartongessista | Pareti in cartongesso resistente al fuoco
Controparete in cartongesso ignilastra, con mono orditura metallica da 75 mm, EI60, sp. 10,5 cm Fornitura e posa di controparete in cartongesso ignilastra, con mono orditura metallica da 75 mm, EI60, sp. 10,5 cm, composta da: - Lastra in cartongesso per l'antincendio tipo "Knauf GKF" o similare a scelta della DL. Sp. 15 mm - Lastra in cartongesso per l'antincendio tipo "Knauf GKF" o similare a scelta della DL. Sp. 15 mm - Orditura metallica in acciaio zincato da 75 mm, con sviluppo da solaio a solaio per un'altezza massima di 402,00 cm - Strato isolante in lana minerale tipo "Knauf Mineral Wool 35" o similare a scelta della DL. Sp. | Opere da cartongessista | Pareti in cartongesso resistente al fuoco
DW21 - Parete in cartongesso standard, con mono orditura metallica da 100 mm, isolata, EI60, sp. 15 cm Fornitura e posa di parete in cartongesso standard, con mono orditura metallica da 100 mm, isolata, EI60, sp. 15 cm, composta da: - Lastra in cartongesso standard tipo "Knauf GKB" o similare a scelta della DL. Sp. 12,5 mm - Lastra in cartongesso standard tipo "Knauf GKB" o similare a scelta della DL. Sp. 12,5 mm - Orditura metallica in acciaio zincato da 100 mm, con sviluppo da solaio a solaio per un'altezza massima di 402,00 cm - Strato isolante in lana minerale tipo "Knauf Mineral Wool 35" o similare a scelta della DL. Sp. 80 mm, densità 18 Kg/mc - Lastra in cartongesso standard tipo "Knauf GKB" o similare a scelta della DL. | Opere da cartongessista | Pareti in cartongesso resistente al fuoco
C08 - Parete EI60 Classe A1, H. da pavimento a soletta - Neulift Fornitura e posa di parete in cartongesso doppia lastra, spessore totale 12,5 cm e H. da pavimento a soletta. Classe di reazione al fuoco A1. | Opere da cartongessista | Pareti in cartongesso resistente al fuoco
Parete in cartongesso Ignilastra con mono orditura metallica da 75 mm, isolata Fornitura e posa di parete in cartongesso Ignilastra con mono orditura metallica da 75 mm, composta da: - Lastra in cartongesso per l'antincendio tipo ""Knauf A-Zero"" o similare a scelta della DL. Sp. 12,5 mm - Lastra in cartongesso standard tipo ""Knauf GKB"" o similare a scelta della DL. Sp. | Opere da cartongessista | Pareti in cartongesso resistente al fuoco
Parete in cartongesso standard, con mono orditura metallica da 75 mm, isolata, EI60, sp. 12,5 cm Fornitura e posa di parete in cartongesso standard, con mono orditura metallica da 75 mm, isolata, EI60, sp. 12,5 cm, composta da: - Lastra in cartongesso standard tipo "Knauf GKB" o similare a scelta della DL. Sp. 12,5 mm - Lastra in cartongesso standard tipo "Knauf GKB" o similare a scelta della DL. Sp. 12,5 mm - Orditura metallica in acciaio zincato da 75 mm, con sviluppo da solaio a solaio per un'altezza massima di 402,00 cm - Strato isolante in lana minerale tipo "Knauf Mineral Wool 35" o similare a scelta della DL. Sp. 60 mm, densità 18 Kg/mc - Lastra in cartongesso standard tipo "Knauf GKB" o similare a scelta della DL. | Opere da cartongessista | Pareti in cartongesso resistente al fuoco
Parete EI30 Classe A1, H. da soletta a soletta - Neulift Fornitura e posa di parete EI30 Classe A1, spessore totale 12,5 cm e H. da soletta a soletta. Parete per compartimentazione antincendio Parete composta da: - Lastra in cartongesso standard tipo "Knauf GKB" o similare a scelta della DL. Sp. 12,5 mm; - Lastra in cartongesso standard tipo "Knauf GKB" o similare a scelta della DL. Sp. 12,5 mm; - Orditura metallica in acciaio zincato da 75 mm, con sviluppo da solaio a solaio, con passo dei montanti di 60 cm; - Lastra in cartongesso standard tipo "Knauf GKB" o similare a scelta della DL. Sp. | Opere da cartongessista | Pareti in cartongesso resistente al fuoco
Controparete in cartongesso ignilastra, con mono orditura metallica da 75 mm, EI60, sp. 10,5 cm Fornitura e posa di controparete in cartongesso ignilastra, con mono orditura metallica da 75 mm, EI60, sp. 10,5 cm, composta da: - Lastra in cartongesso per l'antincendio tipo "Knauf GKF" o similare a scelta della DL. Sp. | Opere da cartongessista | Pareti in cartongesso resistente al fuoco
Parete in cartongesso standard, con mono orditura metallica da 75 mm, isolata, EI60, sp. 12,5 cm Fornitura e posa di parete in cartongesso standard, con mono orditura metallica da 75 mm, isolata, EI60, sp. 12,5 cm, composta da: - Lastra in cartongesso standard tipo "Knauf GKB" o similare a scelta della DL. Sp. 12,5 mm - Lastra in cartongesso standard tipo "Knauf GKB" o similare a scelta della DL. Sp. | Opere da cartongessista | Pareti in cartongesso resistente al fuoco
Controparete in cartongesso ignilastra, con mono orditura metallica da 75 mm, EI60, sp. 10,5 cm Fornitura e posa di controparete in cartongesso ignilastra, con mono orditura metallica da 75 mm, EI60, sp. 10,5 cm, composta da: - Lastra in cartongesso per l'antincendio tipo "Knauf GKF" o similare a scelta della DL. Sp. 15 mm - Lastra in cartongesso per l'antincendio tipo "Knauf GKF" o similare a scelta della DL. Sp. 15 mm - Orditura metallica in acciaio zincato da 75 mm, con sviluppo da solaio a solaio per un'altezza massima di 402,00 cm - Strato isolante in lana minerale tipo "Knauf Mineral Wool 35" o similare a scelta della DL. Sp. 60 mm, densità 18 Kg/mc E’ prevista la posa sotto le sottostrutture di fasce adesivizzate da 10 cm in polietilene tipo Isolmant Nastro Tagliamuro ad elevata densità, calibrate nella composizione per svolgere la funzione di “molla acustica” al di sotto delle tramezze, eliminando la trasmissione dei rumori dal muro al solaio e viceversa. Nel prezzo si intendono compresi e compensati gli oneri per, il taglio e lo sfrido, i paraspigoli, la formazione di vani per porte completi di rinforzo perimetrale in profilati metallici per l'ancoraggio del serramento, gli oneri per la posa di telaio per porte scorrevoli interno muro se previsti in progetto, il rinforzo strutturale per i carichi previsti in progetto, l'onere di procedere in tempi successivi all'applicazione delle lastre in attesa dell'esecuzione di impianti elettrici e termoidraulici da inserire, la formazione ed il disfacimento dei piani di lavoro interni, idonei supporti dei eventuali grigliati a pavimento nei cavedi, oneri di sigillatura REI/EI in corrispondenza di attraversamenti impiantistici di ogni genere e natura, così come tutte le opere da fabbro e da lattoniere eventualmente necessarie alla realizzazione delle stesse, il rispetto della marcatura CE e la Dichiarazione di Produzione di Prodotto DOP per i prodotti di costruzione prevista dal Regolamento n. 305/2011 (UE) e quanto altro necessario per dare il lavoro finito a regola d’arte. | Opere da cartongessista | Pareti in cartongesso resistente al fuoco
Parete EI30 Classe A1, H. | Opere da cartongessista | Pareti in cartongesso resistente al fuoco
Fornitura e posa in opera di parete divisoria interna con caratteristiche antincendio ed acustiche, costituita da due pannelli prefabbricati in gesso ceramico fibrorinforzato, omologati in euroclasse A1 di reazione al fuoco, E.I 120’ – 180’ di resistenza al fuoco con incastri maschio femmina sui bordi perimetrali, delle dimensioni di 1200 x 600/700 mm, spessore mm 25, fissati mediante incollaggio e viti autoperforanti alla struttura portante in profilati di acciaio zincato dello spessore di 6/10 di mm e successiva rasatura con idoneo stucco , comprese guide a pavimento e a soffitto ad "U" fissate alla struttura portante con opportuni ancoraggi, guarnizioni acustiche monoadesive, montanti verticali a " C" posti ad interasse 600 mm la formazione di vani porta o finestra con i contorni dotati di profilati metallici per il fissaggio dei serramenti ed ogni onere e magistero per fornire l'opera eseguita a perfetta regola d'arte. sovrapprezzo per versione idrorepellente su due lati | Opere da cartongessista | Pareti in cartongesso resistente al fuoco
Parete EI30 Classe A1 per monitor, H. da soletta a soletta - Kone Fornitura e posa di parete EI30 Classe A1, spessore totale 12,5 cm e H. da soletta a soletta. Parete per compartimentazione antincendio Parete composta da: - Lastra in cemento fibrorinforzato per interni tipo "Knauf Aquapanel Indoor" o similare a scelta della DL. Sp. 12,5 mm; - Lastra in cartongesso per l'antincendio tipo "Knauf GKF" o similare a scelta della DL. Sp. 12,5 mm; - Orditura metallica in acciaio zincato da 75 mm, con sviluppo da solaio a solaio, con passo dei montanti di 60 cm; - Lastra in cartongesso per l'antincendio tipo "Knauf GKF" o similare a scelta della DL. Sp. 12,5 mm; - Lastra in cemento fibrorinforzato per interni tipo "Knauf Aquapanel Indoor" o similare a scelta della DL. Sp. 12,5 mm. Compresa striscia in polietilene espanso biadesivo (sp. 3 mm) e sigillatura in stucco e/o silicone a completo riempimento delle fessure. Nel prezzo si intendono compresi e compensati gli oneri per, il taglio e lo sfrido, i paraspigoli, la formazione di vani per porte completi di rinforzo perimetrale in profilati metallici per l'ancoraggio del serramento, gli oneri per la posa di telaio per porte scorrevoli interno muro se previsti in progetto, il rinforzo strutturale per i carichi previsti in progetto, l'onere di procedere in tempi successivi all'applicazione delle lastre in attesa dell'esecuzione di impianti elettrici e termoidraulici da inserire, la formazione ed il disfacimento dei piani di lavoro interni, idonei supporti dei eventuali grigliati a pavimento nei cavedi, oneri di sigillatura REI/EI in corrispondenza di attraversamenti impiantistici di ogni genere e natura, così come tutte le opere da fabbro e da lattoniere eventualmente necessarie alla realizzazione delle stesse, il rispetto della marcatura CE e la Dichiarazione di Produzione di Prodotto DOP per i prodotti di costruzione prevista dal Regolamento n. 305/2011 (UE) e quanto altro necessario per dare il lavoro finito a regola d’arte. | Opere da cartongessista | Pareti in cartongesso resistente al fuoco
Parete EI30 Classe A1, H. da soletta a soletta - Neulift Fornitura e posa di parete EI30 Classe A1, spessore totale 12,5 cm e H. | Opere da cartongessista | Pareti in cartongesso resistente al fuoco
C01a - Parete in cartongesso doppia lastra (classe A1), H. da pavimento a soletta - Kone Fornitura e posa di parete in cartongesso doppia lastra (classe A1), spessore totale 12,5 cm e H. da pavimento a soletta. Tenuta acustica Rw ≥ 54 dB. Parete composta da: - Lastra in cartongesso per l'antincendio tipo "Knauf A-Zero" o similare a scelta della DL. Sp. 12,5 mm; - Lastra in cartongesso standard tipo "Knauf GKB" o similare a scelta della DL. Sp. 12,5 mm; - Orditura metallica in acciaio zincato da 75 mm, con sviluppo da solaio a solaio, con passo dei montanti di 60 cm; - Strato isolante in lana minerale tipo "Knauf Mineral Wool 35" Classe A1 o similare a scelta della DL. | Opere da cartongessista | Pareti in cartongesso resistente al fuoco
Fornitura e posa in opera di parete perimetrale ad orditura metallica doppia posta parallelamente a 36,5mm l'una dall'altra, spessore totale 37,25cm, resistenza al fuoco EI60 certificata, potere fonoisolante Rw≥ 67 dB, altezza massima 4m, spinta a folla 3 K/m, composta da: - Lastra di cartogesso ad alta densità, antincendio, ad alta resistenza meccanica, idrorepellente sp. 12,5mm; - Lastra di cartongesso standard accoppiata con barriera vapore sp. 12,5 mm - Isolamento in lana minerale Euroclasse A1 densità 70 kg/mc e sp. 120 mm, conduttività termica dichiarata λD = 0,035 W/mK; - Sottostruttura metallica sp. totale 150 mm realizzata con profili in acciaio zincato a norma UNI EN 10326 sp. 0,6mm, caricodi snervamento paro a 300 N/mq ad alevata resistenza alla corrosione anche per impieghi esterni, suddivisi in guide a U 40x150x40mm e montanti a C 50x150x50mm posti ad interasse non superiore a 400mm; isolata dalle strutture perimetrali con nastro monoadesivo con funzione di taglio acustico dello sp. | Opere da cartongessista | Pareti in cartongesso resistente al fuoco
Controparete in cartongesso ignilastra, con mono orditura metallica da 75 mm, EI60, sp. 10,5 cm Fornitura e posa di controparete in cartongesso ignilastra, con mono orditura metallica da 75 mm, EI60, sp. 10,5 cm, composta da: - Lastra in cartongesso per l'antincendio tipo "Knauf GKF" o similare a scelta della DL. Sp. 15 mm - Lastra in cartongesso per l'antincendio tipo "Knauf GKF" o similare a scelta della DL. Sp. 15 mm - Orditura metallica in acciaio zincato da 75 mm, con sviluppo da solaio a solaio per un'altezza massima di 402,00 cm - Strato isolante in lana minerale tipo "Knauf Mineral Wool 35" o similare a scelta della DL. Sp. 60 mm, densità 18 Kg/mc E’ prevista la posa sotto le sottostrutture di fasce adesivizzate da 10 cm in polietilene tipo Isolmant Nastro Tagliamuro ad elevata densità, calibrate nella composizione per svolgere la funzione di “molla acustica” al di sotto delle tramezze, eliminando la trasmissione dei rumori dal muro al solaio e viceversa. | Opere da cartongessista | Pareti in cartongesso resistente al fuoco
Parete REI60 in cartongesso con mono orditura metallica da 75 mm, sp. 10,04 cm, h 400 cm Fornitura e posa di parete REI60 in cartongesso con mono orditura metallica da 75 mm e mono lastra ambo i lati, sp. 10,04 cm, composta da: - Lastra in cartongesso per l'antincendio tipo ""Fireguard 13"" o similare a scelta della DL. | Opere da cartongessista | Pareti in cartongesso resistente al fuoco
Parete in cartongesso standard, con mono orditura metallica da 75 mm, isolata, EI60, sp. | Opere da cartongessista | Pareti in cartongesso resistente al fuoco
DW06 - Parete in cartongesso standard, con mono orditura metallica da 75 mm, isolata, EI60, sp. 12,5 cm Fornitura e posa di parete in cartongesso standard, con mono orditura metallica da 75 mm, isolata, EI60, sp. 12,5 cm, composta da: - Lastra in cartongesso standard tipo "Knauf GKB" o similare a scelta della DL. Sp. 12,5 mm - Lastra in cartongesso standard tipo "Knauf GKB" o similare a scelta della DL. Sp. 12,5 mm - Orditura metallica in acciaio zincato da 75 mm, con sviluppo da solaio a solaio per un'altezza massima di 402,00 cm - Strato isolante in lana minerale tipo "Knauf Mineral Wool 35" o similare a scelta della DL. Sp. 60 mm, densità 18 Kg/mc - Lastra in cartongesso standard tipo "Knauf GKB" o similare a scelta della DL. | Opere da cartongessista | Pareti in cartongesso resistente al fuoco
DW24 - Parete in cartongesso standard, a 6 lastre, con doppia orditura metallica da 75 mm, EI60, sp. 22,5 cm Fornitura e posa di parete in cartongesso standard, a 6 lastre, con doppia orditura metallica da 75 mm, isolata, sp. 22,5 cm, composta da: - Lastra in cartongesso standard tipo "Knauf GKB" o similare a scelta della DL. Sp. 12,5 mm - Lastra in cartongesso standard tipo "Knauf GKB" o similare a scelta della DL. Sp. 12,5 mm - Orditura metallica in acciaio zincato da 75 mm, con sviluppo da solaio a solaio, con passo dei montanti di 60cm - Strato isolante in lana minerale tipo "Knauf Mineral Wool 35" Classe A1 o similare a scelta della DL. Sp | Opere da cartongessista | Pareti in cartongesso resistente al fuoco
Parete REI60 in cartongesso con mono orditura metallica da 75 mm, sp. 10,04 cm, h 400 cm Fornitura e posa di parete REI60 in cartongesso con mono orditura metallica da 75 mm e mono lastra ambo i lati, sp. 10,04 cm, composta da: - Lastra in cartongesso per l'antincendio tipo ""Fireguard 13"" o similare a scelta della DL. Sp. 12,7 mm - Orditura metallica in acciaio zincato da 75 mm, con sviluppo da solaio a solaio, con passo dei montanti di 50cm - Strato isolante in lana di roccia tipo ""Knauf NaturBoard Timber"" Classe A1 o similare a scelta della DL. Sp. 60 mm, densità 60Kg/mc. | Opere da cartongessista | Pareti in cartongesso resistente al fuoco
Parete in cartongesso doppia lastra (classe A1), H. da pavimento a soletta - Kone Fornitura e posa di parete in cartongesso doppia lastra (classe A1), spessore totale 12,5 cm e H. da pavimento a soletta. Tenuta acustica Rw ≥ 54 dB. Parete composta da: - Lastra in cartongesso per l'antincendio tipo "Knauf A-Zero" o similare a scelta della DL. Sp. 12,5 mm; - Lastra in cartongesso standard tipo "Knauf GKB" o similare a scelta della DL. Sp. | Opere da cartongessista | Pareti in cartongesso resistente al fuoco
DW24 - Parete in cartongesso standard, a 6 lastre, con doppia orditura metallica da 75 mm, EI60, sp. 22,5 cm Fornitura e posa di parete in cartongesso standard, a 6 lastre, con doppia orditura metallica da 75 mm, isolata, sp. 22,5 cm, composta da: - Lastra in cartongesso standard tipo "Knauf GKB" o similare a scelta della DL. Sp. 12,5 mm - Lastra in cartongesso standard tipo "Knauf GKB" o similare a scelta della DL. Sp | Opere da cartongessista | Pareti in cartongesso resistente al fuoco
DW06 - Parete in cartongesso standard, con mono orditura metallica da 75 mm, isolata, EI60, sp. 12,5 cm Fornitura e posa di parete in cartongesso standard, con mono orditura metallica da 75 mm, isolata, EI60, sp. 12,5 cm, composta da: - Lastra in cartongesso standard tipo "Knauf GKB" o similare a scelta della DL. Sp. 12,5 mm - Lastra in cartongesso standard tipo "Knauf GKB" o similare a scelta della DL. Sp. 12,5 mm - Orditura metallica in acciaio zincato da 75 mm, con sviluppo da solaio a solaio per un'altezza massima di 402,00 cm - Strato isolante in lana minerale tipo "Knauf Mineral Wool 35" o similare a scelta della DL. Sp. 60 mm, densità 18 Kg/mc - Lastra in cartongesso standard tipo "Knauf GKB" o similare a scelta della DL. | Opere da cartongessista | Pareti in cartongesso resistente al fuoco
Fornitura e posa di Parete in cartongesso Ignilastra con mono orditura metallica da 75 mm, EI90 composta da: - Lastra in cartongesso per l'antincendio tipo “Knauf GKF” o similare a scelta della DL. Sp. 12,5 mm - Lastra in cartongesso per l'antincendio tipo “Knauf GKF” o similare a scelta della DL. Sp. 12,5 mm - Orditura metallica in acciaio zincato da 75 mm, con sviluppo da solaio a solaio, con passo dei montanti di 60cm - Strato isolante in lana di vetro tipo “Knauf” Classe A1 o similare a scelta della DL. Sp. 60 mm, densità 14 Kg/mc. - Lastra in cartongesso per l'antincendio tipo “Knauf GKF” o similare a scelta della DL. Sp. 12,5 mm - Lastra in cartongesso per l'antincendio tipo “Knauf GKF” o similare a scelta della DL. | Opere da cartongessista | Pareti in cartongesso resistente al fuoco
Parete in cartongesso standard, con mono orditura metallica da 75 mm, isolata, EI60, sp. 12,5 cm Fornitura e posa di parete in cartongesso standard, con mono orditura metallica da 75 mm, isolata, EI60, sp. 12,5 cm, composta da: - Lastra in cartongesso standard tipo "Knauf GKB" o similare a scelta della DL. Sp. 12,5 mm - Lastra in cartongesso standard tipo "Knauf GKB" o similare a scelta della DL. Sp. 12,5 mm - Orditura metallica in acciaio zincato da 75 mm, con sviluppo da solaio a solaio per un'altezza massima di 402,00 cm - Strato isolante in lana minerale tipo "Knauf Mineral Wool 35" o similare a scelta della DL. Sp. 60 mm, densità 18 Kg/mc - Lastra in cartongesso standard tipo "Knauf GKB" o similare a scelta della DL. Sp. 12,5 mm - Lastra in cartongesso standard tipo "Knauf GKB" o similare a scelta della DL. Sp. 12,5 mm E’ prevista la posa sotto le sottostrutture di fasce adesivizzate da 10 cm in polietilene tipo Isolmant Nastro Tagliamuro ad elevata densità, calibrate nella composizione per svolgere la funzione di “molla acustica” al di sotto delle tramezze, eliminando la trasmissione dei rumori dal muro al solaio e viceversa. Nel prezzo si intendono compresi e compensati gli oneri per, il taglio e lo sfrido, i paraspigoli, la formazione di vani per porte completi di rinforzo perimetrale in profilati metallici per l'ancoraggio del serramento, gli oneri per la posa di telaio per porte scorrevoli interno muro se previsti in progetto, il rinforzo strutturale per i carichi previsti in progetto, l'onere di procedere in tempi successivi all'applicazione delle lastre in attesa dell'esecuzione di impianti elettrici e termoidraulici da inserire, la formazione ed il disfacimento dei piani di lavoro interni, idonei supporti dei eventuali grigliati a pavimento nei cavedi, oneri di sigillatura REI/EI in corrispondenza di attraversamenti impiantistici di ogni genere e natura, così come tutte le opere da fabbro e da lattoniere eventualmente necessarie alla realizzazione delle stesse, il rispetto della marcatura CE e la Dichiarazione di Produzione di Prodotto DOP per i prodotti di costruzione prevista dal Regolamento n. 305/2011 (UE) e quanto altro necessario per dare il lavoro finito a regola d’arte. | Opere da cartongessista | Pareti in cartongesso resistente al fuoco
DW06 - Parete in cartongesso standard, con mono orditura metallica da 75 mm, isolata, EI60, sp. 12,5 cm Fornitura e posa di parete in cartongesso standard, con mono orditura metallica da 75 mm, isolata, EI60, sp. 12,5 cm, composta da: - Lastra in cartongesso standard tipo "Knauf GKB" o similare a scelta della DL. Sp. | Opere da cartongessista | Pareti in cartongesso resistente al fuoco
C03 - Parete EI30 Classe A1, H. | Opere da cartongessista | Pareti in cartongesso resistente al fuoco
C01a - Parete in cartongesso Ignilastra con mono orditura metallica da 75 mm, isolata Fornitura e posa di parete in cartongesso Ignilastra con mono orditura metallica da 75 mm, composta da: - Lastra in cartongesso per l'antincendio tipo ""Knauf A-Zero"" o similare a scelta della DL. Sp. 12,5 mm - Lastra in cartongesso standard tipo ""Knauf GKB"" o similare a scelta della DL. Sp. 12,5 mm - Orditura metallica in acciaio zincato da 75 mm, con sviluppo da solaio a solaio, con passo dei montanti di 60cm - Strato isolante in lana minerale tipo ""Knauf Naturboard Parition"" o similare a scelta della DL. Sp. | Opere da cartongessista | Pareti in cartongesso resistente al fuoco
DW28 - Parete in cartongesso standard-idrolastra, con mono orditura metallica da 75 mm, isolata, EI60, sp. 12,5 cm Fornitura e posa di parete in cartongesso standard, con mono orditura metallica da 100 mm, isolata, EI60, sp. 12,5 cm, composta da: - Idrolastra in cartongesso per ambienti umidi tipo "Knauf GKI" o similare a scelta della DL. Sp. 12,5 mm - Lastra in cartongesso standard tipo "Knauf GKB" o similare a scelta della DL. Sp. 12,5 mm - Orditura metallica in acciaio zincato da 75 mm, con sviluppo da solaio a solaio per un'altezza massima di 402,00 cm - Strato isolante in lana minerale tipo "Knauf Mineral Wool 35" o similare a scelta della DL. | Opere da cartongessista | Pareti in cartongesso resistente al fuoco
Parete in cartongesso standard, con mono orditura metallica da 75 mm, isolata, EI60, sp. 12,5 cm Fornitura e posa di parete in cartongesso standard, con mono orditura metallica da 75 mm, isolata, EI60, sp. 12,5 cm, composta da: - Lastra in cartongesso standard tipo "Knauf GKB" o similare a scelta della DL. Sp. 12,5 mm - Lastra in cartongesso standard tipo "Knauf GKB" o similare a scelta della DL. Sp. 12,5 mm - Orditura metallica in acciaio zincato da 75 mm, con sviluppo da solaio a solaio per un'altezza massima di 402,00 cm - Strato isolante in lana minerale tipo "Knauf Mineral Wool 35" o similare a scelta della DL. Sp. 60 mm, densità 18 Kg/mc - Lastra in cartongesso standard tipo "Knauf GKB" o similare a scelta della DL. Sp. 12,5 mm - Lastra in cartongesso standard tipo "Knauf GKB" o similare a scelta della DL. Sp. 12,5 mm E’ prevista la posa sotto le sottostrutture di fasce adesivizzate da 10 cm in polietilene tipo Isolmant Nastro Tagliamuro ad elevata densità, calibrate nella composizione per svolgere la funzione di “molla acustica” al di sotto delle tramezze, eliminando la trasmissione dei rumori dal muro al solaio e viceversa. Nel prezzo si intendono compresi e compensati gli oneri per, il taglio e lo sfrido, i paraspigoli, la formazione di vani per porte completi di rinforzo perimetrale in profilati metallici per l'ancoraggio del serramento, gli oneri per la posa di telaio per porte scorrevoli interno muro se previsti in progetto, il rinforzo strutturale per i carichi previsti in progetto, l'onere di procedere in tempi successivi all'applicazione delle lastre in attesa dell'esecuzione di impianti elettrici e termoidraulici da inserire, la formazione ed il disfacimento dei piani di lavoro interni, idonei supporti dei eventuali grigliati a pavimento nei cavedi, oneri di sigillatura REI/EI in corrispondenza di attraversamenti impiantistici di ogni genere e natura, così come tutte le opere da fabbro e da lattoniere eventualmente necessarie alla realizzazione delle stesse, il rispetto della marcatura CE e la Dichiarazione di Produzione di Prodotto DOP per i prodotti di costruzione prevista dal Regolamento n. 305/2011 (UE) e quanto altro necessario per dare il lavoro finito a regola d’arte. | Opere da cartongessista | Pareti in cartongesso resistente al fuoco
DW11 - Controparete in cartongesso ignilastra, con mono orditura metallica da 75 mm, EI60, sp. 10,5 cm Fornitura e posa di controparete in cartongesso ignilastra, con mono orditura metallica da 75 mm, EI60, sp. 10,5 cm, composta da: - Lastra in cartongesso per l'antincendio tipo "Knauf GKF" o similare a scelta della DL. Sp. 15 mm - Lastra in cartongesso per l'antincendio tipo "Knauf GKF" o similare a scelta della DL. Sp. 15 mm - Orditura metallica in acciaio zincato da 75 mm, con sviluppo da solaio a solaio per un'altezza massima di 402,00 cm - Strato isolante in lana minerale tipo "Knauf Mineral Wool 35" o similare a scelta della DL. Sp. 60 mm, densità 18 Kg/mc E’ prevista la posa sotto le sottostrutture di fasce adesivizzate da 10 cm in polietilene tipo Isolmant Nastro Tagliamuro ad elevata densità, calibrate nella composizione per svolgere la funzione di “molla acustica” al di sotto delle tramezze, eliminando la trasmissione dei rumori dal muro al solaio e viceversa. Nel prezzo si intendono compresi e compensati gli oneri per, il taglio e lo sfrido, i paraspigoli, la formazione di vani per porte completi di rinforzo perimetrale in profilati metallici per l'ancoraggio del serramento, gli oneri per la posa di telaio per porte scorrevoli interno muro se previsti in progetto, il rinforzo strutturale per i carichi previsti in progetto, l'onere di procedere in tempi successivi all'applicazione delle lastre in attesa dell'esecuzione di impianti elettrici e termoidraulici da inserire, la formazione ed il disfacimento dei piani di lavoro interni, idonei supporti dei eventuali grigliati a pavimento nei cavedi, oneri di sigillatura REI/EI in corrispondenza di attraversamenti impiantistici di ogni genere e natura, così come tutte le opere da fabbro e da lattoniere eventualmente necessarie alla realizzazione delle stesse, il rispetto della marcatura CE e la Dichiarazione di Produzione di Prodotto DOP per i prodotti di costruzione prevista dal Regolamento n. 305/2011 (UE) e quanto altro necessario per dare il lavoro finito a regola d’arte. | Opere da cartongessista | Pareti in cartongesso resistente al fuoco
Parete in cartongesso standard, con mono orditura metallica da 75 mm, isolata, EI60, sp. 12,5 cm Fornitura e posa di parete in cartongesso standard, con mono orditura metallica da 75 mm, isolata, EI60, sp. 12,5 cm, composta da: - Lastra in cartongesso standard tipo "Knauf GKB" o similare a scelta della DL. Sp. 12,5 mm - Lastra in cartongesso standard tipo "Knauf GKB" o similare a scelta della DL. Sp. 12,5 mm - Orditura metallica in acciaio zincato da 75 mm, con sviluppo da solaio a solaio per un'altezza massima di 402,00 cm - Strato isolante in lana minerale tipo "Knauf Mineral Wool 35" o similare a scelta della DL. | Opere da cartongessista | Pareti in cartongesso resistente al fuoco
Parete EI30 Classe A1, H. da soletta a soletta - Kone Fornitura e posa di parete EI30 Classe A1, spessore totale 12,5 cm e H. da soletta a soletta. Parete per compartimentazione antincendio Parete composta da: - Lastra in cartongesso standard tipo "Knauf GKB" o similare a scelta della DL. Sp. 12,5 mm; - Lastra in cartongesso standard tipo "Knauf GKB" o similare a scelta della DL. Sp. 12,5 mm; - Orditura metallica in acciaio zincato da 75 mm, con sviluppo da solaio a solaio, con passo dei montanti di 60 cm; - Lastra in cartongesso standard tipo "Knauf GKB" o similare a scelta della DL. Sp. 12,5 mm; - Lastra in cartongesso standard tipo "Knauf GKB" o similare a scelta della DL. Sp. 12,5 mm. Compresa striscia in polietilene espanso biadesivo (sp. 3 mm) e sigillatura in stucco e/o silicone a completo riempimento delle fessure. Nel prezzo si intendono compresi e compensati gli oneri per, il taglio e lo sfrido, i paraspigoli, la formazione di vani per porte completi di rinforzo perimetrale in profilati metallici per l'ancoraggio del serramento, gli oneri per la posa di telaio per porte scorrevoli interno muro se previsti in progetto, il rinforzo strutturale per i carichi previsti in progetto, l'onere di procedere in tempi successivi all'applicazione delle lastre in attesa dell'esecuzione di impianti elettrici e termoidraulici da inserire, la formazione ed il disfacimento dei piani di lavoro interni, idonei supporti dei eventuali grigliati a pavimento nei cavedi, oneri di sigillatura REI/EI in corrispondenza di attraversamenti impiantistici di ogni genere e natura, così come tutte le opere da fabbro e da lattoniere eventualmente necessarie alla realizzazione delle stesse, il rispetto della marcatura CE e la Dichiarazione di Produzione di Prodotto DOP per i prodotti di costruzione prevista dal Regolamento n. 305/2011 (UE) e quanto altro necessario per dare il lavoro finito a regola d’arte. | Opere da cartongessista | Pareti in cartongesso resistente al fuoco
Controparete in cartongesso ignilastra, con mono orditura metallica da 75 mm, EI60, sp. 10,5 cm Fornitura e posa di controparete in cartongesso ignilastra, con mono orditura metallica da 75 mm, EI60, sp. 10,5 cm, composta da: - Lastra in cartongesso per l'antincendio tipo "Knauf GKF" o similare a scelta della DL. | Opere da cartongessista | Pareti in cartongesso resistente al fuoco
Controparete in cartongesso ignilastra, con mono orditura metallica da 75 mm, EI60, sp. | Opere da cartongessista | Pareti in cartongesso resistente al fuoco
C08 - Parete EI60 Classe A1, H. da pavimento a soletta - Neulift Fornitura e posa di parete in cartongesso doppia lastra, spessore totale 12,5 cm e H. da pavimento a soletta. Classe di reazione al fuoco A1. Parete composta da: - Lastra in cartongesso standard tipo "Knauf GKB" o similare a scelta della DL. Sp. 12,5 mm; - Lastra in cartongesso standard tipo "Knauf GKB" o similare a scelta della DL. Sp. 12,5 mm; - Orditura metallica in acciaio zincato da 75 mm, con sviluppo da solaio a solaio, con passo dei montanti di 60 cm; - Lastra in cartongesso standard tipo "Knauf GKB" o similare a scelta della DL. Sp. 12,5 mm; - Lastra in cartongesso standard tipo "Knauf GKB" o similare a scelta della DL. Sp. 12,5 mm. Compresa striscia in polietilene espanso biadesivo (sp. 3 mm) e sigillatura in stucco e/o silicone a completo riempimento delle fessure. Nel prezzo si intendono compresi e compensati gli oneri per, il taglio e lo sfrido, i paraspigoli, la formazione di vani per porte completi di rinforzo perimetrale in profilati metallici per l'ancoraggio del serramento, gli oneri per la posa di telaio per porte scorrevoli interno muro se previsti in progetto, il rinforzo strutturale per i carichi previsti in progetto, l'onere di procedere in tempi successivi all'applicazione delle lastre in attesa dell'esecuzione di impianti elettrici e termoidraulici da inserire, la formazione ed il disfacimento dei piani di lavoro interni, idonei supporti dei eventuali grigliati a pavimento nei cavedi, oneri di sigillatura REI/EI in corrispondenza di attraversamenti impiantistici di ogni genere e natura, così come tutte le opere da fabbro e da lattoniere eventualmente necessarie alla realizzazione delle stesse, il rispetto della marcatura CE e la Dichiarazione di Produzione di Prodotto DOP per i prodotti di costruzione prevista dal Regolamento n. 305/2011 (UE) e quanto altro necessario per dare il lavoro finito a regola d’arte. | Opere da cartongessista | Pareti in cartongesso resistente al fuoco
DW06 - Parete in cartongesso standard, con mono orditura metallica da 75 mm, isolata, EI60, sp. 12,5 cm Fornitura e posa di parete in cartongesso standard, con mono orditura metallica da 75 mm, isolata, EI60, sp. 12,5 cm, composta da: - Lastra in cartongesso standard tipo "Knauf GKB" o similare a scelta della DL. Sp. 12,5 mm - Lastra in cartongesso standard tipo "Knauf GKB" o similare a scelta della DL. Sp. 12,5 mm - Orditura metallica in acciaio zincato da 75 mm, con sviluppo da solaio a solaio per un'altezza massima di 402,00 cm - Strato isolante in lana minerale tipo "Knauf Mineral Wool 35" o similare a scelta della DL. Sp. 60 mm, densità 18 Kg/mc - Lastra in cartongesso standard tipo "Knauf GKB" o similare a scelta della DL. Sp. 12,5 mm - Lastra in cartongesso standard tipo "Knauf GKB" o similare a scelta della DL. Sp. 12,5 mm E’ prevista la posa sotto le sottostrutture di fasce adesivizzate da 10 cm in polietilene tipo Isolmant Nastro Tagliamuro ad elevata densità, calibrate nella composizione per svolgere la funzione di “molla acustica” al di sotto delle tramezze, eliminando la trasmissione dei rumori dal muro al solaio e viceversa. Nel prezzo si intendono compresi e compensati gli oneri per, il taglio e lo sfrido, i paraspigoli, la formazione di vani per porte completi di rinforzo perimetrale in profilati metallici per l'ancoraggio del serramento, gli oneri per la posa di telaio per porte scorrevoli interno muro se previsti in progetto, il rinforzo strutturale per i carichi previsti in progetto, l'onere di procedere in tempi successivi all'applicazione delle lastre in attesa dell'esecuzione di impianti elettrici e termoidraulici da inserire, la formazione ed il disfacimento dei piani di lavoro interni, idonei supporti dei eventuali grigliati a pavimento nei cavedi, oneri di sigillatura REI/EI in corrispondenza di attraversamenti impiantistici di ogni genere e natura, così come tutte le opere da fabbro e da lattoniere eventualmente necessarie alla realizzazione delle stesse, il rispetto della marcatura CE e la Dichiarazione di Produzione di Prodotto DOP per i prodotti di costruzione prevista dal Regolamento n. 305/2011 (UE) e quanto altro necessario per dare il lavoro finito a regola d’arte. | Opere da cartongessista | Pareti in cartongesso resistente al fuoco
DW21 - Fornitura e posa in opera di parete perimetrale ad orditura metallica doppia posta parallelamente a 36,5mm l'una dall'altra, spessore totale 37,25cm, potere fonoisolante Rw≥ 67 dB, altezza massima 4m, spinta a folla 3 K/m, composta da: - Lastra di cartogesso ad alta densità, antincendio, ad alta resistenza meccanica, idrorepellente sp. 12,5mm; - Lastra di cartongesso standard accoppiata con barriera vapore sp. 12,5 mm - Isolamento in lana minerale Euroclasse A1 densità 70 kg/mc e sp. | Opere da cartongessista | Pareti in cartongesso resistente al fuoco
DW06 - Parete in cartongesso standard, con mono orditura metallica da 75 mm, isolata, EI60, sp. 12,5 cm Fornitura e posa di parete in cartongesso standard, con mono orditura metallica da 75 mm, isolata, EI60, sp. 12,5 cm, composta da: - Lastra in cartongesso standard tipo "Knauf GKB" o similare a scelta della DL. Sp. 12,5 mm - Lastra in cartongesso standard tipo "Knauf GKB" o similare a scelta della DL. Sp. | Opere da cartongessista | Pareti in cartongesso resistente al fuoco
Parete in cartongesso standard, con mono orditura metallica da 75 mm, isolata, EI60, sp. 12,5 cm Fornitura e posa di parete in cartongesso standard, con mono orditura metallica da 75 mm, isolata, EI60, sp. 12,5 cm, composta da: - Lastra in cartongesso standard tipo "Knauf GKB" o similare a scelta della DL. Sp. 12,5 mm - Lastra in cartongesso standard tipo "Knauf GKB" o similare a scelta della DL. Sp. 12,5 mm - Orditura metallica in acciaio zincato da 75 mm, con sviluppo da solaio a solaio per un'altezza massima di 402,00 cm - Strato isolante in lana minerale tipo "Knauf Mineral Wool 35" o similare a scelta della DL. Sp. 60 mm, densità 18 Kg/mc - Lastra in cartongesso standard tipo "Knauf GKB" o similare a scelta della DL. Sp. 12,5 mm - Lastra in cartongesso standard tipo "Knauf GKB" o similare a scelta della DL. Sp. 12,5 mm E’ prevista la posa sotto le sottostrutture di fasce adesivizzate da 10 cm in polietilene tipo Isolmant Nastro Tagliamuro ad elevata densità, calibrate nella composizione per svolgere la funzione di “molla acustica” al di sotto delle tramezze, eliminando la trasmissione dei rumori dal muro al solaio e viceversa. Nel prezzo si intendono compresi e compensati gli oneri per, il taglio e lo sfrido, i paraspigoli, la formazione di vani per porte completi di rinforzo perimetrale in profilati metallici per l'ancoraggio del serramento, gli oneri per la posa di telaio per porte scorrevoli interno muro se previsti in progetto, il rinforzo strutturale per i carichi previsti in progetto, l'onere di procedere in tempi successivi all'applicazione delle lastre in attesa dell'esecuzione di impianti elettrici e termoidraulici da inserire, la formazione ed il disfacimento dei piani di lavoro interni, idonei supporti dei eventuali grigliati a pavimento nei cavedi, oneri di sigillatura REI/EI in corrispondenza di attraversamenti impiantistici di ogni genere e natura, così come tutte le opere da fabbro e da lattoniere eventualmente necessarie alla realizzazione delle stesse, il rispetto della marcatura CE e la Dichiarazione di Produzione di Prodotto DOP per i prodotti di costruzione prevista dal Regolamento n. 305/2011 (UE) e quanto altro necessario per dare il lavoro finito a regola d’arte. | Opere da cartongessista | Pareti in cartongesso resistente al fuoco
DW21 - Parete in cartongesso standard, con mono orditura metallica da 100 mm, isolata, EI60, sp. 15 cm Fornitura e posa di parete in cartongesso standard, con mono orditura metallica da 100 mm, isolata, EI60, sp. 15 cm, composta da: - Lastra in cartongesso standard tipo "Knauf GKB" o similare a scelta della DL. Sp. 12,5 mm - Lastra in cartongesso standard tipo "Knauf GKB" o similare a scelta della DL. Sp. 12,5 mm - Orditura metallica in acciaio zincato da 100 mm, con sviluppo da solaio a solaio per un'altezza massima di 402,00 cm - Strato isolante in lana minerale tipo "Knauf Mineral Wool 35" o similare a scelta della DL. | Opere da cartongessista | Pareti in cartongesso resistente al fuoco
C07 - Parete EI30 Classe A1 per monitor, H. | Opere da cartongessista | Pareti in cartongesso resistente al fuoco
Controparete in cartongesso ignilastra, con mono orditura metallica da 75 mm, EI60, sp. 10,5 cm Fornitura e posa di controparete in cartongesso ignilastra, con mono orditura metallica da 75 mm, EI60, sp. 10,5 cm, composta da: - Lastra in cartongesso per l'antincendio tipo "Knauf GKF" o similare a scelta della DL. Sp. 15 mm - Lastra in cartongesso per l'antincendio tipo "Knauf GKF" o similare a scelta della DL. Sp. 15 mm - Orditura metallica in acciaio zincato da 75 mm, con sviluppo da solaio a solaio per un'altezza massima di 402,00 cm - Strato isolante in lana minerale tipo "Knauf Mineral Wool 35" o similare a scelta della DL. Sp. 60 mm, densità 18 Kg/mc E’ prevista la posa sotto le sottostrutture di fasce adesivizzate da 10 cm in polietilene tipo Isolmant Nastro Tagliamuro ad elevata densità, calibrate nella composizione per svolgere la funzione di “molla acustica” al di sotto delle tramezze, eliminando la trasmissione dei rumori dal muro al solaio e viceversa. | Opere da cartongessista | Pareti in cartongesso resistente al fuoco
Parete in cartongesso standard, con mono orditura metallica da 100 mm, isolata, EI60, sp. 15 cm Fornitura e posa di parete in cartongesso standard, con mono orditura metallica da 100 mm, isolata, EI60, sp. 15 cm, composta da: - Lastra in cartongesso standard tipo "Knauf GKB" o similare a scelta della DL. | Opere da cartongessista | Pareti in cartongesso resistente al fuoco
Parete in cartongesso doppia lastra (classe A1), H. da pavimento a soletta - Kone Fornitura e posa di parete in cartongesso doppia lastra (classe A1), spessore totale 12,5 cm e H. da pavimento a soletta. Tenuta acustica Rw ≥ 54 dB. Parete composta da: - Lastra in cartongesso per l'antincendio tipo "Knauf A-Zero" o similare a scelta della DL. Sp. 12,5 mm; - Lastra in cartongesso standard tipo "Knauf GKB" o similare a scelta della DL. | Opere da cartongessista | Pareti in cartongesso resistente al fuoco
Parete in cartongesso doppia lastra (classe A1), H. da pavimento a soletta - Neulift Fornitura e posa di parete in cartongesso doppia lastra (classe A1), spessore totale 12,5 cm e H. da pavimento a soletta. Tenuta acustica Rw ≥ 54 dB. Parete composta da: - Lastra in cartongesso per l'antincendio tipo "Knauf A-Zero" o similare a scelta della DL. Sp. 12,5 mm; - Lastra in cartongesso standard tipo "Knauf GKB" o similare a scelta della DL. | Opere da cartongessista | Pareti in cartongesso resistente al fuoco
C08 - Parete EI60 Classe A1, H. | Opere da cartongessista | Pareti in cartongesso resistente al fuoco
Parete in cartongesso standard, a 6 lastre, con doppia orditura metallica da 75 mm, EI60, sp. 22,5 cm Fornitura e posa di parete in cartongesso standard, a 6 lastre, con doppia orditura metallica da 75 mm, isolata, sp. 22,5 cm, composta da: - Lastra in cartongesso standard tipo "Knauf GKB" o similare a scelta della DL. Sp. 12,5 mm - Lastra in cartongesso standard tipo "Knauf GKB" o similare a scelta della DL. Sp | Opere da cartongessista | Pareti in cartongesso resistente al fuoco
Fornitura e posa di Setto autoportante in lastra ignifuga GKF e isolamento composta da: - Lastra in cartongesso per l'antincendio tipo "Knauf GKF" o similare a scelta della DL. Sp. 15 mm - Orditura metallica in acciaio zincato da 75 mm, con sviluppo da solaio a solaio, con passo dei montanti di 60cm - Strato isolante in lana minerale incombustibile a scelta della DL. Sp. 60 mm, densità 50 Kg/mc. - Lastra in cartongesso per l'antincendio tipo "Knauf GKF" o similare a scelta della DL. Sp. | Opere da cartongessista | Pareti in cartongesso resistente al fuoco
Parete in cartongesso standard, con mono orditura metallica da 75 mm, isolata, EI60, sp. 12,5 cm Fornitura e posa di parete in cartongesso standard, con mono orditura metallica da 75 mm, isolata, EI60, sp. 12,5 cm, composta da: - Lastra in cartongesso standard tipo "Knauf GKB" o similare a scelta della DL. Sp. 12,5 mm - Lastra in cartongesso standard tipo "Knauf GKB" o similare a scelta della DL. Sp. | Opere da cartongessista | Pareti in cartongesso resistente al fuoco
Parete EI30 Classe A1 per monitor, H. | Opere da cartongessista | Pareti in cartongesso resistente al fuoco
Parete in cartongesso standard, con mono orditura metallica da 75 mm, isolata, EI60, sp. | Opere da cartongessista | Pareti in cartongesso resistente al fuoco
Controparete in cartongesso ignilastra, con mono orditura metallica da 75 mm, EI60, sp. 10,5 cm Fornitura e posa di controparete in cartongesso ignilastra, con mono orditura metallica da 75 mm, EI60, sp. 10,5 cm, composta da: - Lastra in cartongesso per l'antincendio tipo "Knauf GKF" o similare a scelta della DL. Sp. 15 mm - Lastra in cartongesso per l'antincendio tipo "Knauf GKF" o similare a scelta della DL. Sp. | Opere da cartongessista | Pareti in cartongesso resistente al fuoco
Parete in cartongesso standard, con mono orditura metallica da 75 mm, isolata, EI60, sp. 12,5 cm Fornitura e posa di parete in cartongesso standard, con mono orditura metallica da 75 mm, isolata, EI60, sp. 12,5 cm, composta da: - Lastra in cartongesso standard tipo "Knauf GKB" o similare a scelta della DL. Sp. | Opere da cartongessista | Pareti in cartongesso resistente al fuoco
C07 - Parete EI30 Classe A1 per monitor, H. | Opere da cartongessista | Pareti in cartongesso resistente al fuoco
DW11 - Controparete in cartongesso ignilastra, con mono orditura metallica da 75 mm, EI60, sp. 10,5 cm Fornitura e posa di controparete in cartongesso ignilastra, con mono orditura metallica da 75 mm, EI60, sp. 10,5 cm, composta da: - Lastra in cartongesso per l'antincendio tipo "Knauf GKF" o similare a scelta della DL. Sp. 15 mm - Lastra in cartongesso per l'antincendio tipo "Knauf GKF" o similare a scelta della DL. | Opere da cartongessista | Pareti in cartongesso resistente al fuoco
DW06 - Parete in cartongesso standard, con mono orditura metallica da 75 mm, isolata, EI60, sp. 12,5 cm Fornitura e posa di parete in cartongesso standard, con mono orditura metallica da 75 mm, isolata, EI60, sp. 12,5 cm, composta da: - Lastra in cartongesso standard tipo "Knauf GKB" o similare a scelta della DL. Sp. 12,5 mm - Lastra in cartongesso standard tipo "Knauf GKB" o similare a scelta della DL. Sp. 12,5 mm - Orditura metallica in acciaio zincato da 75 mm, con sviluppo da solaio a solaio per un'altezza massima di 402,00 cm - Strato isolante in lana minerale tipo "Knauf Mineral Wool 35" o similare a scelta della DL. Sp. 60 mm, densità 18 Kg/mc - Lastra in cartongesso standard tipo "Knauf GKB" o similare a scelta della DL. Sp. 12,5 mm - Lastra in cartongesso standard tipo "Knauf GKB" o similare a scelta della DL. Sp. 12,5 mm E’ prevista la posa sotto le sottostrutture di fasce adesivizzate da 10 cm in polietilene tipo Isolmant Nastro Tagliamuro ad elevata densità, calibrate nella composizione per svolgere la funzione di “molla acustica” al di sotto delle tramezze, eliminando la trasmissione dei rumori dal muro al solaio e viceversa. Nel prezzo si intendono compresi e compensati gli oneri per, il taglio e lo sfrido, i paraspigoli, la formazione di vani per porte completi di rinforzo perimetrale in profilati metallici per l'ancoraggio del serramento, gli oneri per la posa di telaio per porte scorrevoli interno muro se previsti in progetto, il rinforzo strutturale per i carichi previsti in progetto, l'onere di procedere in tempi successivi all'applicazione delle lastre in attesa dell'esecuzione di impianti elettrici e termoidraulici da inserire, la formazione ed il disfacimento dei piani di lavoro interni, idonei supporti dei eventuali grigliati a pavimento nei cavedi, oneri di sigillatura REI/EI in corrispondenza di attraversamenti impiantistici di ogni genere e natura, così come tutte le opere da fabbro e da lattoniere eventualmente necessarie alla realizzazione delle stesse, il rispetto della marcatura CE e la Dichiarazione di Produzione di Prodotto DOP per i prodotti di costruzione prevista dal Regolamento n. 305/2011 (UE) e quanto altro necessario per dare il lavoro finito a regola d’arte. | Opere da cartongessista | Pareti in cartongesso resistente al fuoco
Parete in cartongesso doppia lastra (classe A1), H. da pavimento a soletta - Neulift Fornitura e posa di parete in cartongesso doppia lastra (classe A1), spessore totale 12,5 cm e H. da pavimento a soletta. Tenuta acustica Rw ≥ 54 dB. Parete composta da: - Lastra in cartongesso per l'antincendio tipo "Knauf A-Zero" o similare a scelta della DL. Sp. 12,5 mm; - Lastra in cartongesso standard tipo "Knauf GKB" o similare a scelta della DL. Sp. 12,5 mm; - Orditura metallica in acciaio zincato da 75 mm, con sviluppo da solaio a solaio, con passo dei montanti di 60 cm; - Strato isolante in lana minerale tipo "Knauf Mineral Wool 35" Classe A1 o similare a scelta della DL. | Opere da cartongessista | Pareti in cartongesso resistente al fuoco
C01a - Parete REI120 in cartongesso con doppia orditura metallica da 75 mm, sp. 24,89 cm, h max sotto tegolo 435 cm Fornitura e posa di parete REI120 in cartongesso con doppia orditura metallica da 75 mm, tripla lastra ambo i lati, lastra centrale ed intercapedine, spessore 24,89 cm, composta da: - Lastra in cartongesso per l'antincendio tipo ""Fireguard 13"" o similare a scelta della DL. Sp. 12,7 mm - Lastra in cartongesso per l'antincendio tipo ""Fireguard 13"" o similare a scelta della DL. Sp. 12,7 mm - Lastra in cartongesso per l'antincendio tipo ""Fireguard 13"" o similare a scelta della DL. Sp. 12,7 mm - Orditura metallica in acciaio zincato da 75 mm, con sviluppo da solaio a solaio, con passo dei montanti di 50cm - Strato isolante in lana di roccia tipo ""Knauf NaturBoard Timber"" Classe A1 o similare a scelta della DL. | Opere da cartongessista | Pareti in cartongesso resistente al fuoco
Parete in cartongesso standard, a 6 lastre, con doppia orditura metallica da 75 mm, EI60, sp. 22,5 cm Fornitura e posa di parete in cartongesso standard, a 6 lastre, con doppia orditura metallica da 75 mm, isolata, sp. 22,5 cm, composta da: - Lastra in cartongesso standard tipo "Knauf GKB" o similare a scelta della DL. Sp. 12,5 mm - Lastra in cartongesso standard tipo "Knauf GKB" o similare a scelta della DL. Sp. 12,5 mm - Orditura metallica in acciaio zincato da 75 mm, con sviluppo da solaio a solaio, con passo dei montanti di 60cm - Strato isolante in lana minerale tipo "Knauf Mineral Wool 35" Classe A1 o similare a scelta della DL. Sp | Opere da cartongessista | Pareti in cartongesso resistente al fuoco
Parete EI30 Classe A1 per monitor, H. da soletta a soletta - Kone Fornitura e posa di parete EI30 Classe A1, spessore totale 12,5 cm e H. da soletta a soletta. Parete per compartimentazione antincendio Parete composta da: - Lastra in cemento fibrorinforzato per interni tipo "Knauf Aquapanel Indoor" o similare a scelta della DL. Sp. 12,5 mm; - Lastra in cartongesso per l'antincendio tipo "Knauf GKF" o similare a scelta della DL. Sp. 12,5 mm; - Orditura metallica in acciaio zincato da 75 mm, con sviluppo da solaio a solaio, con passo dei montanti di 60 cm; - Lastra in cartongesso per l'antincendio tipo "Knauf GKF" o similare a scelta della DL. Sp. | Opere da cartongessista | Pareti in cartongesso resistente al fuoco
Parete in cartongesso standard, con mono orditura metallica da 75 mm, isolata, EI60, sp. 12,5 cm Fornitura e posa di parete in cartongesso standard, con mono orditura metallica da 75 mm, isolata, EI60, sp. 12,5 cm, composta da: - Lastra in cartongesso standard tipo "Knauf GKB" o similare a scelta della DL. Sp. | Opere da cartongessista | Pareti in cartongesso resistente al fuoco
DW11 - Controparete in cartongesso ignilastra, con mono orditura metallica da 75 mm, EI60, sp. 10,5 cm Fornitura e posa di controparete in cartongesso ignilastra, con mono orditura metallica da 75 mm, EI60, sp. 10,5 cm, composta da: - Lastra in cartongesso per l'antincendio tipo "Knauf GKF" o similare a scelta della DL. Sp. 15 mm - Lastra in cartongesso per l'antincendio tipo "Knauf GKF" o similare a scelta della DL. | Opere da cartongessista | Pareti in cartongesso resistente al fuoco
Fornitura e posa di Parete in cartongesso Ignilastra con mono orditura metallica da 75 mm, EI90 composta da: - Lastra in cartongesso per l'antincendio tipo “Knauf GKF” o similare a scelta della DL. Sp. 12,5 mm - Lastra in cartongesso per l'antincendio tipo “Knauf GKF” o similare a scelta della DL. Sp. | Opere da cartongessista | Pareti in cartongesso resistente al fuoco
Parete EI30 Classe A1, H. da soletta a soletta - Kone Fornitura e posa di parete EI30 Classe A1, spessore totale 12,5 cm e H. da soletta a soletta. Parete per compartimentazione antincendio Parete composta da: - Lastra in cartongesso standard tipo "Knauf GKB" o similare a scelta della DL. Sp. 12,5 mm; - Lastra in cartongesso standard tipo "Knauf GKB" o similare a scelta della DL. Sp. 12,5 mm; - Orditura metallica in acciaio zincato da 75 mm, con sviluppo da solaio a solaio, con passo dei montanti di 60 cm; - Lastra in cartongesso standard tipo "Knauf GKB" o similare a scelta della DL. Sp. 12,5 mm; - Lastra in cartongesso standard tipo "Knauf GKB" o similare a scelta della DL. Sp. 12,5 mm. Compresa striscia in polietilene espanso biadesivo (sp. 3 mm) e sigillatura in stucco e/o silicone a completo riempimento delle fessure. Nel prezzo si intendono compresi e compensati gli oneri per, il taglio e lo sfrido, i paraspigoli, la formazione di vani per porte completi di rinforzo perimetrale in profilati metallici per l'ancoraggio del serramento, gli oneri per la posa di telaio per porte scorrevoli interno muro se previsti in progetto, il rinforzo strutturale per i carichi previsti in progetto, l'onere di procedere in tempi successivi all'applicazione delle lastre in attesa dell'esecuzione di impianti elettrici e termoidraulici da inserire, la formazione ed il disfacimento dei piani di lavoro interni, idonei supporti dei eventuali grigliati a pavimento nei cavedi, oneri di sigillatura REI/EI in corrispondenza di attraversamenti impiantistici di ogni genere e natura, così come tutte le opere da fabbro e da lattoniere eventualmente necessarie alla realizzazione delle stesse, il rispetto della marcatura CE e la Dichiarazione di Produzione di Prodotto DOP per i prodotti di costruzione prevista dal Regolamento n. 305/2011 (UE) e quanto altro necessario per dare il lavoro finito a regola d’arte. | Opere da cartongessista | Pareti in cartongesso resistente al fuoco
DW06 - Parete in cartongesso standard, con mono orditura metallica da 75 mm, isolata, EI60, sp. 12,5 cm Fornitura e posa di parete in cartongesso standard, con mono orditura metallica da 75 mm, isolata, EI60, sp. 12,5 cm, composta da: - Lastra in cartongesso standard tipo "Knauf GKB" o similare a scelta della DL. Sp. 12,5 mm - Lastra in cartongesso standard tipo "Knauf GKB" o similare a scelta della DL. Sp. 12,5 mm - Orditura metallica in acciaio zincato da 75 mm, con sviluppo da solaio a solaio per un'altezza massima di 402,00 cm - Strato isolante in lana minerale tipo "Knauf Mineral Wool 35" o similare a scelta della DL. Sp. 60 mm, densità 18 Kg/mc - Lastra in cartongesso standard tipo "Knauf GKB" o similare a scelta della DL. Sp. 12,5 mm - Lastra in cartongesso standard tipo "Knauf GKB" o similare a scelta della DL. Sp. 12,5 mm E’ prevista la posa sotto le sottostrutture di fasce adesivizzate da 10 cm in polietilene tipo Isolmant Nastro Tagliamuro ad elevata densità, calibrate nella composizione per svolgere la funzione di “molla acustica” al di sotto delle tramezze, eliminando la trasmissione dei rumori dal muro al solaio e viceversa. Nel prezzo si intendono compresi e compensati gli oneri per, il taglio e lo sfrido, i paraspigoli, la formazione di vani per porte completi di rinforzo perimetrale in profilati metallici per l'ancoraggio del serramento, gli oneri per la posa di telaio per porte scorrevoli interno muro se previsti in progetto, il rinforzo strutturale per i carichi previsti in progetto, l'onere di procedere in tempi successivi all'applicazione delle lastre in attesa dell'esecuzione di impianti elettrici e termoidraulici da inserire, la formazione ed il disfacimento dei piani di lavoro interni, idonei supporti dei eventuali grigliati a pavimento nei cavedi, oneri di sigillatura REI/EI in corrispondenza di attraversamenti impiantistici di ogni genere e natura, così come tutte le opere da fabbro e da lattoniere eventualmente necessarie alla realizzazione delle stesse, il rispetto della marcatura CE e la Dichiarazione di Produzione di Prodotto DOP per i prodotti di costruzione prevista dal Regolamento n. 305/2011 (UE) e quanto altro necessario per dare il lavoro finito a regola d’arte. | Opere da cartongessista | Pareti in cartongesso resistente al fuoco
DW24 - Parete in cartongesso standard, a 6 lastre, con doppia orditura metallica da 75 mm, EI60, sp. 22,5 cm Fornitura e posa di parete in cartongesso standard, a 6 lastre, con doppia orditura metallica da 75 mm, isolata, sp. 22,5 cm, composta da: - Lastra in cartongesso standard tipo "Knauf GKB" o similare a scelta della DL. Sp. 12,5 mm - Lastra in cartongesso standard tipo "Knauf GKB" o similare a scelta della DL. Sp. 12,5 mm - Orditura metallica in acciaio zincato da 75 mm, con sviluppo da solaio a solaio, con passo dei montanti di 60cm - Strato isolante in lana minerale tipo "Knauf Mineral Wool 35" Classe A1 o similare a scelta della DL. Sp | Opere da cartongessista | Pareti in cartongesso resistente al fuoco
DW21 - Fornitura e posa in opera di parete perimetrale ad orditura metallica doppia posta parallelamente a 36,5mm l'una dall'altra, spessore totale 37,25cm, potere fonoisolante Rw≥ 67 dB, altezza massima 4m, spinta a folla 3 K/m, composta da: - Lastra di cartogesso ad alta densità, antincendio, ad alta resistenza meccanica, idrorepellente sp. 12,5mm; - Lastra di cartongesso standard accoppiata con barriera vapore sp. 12,5 mm - Isolamento in lana minerale Euroclasse A1 densità 70 kg/mc e sp. 120 mm, conduttività termica dichiarata λD = 0,035 W/mK; - Sottostruttura metallica sp. totale 150 mm realizzata con profili in acciaio zincato a norma UNI EN 10326 sp. 0,6mm, carico di snervamento pari a 300 N/mq ad alevata resistenza alla corrosione anche per impieghi esterni, suddivisi in guide a U 40x150x40mm e montanti a C 50x150x50mm posti ad interasse non superiore a 400mm; isolata dalle strutture perimetrali con nastro monoadesivo con funzione di taglio acustico dello sp. di 3,5mm; sviluppo da solaio a solaio; - Lastra di cartogesso ad alta densità, antincendio, ad alta resistenza meccanica, idrorepellente sp. | Opere da cartongessista | Pareti in cartongesso resistente al fuoco
Controparete in cartongesso ignilastra, con mono orditura metallica da 75 mm, EI60, sp. 10,5 cm Fornitura e posa di controparete in cartongesso ignilastra, con mono orditura metallica da 75 mm, EI60, sp. 10,5 cm, composta da: - Lastra in cartongesso per l'antincendio tipo "Knauf GKF" o similare a scelta della DL. Sp. 15 mm - Lastra in cartongesso per l'antincendio tipo "Knauf GKF" o similare a scelta della DL. Sp. 15 mm - Orditura metallica in acciaio zincato da 75 mm, con sviluppo da solaio a solaio per un'altezza massima di 402,00 cm - Strato isolante in lana minerale tipo "Knauf Mineral Wool 35" o similare a scelta della DL. Sp. 60 mm, densità 18 Kg/mc E’ prevista la posa sotto le sottostrutture di fasce adesivizzate da 10 cm in polietilene tipo Isolmant Nastro Tagliamuro ad elevata densità, calibrate nella composizione per svolgere la funzione di “molla acustica” al di sotto delle tramezze, eliminando la trasmissione dei rumori dal muro al solaio e viceversa. Nel prezzo si intendono compresi e compensati gli oneri per, il taglio e lo sfrido, i paraspigoli, la formazione di vani per porte completi di rinforzo perimetrale in profilati metallici per l'ancoraggio del serramento, gli oneri per la posa di telaio per porte scorrevoli interno muro se previsti in progetto, il rinforzo strutturale per i carichi previsti in progetto, l'onere di procedere in tempi successivi all'applicazione delle lastre in attesa dell'esecuzione di impianti elettrici e termoidraulici da inserire, la formazione ed il disfacimento dei piani di lavoro interni, idonei supporti dei eventuali grigliati a pavimento nei cavedi, oneri di sigillatura REI/EI in corrispondenza di attraversamenti impiantistici di ogni genere e natura, così come tutte le opere da fabbro e da lattoniere eventualmente necessarie alla realizzazione delle stesse, il rispetto della marcatura CE e la Dichiarazione di Produzione di Prodotto DOP per i prodotti di costruzione prevista dal Regolamento n. | Opere da cartongessista | Pareti in cartongesso resistente al fuoco
Parete in cartongesso standard, con mono orditura metallica da 75 mm, isolata, EI60, sp. 12,5 cm Fornitura e posa di parete in cartongesso standard, con mono orditura metallica da 75 mm, isolata, EI60, sp. 12,5 cm, composta da: - Lastra in cartongesso standard tipo "Knauf GKB" o similare a scelta della DL. Sp. 12,5 mm - Lastra in cartongesso standard tipo "Knauf GKB" o similare a scelta della DL. Sp. 12,5 mm - Orditura metallica in acciaio zincato da 75 mm, con sviluppo da solaio a solaio per un'altezza massima di 402,00 cm - Strato isolante in lana minerale tipo "Knauf Mineral Wool 35" o similare a scelta della DL. Sp. 60 mm, densità 18 Kg/mc - Lastra in cartongesso standard tipo "Knauf GKB" o similare a scelta della DL. Sp. | Opere da cartongessista | Pareti in cartongesso resistente al fuoco
Parete in cartongesso standard, con mono orditura metallica da 75 mm, isolata, EI60, sp. | Opere da cartongessista | Pareti in cartongesso resistente al fuoco
DW16 - Fornitura e posa di Setto autoportante in lastra ignifuga GKF e isolamento composta da: - Lastra in cartongesso per l'antincendio tipo "Knauf GKF" o similare a scelta della DL. Sp. 15 mm - Orditura metallica in acciaio zincato da 75 mm, con sviluppo da solaio a solaio, con passo dei montanti di 60cm - Strato isolante in lana minerale incombustibile a scelta della DL. | Opere da cartongessista | Pareti in cartongesso resistente al fuoco
Parete in cartongesso standard, con mono orditura metallica da 75 mm, isolata, EI60, sp. 12,5 cm Fornitura e posa di parete in cartongesso standard, con mono orditura metallica da 75 mm, isolata, EI60, sp. 12,5 cm, composta da: - Lastra in cartongesso standard tipo "Knauf GKB" o similare a scelta della DL. Sp. 12,5 mm - Lastra in cartongesso standard tipo "Knauf GKB" o similare a scelta della DL. Sp. 12,5 mm - Orditura metallica in acciaio zincato da 75 mm, con sviluppo da solaio a solaio per un'altezza massima di 402,00 cm - Strato isolante in lana minerale tipo "Knauf Mineral Wool 35" o similare a scelta della DL. Sp. 60 mm, densità 18 Kg/mc - Lastra in cartongesso standard tipo "Knauf GKB" o similare a scelta della DL. Sp. | Opere da cartongessista | Pareti in cartongesso resistente al fuoco
C01a - Parete in cartongesso doppia lastra (classe A1), H. | Opere da cartongessista | Pareti in cartongesso resistente al fuoco
Parete in cartongesso standard, con mono orditura metallica da 75 mm, isolata, EI60, sp. 12,5 cm Fornitura e posa di parete in cartongesso standard, con mono orditura metallica da 75 mm, isolata, EI60, sp. 12,5 cm, composta da: - Lastra in cartongesso standard tipo "Knauf GKB" o similare a scelta della DL. Sp. 12,5 mm - Lastra in cartongesso standard tipo "Knauf GKB" o similare a scelta della DL. | Opere da cartongessista | Pareti in cartongesso resistente al fuoco
Parete in cartongesso standard, con mono orditura metallica da 75 mm, isolata, EI60, sp. 12,5 cm Fornitura e posa di parete in cartongesso standard, con mono orditura metallica da 75 mm, isolata, EI60, sp. 12,5 cm, composta da: - Lastra in cartongesso standard tipo "Knauf GKB" o similare a scelta della DL. Sp. 12,5 mm - Lastra in cartongesso standard tipo "Knauf GKB" o similare a scelta della DL. Sp. 12,5 mm - Orditura metallica in acciaio zincato da 75 mm, con sviluppo da solaio a solaio per un'altezza massima di 402,00 cm - Strato isolante in lana minerale tipo "Knauf Mineral Wool 35" o similare a scelta della DL. | Opere da cartongessista | Pareti in cartongesso resistente al fuoco
DW06 - Parete in cartongesso standard, con mono orditura metallica da 75 mm, isolata, EI60, sp. 12,5 cm Fornitura e posa di parete in cartongesso standard, con mono orditura metallica da 75 mm, isolata, EI60, sp. 12,5 cm, composta da: - Lastra in cartongesso standard tipo "Knauf GKB" o similare a scelta della DL. Sp. 12,5 mm - Lastra in cartongesso standard tipo "Knauf GKB" o similare a scelta della DL. Sp. 12,5 mm - Orditura metallica in acciaio zincato da 75 mm, con sviluppo da solaio a solaio per un'altezza massima di 402,00 cm - Strato isolante in lana minerale tipo "Knauf Mineral Wool 35" o similare a scelta della DL. Sp. 60 mm, densità 18 Kg/mc - Lastra in cartongesso standard tipo "Knauf GKB" o similare a scelta della DL. Sp. 12,5 mm - Lastra in cartongesso standard tipo "Knauf GKB" o similare a scelta della DL. Sp. 12,5 mm E’ prevista la posa sotto le sottostrutture di fasce adesivizzate da 10 cm in polietilene tipo Isolmant Nastro Tagliamuro ad elevata densità, calibrate nella composizione per svolgere la funzione di “molla acustica” al di sotto delle tramezze, eliminando la trasmissione dei rumori dal muro al solaio e viceversa. Nel prezzo si intendono compresi e compensati gli oneri per, il taglio e lo sfrido, i paraspigoli, la formazione di vani per porte completi di rinforzo perimetrale in profilati metallici per l'ancoraggio del serramento, gli oneri per la posa di telaio per porte scorrevoli interno muro se previsti in progetto, il rinforzo strutturale per i carichi previsti in progetto, l'onere di procedere in tempi successivi all'applicazione delle lastre in attesa dell'esecuzione di impianti elettrici e termoidraulici da inserire, la formazione ed il disfacimento dei piani di lavoro interni, idonei supporti dei eventuali grigliati a pavimento nei cavedi, oneri di sigillatura REI/EI in corrispondenza di attraversamenti impiantistici di ogni genere e natura, così come tutte le opere da fabbro e da lattoniere eventualmente necessarie alla realizzazione delle stesse, il rispetto della marcatura CE e la Dichiarazione di Produzione di Prodotto DOP per i prodotti di costruzione prevista dal Regolamento n. 305/2011 (UE) e quanto altro necessario per dare il lavoro finito a regola d’arte. | Opere da cartongessista | Pareti in cartongesso resistente al fuoco
C03 - Parete EI30 Classe A1, H. | Opere da cartongessista | Pareti in cartongesso resistente al fuoco
Parete EI30 Classe A1 per monitor, H. da soletta a soletta - Kone Fornitura e posa di parete EI30 Classe A1, spessore totale 12,5 cm e H. da soletta a soletta. Parete per compartimentazione antincendio Parete composta da: - Lastra in cemento fibrorinforzato per interni tipo "Knauf Aquapanel Indoor" o similare a scelta della DL. | Opere da cartongessista | Pareti in cartongesso resistente al fuoco
Parete in cartongesso standard, con mono orditura metallica da 75 mm, isolata, EI60, sp. | Opere da cartongessista | Pareti in cartongesso resistente al fuoco
Parete EI30 Classe A1, H. da soletta a soletta - Kone Fornitura e posa di parete EI30 Classe A1, spessore totale 12,5 cm e H. da soletta a soletta. Parete per compartimentazione antincendio Parete composta da: - Lastra in cartongesso standard tipo "Knauf GKB" o similare a scelta della DL. Sp. 12,5 mm; - Lastra in cartongesso standard tipo "Knauf GKB" o similare a scelta della DL. Sp. 12,5 mm; - Orditura metallica in acciaio zincato da 75 mm, con sviluppo da solaio a solaio, con passo dei montanti di 60 cm; - Lastra in cartongesso standard tipo "Knauf GKB" o similare a scelta della DL. | Opere da cartongessista | Pareti in cartongesso resistente al fuoco
Parete in cartongesso doppia lastra (classe A1), H. da pavimento a soletta - Neulift Fornitura e posa di parete in cartongesso doppia lastra (classe A1), spessore totale 12,5 cm e H. da pavimento a soletta. Tenuta acustica Rw ≥ 54 dB. Parete composta da: - Lastra in cartongesso per l'antincendio tipo "Knauf A-Zero" o similare a scelta della DL. Sp. 12,5 mm; - Lastra in cartongesso standard tipo "Knauf GKB" o similare a scelta della DL. Sp. 12,5 mm; - Orditura metallica in acciaio zincato da 75 mm, con sviluppo da solaio a solaio, con passo dei montanti di 60 cm; - Strato isolante in lana minerale tipo "Knauf Mineral Wool 35" Classe A1 o similare a scelta della DL. Sp. | Opere da cartongessista | Pareti in cartongesso resistente al fuoco
DW11 - Controparete in cartongesso ignilastra, con mono orditura metallica da 75 mm, EI60, sp. 10,5 cm Fornitura e posa di controparete in cartongesso ignilastra, con mono orditura metallica da 75 mm, EI60, sp. 10,5 cm, composta da: - Lastra in cartongesso per l'antincendio tipo "Knauf GKF" o similare a scelta della DL. Sp. 15 mm - Lastra in cartongesso per l'antincendio tipo "Knauf GKF" o similare a scelta della DL. Sp. 15 mm - Orditura metallica in acciaio zincato da 75 mm, con sviluppo da solaio a solaio per un'altezza massima di 402,00 cm - Strato isolante in lana minerale tipo "Knauf Mineral Wool 35" o similare a scelta della DL. | Opere da cartongessista | Pareti in cartongesso resistente al fuoco
Parete in cartongesso standard, a 6 lastre, con doppia orditura metallica da 75 mm, EI60, sp. 22,5 cm Fornitura e posa di parete in cartongesso standard, a 6 lastre, con doppia orditura metallica da 75 mm, isolata, sp. 22,5 cm, composta da: - Lastra in cartongesso standard tipo "Knauf GKB" o similare a scelta della DL. Sp. 12,5 mm - Lastra in cartongesso standard tipo "Knauf GKB" o similare a scelta della DL. Sp. 12,5 mm - Orditura metallica in acciaio zincato da 75 mm, con sviluppo da solaio a solaio, con passo dei montanti di 60cm - Strato isolante in lana minerale tipo "Knauf Mineral Wool 35" Classe A1 o similare a scelta della DL. Sp. 60 mm, densità 18 Kg/mc. - Lastra in cartongesso standard tipo "Knauf GKB" o similare a scelta della DL | Opere da cartongessista | Pareti in cartongesso resistente al fuoco
Controparete in cartongesso ignilastra, con mono orditura metallica da 75 mm, EI60, sp. 10,5 cm Fornitura e posa di controparete in cartongesso ignilastra, con mono orditura metallica da 75 mm, EI60, sp. 10,5 cm, composta da: - Lastra in cartongesso per l'antincendio tipo "Knauf GKF" o similare a scelta della DL. Sp. 15 mm - Lastra in cartongesso per l'antincendio tipo "Knauf GKF" o similare a scelta della DL. | Opere da cartongessista | Pareti in cartongesso resistente al fuoco
Fornitura e posa in opera di parete perimetrale ad orditura metallica doppia posta parallelamente a 36,5mm l'una dall'altra, spessore totale 37,25cm, resistenza al fuoco EI60 certificata, potere fonoisolante Rw≥ 67 dB, altezza massima 4m, spinta a folla 3 K/m, composta da: - Lastra di cartogesso ad alta densità, antincendio, ad alta resistenza meccanica, idrorepellente sp. 12,5mm; - Lastra di cartongesso standard accoppiata con barriera vapore sp. 12,5 mm - Isolamento in lana minerale Euroclasse A1 densità 70 kg/mc e sp. 120 mm, conduttività termica dichiarata λD = 0,035 W/mK; - Sottostruttura metallica sp. totale 150 mm realizzata con profili in acciaio zincato a norma UNI EN 10326 sp. 0,6mm, caricodi snervamento paro a 300 N/mq ad alevata resistenza alla corrosione anche per impieghi esterni, suddivisi in guide a U 40x150x40mm e montanti a C 50x150x50mm posti ad interasse non superiore a 400mm; isolata dalle strutture perimetrali con nastro monoadesivo con funzione di taglio acustico dello sp. di 3,5mm; sviluppo da solaio a solaio; - Lastra di cartogesso ad alta densità, antincendio, ad alta resistenza meccanica, idrorepellente sp. 12,5mm; - Isolamento in lana minerale Euroclasse A1 densità 110 kg/mc e sp. 120 mm, conduttività termica dichiarata λD = 0,035 W/mK; - Sottostruttura metallica sp. totale 150 mm realizzata con profili in acciaio zincato a norma UNI EN 10326 sp. | Opere da cartongessista | Pareti in cartongesso resistente al fuoco
Controparete in cartongesso ignilastra, con mono orditura metallica da 75 mm, EI60, sp. 10,5 cm Fornitura e posa di controparete in cartongesso ignilastra, con mono orditura metallica da 75 mm, EI60, sp. 10,5 cm, composta da: - Lastra in cartongesso per l'antincendio tipo "Knauf GKF" o similare a scelta della DL. Sp. 15 mm - Lastra in cartongesso per l'antincendio tipo "Knauf GKF" o similare a scelta della DL. Sp. 15 mm - Orditura metallica in acciaio zincato da 75 mm, con sviluppo da solaio a solaio per un'altezza massima di 402,00 cm - Strato isolante in lana minerale tipo "Knauf Mineral Wool 35" o similare a scelta della DL. Sp. 60 mm, densità 18 Kg/mc E’ prevista la posa sotto le sottostrutture di fasce adesivizzate da 10 cm in polietilene tipo Isolmant Nastro Tagliamuro ad elevata densità, calibrate nella composizione per svolgere la funzione di “molla acustica” al di sotto delle tramezze, eliminando la trasmissione dei rumori dal muro al solaio e viceversa. Nel prezzo si intendono compresi e compensati gli oneri per, il taglio e lo sfrido, i paraspigoli, la formazione di vani per porte completi di rinforzo perimetrale in profilati metallici per l'ancoraggio del serramento, gli oneri per la posa di telaio per porte scorrevoli interno muro se previsti in progetto, il rinforzo strutturale per i carichi previsti in progetto, l'onere di procedere in tempi successivi all'applicazione delle lastre in attesa dell'esecuzione di impianti elettrici e termoidraulici da inserire, la formazione ed il disfacimento dei piani di lavoro interni, idonei supporti dei eventuali grigliati a pavimento nei cavedi, oneri di sigillatura REI/EI in corrispondenza di attraversamenti impiantistici di ogni genere e natura, così come tutte le opere da fabbro e da lattoniere eventualmente necessarie alla realizzazione delle stesse, il rispetto della marcatura CE e la Dichiarazione di Produzione di Prodotto DOP per i prodotti di costruzione prevista dal Regolamento n. | Opere da cartongessista | Pareti in cartongesso resistente al fuoco
DW11 - Controparete in cartongesso ignilastra, con mono orditura metallica da 75 mm, EI60, sp. 10,5 cm Fornitura e posa di controparete in cartongesso ignilastra, con mono orditura metallica da 75 mm, EI60, sp. 10,5 cm, composta da: - Lastra in cartongesso per l'antincendio tipo "Knauf GKF" o similare a scelta della DL. Sp. | Opere da cartongessista | Pareti in cartongesso resistente al fuoco
Parete EI60 Classe A1, H. da pavimento a soletta - Neulift Fornitura e posa di parete in cartongesso doppia lastra, spessore totale 12,5 cm e H. da pavimento a soletta. Classe di reazione al fuoco A1. Parete composta da: - Lastra in cartongesso standard tipo "Knauf GKB" o similare a scelta della DL. Sp. 12,5 mm; - Lastra in cartongesso standard tipo "Knauf GKB" o similare a scelta della DL. Sp. 12,5 mm; - Orditura metallica in acciaio zincato da 75 mm, con sviluppo da solaio a solaio, con passo dei montanti di 60 cm; - Lastra in cartongesso standard tipo "Knauf GKB" o similare a scelta della DL. Sp. | Opere da cartongessista | Pareti in cartongesso resistente al fuoco
C08 - Parete EI60 Classe A1, H. da pavimento a soletta - Neulift Fornitura e posa di parete in cartongesso doppia lastra, spessore totale 12,5 cm e H. da pavimento a soletta. Classe di reazione al fuoco A1. Parete composta da: - Lastra in cartongesso standard tipo "Knauf GKB" o similare a scelta della DL. Sp. 12,5 mm; - Lastra in cartongesso standard tipo "Knauf GKB" o similare a scelta della DL. Sp. 12,5 mm; - Orditura metallica in acciaio zincato da 75 mm, con sviluppo da solaio a solaio, con passo dei montanti di 60 cm; - Lastra in cartongesso standard tipo "Knauf GKB" o similare a scelta della DL. | Opere da cartongessista | Pareti in cartongesso resistente al fuoco
DW24 - Parete in cartongesso standard, a 6 lastre, con doppia orditura metallica da 75 mm, EI60, sp. 22,5 cm Fornitura e posa di parete in cartongesso standard, a 6 lastre, con doppia orditura metallica da 75 mm, isolata, sp. 22,5 cm, composta da: - Lastra in cartongesso standard tipo "Knauf GKB" o similare a scelta della DL. Sp. 12,5 mm - Lastra in cartongesso standard tipo "Knauf GKB" o similare a scelta della DL. Sp | Opere da cartongessista | Pareti in cartongesso resistente al fuoco
DW22a - Fornitura e posa in opera di parete divisoria ad orditura metallica autoportante singola e doppio rivestimento in lastre di gesso rivestito sp. totale 15 cm, altezza massima 4,00m, potere fonoisolante Rw≥ 63 dB, spinta a folla 3 K/m, resistenza al fuoco EI60 certificata, composta da: - Sottostruttura metallica a perdere sp. totale 50 mm realizzata con profili in acciaio zincato a norma UNI EN 10327-10326 sp. 0,6mm suddivisi in guide a U 40x50x40mm e montanti a C 50x50x50mm posti ad interasse non superiore a 600mm; - Doppia lastra di cartongesso ad alta densità, antincendio, ad alta resistenza meccanica, idrorepellente sp. | Opere da cartongessista | Pareti in cartongesso resistente al fuoco
Parete in cartongesso standard, con mono orditura metallica da 75 mm, isolata, EI60, sp. 12,5 cm Fornitura e posa di parete in cartongesso standard, con mono orditura metallica da 75 mm, isolata, EI60, sp. 12,5 cm, composta da: - Lastra in cartongesso standard tipo "Knauf GKB" o similare a scelta della DL. Sp. 12,5 mm - Lastra in cartongesso standard tipo "Knauf GKB" o similare a scelta della DL. Sp. 12,5 mm - Orditura metallica in acciaio zincato da 75 mm, con sviluppo da solaio a solaio per un'altezza massima di 402,00 cm - Strato isolante in lana minerale tipo "Knauf Mineral Wool 35" o similare a scelta della DL. Sp. | Opere da cartongessista | Pareti in cartongesso resistente al fuoco
DW06 - Parete in cartongesso standard, con mono orditura metallica da 75 mm, isolata, EI60, sp. 12,5 cm Fornitura e posa di parete in cartongesso standard, con mono orditura metallica da 75 mm, isolata, EI60, sp. 12,5 cm, composta da: - Lastra in cartongesso standard tipo "Knauf GKB" o similare a scelta della DL. Sp. 12,5 mm - Lastra in cartongesso standard tipo "Knauf GKB" o similare a scelta della DL. Sp. 12,5 mm - Orditura metallica in acciaio zincato da 75 mm, con sviluppo da solaio a solaio per un'altezza massima di 402,00 cm - Strato isolante in lana minerale tipo "Knauf Mineral Wool 35" o similare a scelta della DL. Sp. | Opere da cartongessista | Pareti in cartongesso resistente al fuoco
Controparete in cartongesso ignilastra, con mono orditura metallica da 75 mm, EI60, sp. | Opere da cartongessista | Pareti in cartongesso resistente al fuoco
Parete in cartongesso standard, con mono orditura metallica da 75 mm, isolata, EI60, sp. 12,5 cm Fornitura e posa di parete in cartongesso standard, con mono orditura metallica da 75 mm, isolata, EI60, sp. 12,5 cm, composta da: - Lastra in cartongesso standard tipo "Knauf GKB" o similare a scelta della DL. Sp. 12,5 mm - Lastra in cartongesso standard tipo "Knauf GKB" o similare a scelta della DL. Sp. 12,5 mm - Orditura metallica in acciaio zincato da 75 mm, con sviluppo da solaio a solaio per un'altezza massima di 402,00 cm - Strato isolante in lana minerale tipo "Knauf Mineral Wool 35" o similare a scelta della DL. Sp. 60 mm, densità 18 Kg/mc - Lastra in cartongesso standard tipo "Knauf GKB" o similare a scelta della DL. Sp. | Opere da cartongessista | Pareti in cartongesso resistente al fuoco
DW11 - Controparete in cartongesso ignilastra, con mono orditura metallica da 75 mm, EI60, sp. 10,5 cm Fornitura e posa di controparete in cartongesso ignilastra, con mono orditura metallica da 75 mm, EI60, sp. 10,5 cm, composta da: - Lastra in cartongesso per l'antincendio tipo "Knauf GKF" o similare a scelta della DL. Sp. 15 mm - Lastra in cartongesso per l'antincendio tipo "Knauf GKF" o similare a scelta della DL. Sp. 15 mm - Orditura metallica in acciaio zincato da 75 mm, con sviluppo da solaio a solaio per un'altezza massima di 402,00 cm - Strato isolante in lana minerale tipo "Knauf Mineral Wool 35" o similare a scelta della DL. Sp. 60 mm, densità 18 Kg/mc E’ prevista la posa sotto le sottostrutture di fasce adesivizzate da 10 cm in polietilene tipo Isolmant Nastro Tagliamuro ad elevata densità, calibrate nella composizione per svolgere la funzione di “molla acustica” al di sotto delle tramezze, eliminando la trasmissione dei rumori dal muro al solaio e viceversa. Nel prezzo si intendono compresi e compensati gli oneri per, il taglio e lo sfrido, i paraspigoli, la formazione di vani per porte completi di rinforzo perimetrale in profilati metallici per l'ancoraggio del serramento, gli oneri per la posa di telaio per porte scorrevoli interno muro se previsti in progetto, il rinforzo strutturale per i carichi previsti in progetto, l'onere di procedere in tempi successivi all'applicazione delle lastre in attesa dell'esecuzione di impianti elettrici e termoidraulici da inserire, la formazione ed il disfacimento dei piani di lavoro interni, idonei supporti dei eventuali grigliati a pavimento nei cavedi, oneri di sigillatura REI/EI in corrispondenza di attraversamenti impiantistici di ogni genere e natura, così come tutte le opere da fabbro e da lattoniere eventualmente necessarie alla realizzazione delle stesse, il rispetto della marcatura CE e la Dichiarazione di Produzione di Prodotto DOP per i prodotti di costruzione prevista dal Regolamento n. 305/2011 (UE) e quanto altro necessario per dare il lavoro finito a regola d’arte. | Opere da cartongessista | Pareti in cartongesso resistente al fuoco
Parete in cartongesso doppia lastra (classe A1), H. da pavimento a soletta - Kone Fornitura e posa di parete in cartongesso doppia lastra (classe A1), spessore totale 12,5 cm e H. da pavimento a soletta. | Opere da cartongessista | Pareti in cartongesso resistente al fuoco
Parete in cartongesso standard, con mono orditura metallica da 75 mm, isolata, EI60, sp. 12,5 cm Fornitura e posa di parete in cartongesso standard, con mono orditura metallica da 75 mm, isolata, EI60, sp. 12,5 cm, composta da: - Lastra in cartongesso standard tipo "Knauf GKB" o similare a scelta della DL. | Opere da cartongessista | Pareti in cartongesso resistente al fuoco
C01a - Parete in cartongesso doppia lastra (classe A1), H. da pavimento a soletta - Neulift Fornitura e posa di parete in cartongesso doppia lastra (classe A1), spessore totale 12,5 cm e H. da pavimento a soletta. Tenuta acustica Rw ≥ 54 dB. Parete composta da: - Lastra in cartongesso per l'antincendio tipo "Knauf A-Zero" o similare a scelta della DL. Sp. 12,5 mm; - Lastra in cartongesso standard tipo "Knauf GKB" o similare a scelta della DL. Sp. 12,5 mm; - Orditura metallica in acciaio zincato da 75 mm, con sviluppo da solaio a solaio, con passo dei montanti di 60 cm; - Strato isolante in lana minerale tipo "Knauf Mineral Wool 35" Classe A1 o similare a scelta della DL. | Opere da cartongessista | Pareti in cartongesso resistente al fuoco
DW28 - Fornitura e posa di parete in cartongesso Ignilastra con mono orditura metallica da 75 mm, EI60 composta da: - Lastra in cartongesso per l'antincendio tipo “Knauf GKF” o similare a scelta della DL. Sp. 12,5 mm - Lastra in cartongesso per l'antincendio tipo “Knauf GKF” o similare a scelta della DL. Sp. 12,5 mm - Orditura metallica in acciaio zincato da 75 mm, con sviluppo da solaio a solaio, con passo dei montanti di 60cm - Strato isolante in lana minerale tipo “Knauf Naturboard Partition” Classe A1 o similare a scelta della DL. Sp. | Opere da cartongessista | Pareti in cartongesso resistente al fuoco
DW06 - Parete in cartongesso standard, con mono orditura metallica da 75 mm, isolata, EI60, sp. 12,5 cm Fornitura e posa di parete in cartongesso standard, con mono orditura metallica da 75 mm, isolata, EI60, sp. 12,5 cm, composta da: - Lastra in cartongesso standard tipo "Knauf GKB" o similare a scelta della DL. | Opere da cartongessista | Pareti in cartongesso resistente al fuoco
DW21a - Fornitura e posa in opera di parete perimetrale ad orditura metallica doppia posta parallelamente a 36,5mm l'una dall'altra, spessore totale 37,25cm, resistenza al fuoco EI60 certificata, potere fonoisolante Rw≥ 67 dB, altezza massima 4m, spinta a folla 3 K/m, composta da: - Lastra di cartogesso ad alta densità, antincendio, ad alta resistenza meccanica, idrorepellente sp. 12,5mm; - Lastra di cartongesso standard accoppiata con barriera vapore sp. | Opere da cartongessista | Pareti in cartongesso resistente al fuoco
Controparete in cartongesso ignilastra, con mono orditura metallica da 75 mm, EI60, sp. 10,5 cm Fornitura e posa di controparete in cartongesso ignilastra, con mono orditura metallica da 75 mm, EI60, sp. 10,5 cm, composta da: - Lastra in cartongesso per l'antincendio tipo "Knauf GKF" o similare a scelta della DL. Sp. 15 mm - Lastra in cartongesso per l'antincendio tipo "Knauf GKF" o similare a scelta della DL. | Opere da cartongessista | Pareti in cartongesso resistente al fuoco
Controparete in cartongesso ignilastra, con mono orditura metallica da 75 mm, EI60, sp. | Opere da cartongessista | Pareti in cartongesso resistente al fuoco
C01a - Parete in cartongesso doppia lastra (classe A1), H. da pavimento a soletta - Kone Fornitura e posa di parete in cartongesso doppia lastra (classe A1), spessore totale 12,5 cm e H. da pavimento a soletta. Tenuta acustica Rw ≥ 54 dB. Parete composta da: - Lastra in cartongesso per l'antincendio tipo "Knauf A-Zero" o similare a scelta della DL. | Opere da cartongessista | Pareti in cartongesso resistente al fuoco
DW28 - Fornitura e posa di parete in cartongesso Ignilastra con mono orditura metallica da 75 mm, EI60 composta da: - Lastra in cartongesso per l'antincendio tipo “Knauf GKF” o similare a scelta della DL. Sp. 12,5 mm - Lastra in cartongesso per l'antincendio tipo “Knauf GKF” o similare a scelta della DL. Sp. 12,5 mm - Orditura metallica in acciaio zincato da 75 mm, con sviluppo da solaio a solaio, con passo dei montanti di 60cm - Strato isolante in lana minerale tipo “Knauf Naturboard Partition” Classe A1 o similare a scelta della DL. Sp. 60 mm, densità 50 Kg/mc. - Lastra in cartongesso per l'antincendio tipo “Knauf GKF” o similare a scelta della DL. Sp. 12,5 mm - Lastra in cartongesso per l'antincendio tipo “Knauf GKF” o similare a scelta della DL. | Opere da cartongessista | Pareti in cartongesso resistente al fuoco
Parete in cartongesso standard, con mono orditura metallica da 75 mm, isolata, EI60, sp. 12,5 cm Fornitura e posa di parete in cartongesso standard, con mono orditura metallica da 75 mm, isolata, EI60, sp. 12,5 cm, composta da: - Lastra in cartongesso standard tipo "Knauf GKB" o similare a scelta della DL. Sp. 12,5 mm - Lastra in cartongesso standard tipo "Knauf GKB" o similare a scelta della DL. Sp. 12,5 mm - Orditura metallica in acciaio zincato da 75 mm, con sviluppo da solaio a solaio per un'altezza massima di 402,00 cm - Strato isolante in lana minerale tipo "Knauf Mineral Wool 35" o similare a scelta della DL. Sp. | Opere da cartongessista | Pareti in cartongesso resistente al fuoco
C07 - Parete EI30 Classe A1 per monitor, H. da soletta a soletta - Kone Fornitura e posa di parete EI30 Classe A1, spessore totale 12,5 cm e H. da soletta a soletta. Parete per compartimentazione antincendio Parete composta da: - Lastra in cemento fibrorinforzato per interni tipo "Knauf Aquapanel Indoor" o similare a scelta della DL. Sp. 12,5 mm; - Lastra in cartongesso per l'antincendio tipo "Knauf GKF" o similare a scelta della DL. Sp. 12,5 mm; - Orditura metallica in acciaio zincato da 75 mm, con sviluppo da solaio a solaio, con passo dei montanti di 60 cm; - Lastra in cartongesso per l'antincendio tipo "Knauf GKF" o similare a scelta della DL. Sp. 12,5 mm; - Lastra in cemento fibrorinforzato per interni tipo "Knauf Aquapanel Indoor" o similare a scelta della DL. | Opere da cartongessista | Pareti in cartongesso resistente al fuoco
Parete in cartongesso standard, a 6 lastre, con doppia orditura metallica da 75 mm, EI60, sp. 22,5 cm Fornitura e posa di parete in cartongesso standard, a 6 lastre, con doppia orditura metallica da 75 mm, isolata, sp. 22,5 cm, composta da: - Lastra in cartongesso standard tipo "Knauf GKB" o similare a scelta della DL. Sp | Opere da cartongessista | Pareti in cartongesso resistente al fuoco
DW06 - Parete in cartongesso standard, con mono orditura metallica da 75 mm, isolata, EI60, sp. 12,5 cm Fornitura e posa di parete in cartongesso standard, con mono orditura metallica da 75 mm, isolata, EI60, sp. 12,5 cm, composta da: - Lastra in cartongesso standard tipo "Knauf GKB" o similare a scelta della DL. Sp. | Opere da cartongessista | Pareti in cartongesso resistente al fuoco
Parete in cartongesso EI60 tipo Knauf W112 Fornitura e posa in opera di parete divisoria interna realizzata con sistema Knauf W112, spessore totale 10cm, atta a garantire una resistenza al fuoco EI 60, rapporto di classificazione 215/C/16-307FR, Laboratorio LAPI, data emissione 10/03/2017, rapporto di estensione 070/C/21.AR2/22, norme di riferimento EN 1363-1 e EN 1364-1, a singola orditura metallica di 50mm, rivestita da entrambi i lati con doppia lastra in cartongesso, comprensiva di strato isolante in lana minerale spessore 50mm, densità 40kg/mc, costituita da: Orditura metallica, con sviluppo da soletta a solaio per un’altezza massima di 5,50m, realizzata con profili tipo Knauf in acciaio zincato aventi un carico di snervamento pari a 300 N/mm², conformi alla norma europea UNI EN 10346, con rivestimento di zinco di 1° scelta e qualità Zn 99%, spessore acciaio 0,6 mm costituita da guide a "U" 40/75/40 mm; montanti a "C" 50/75/50 mm, inseriti nelle guide, ad interasse 600 mm, isolata dalle strutture perimetrali con nastro vinilico biadesivo in polietilene espanso a celle chiuse tipo Knauf K434 con funzione di taglio acustico, dello spessore di 3,5 mm e sigillati con stucco e/o silicone a completo riempimento delle fessure in corrispondenza delle giunzioni perimetrali con le strutture primarie, per il raggiungimento delle prestazioni acustiche richieste. | Opere da cartongessista | Pareti in cartongesso resistente al fuoco
Parete EI30 Classe A1, H. da soletta a soletta - Kone Fornitura e posa di parete EI30 Classe A1, spessore totale 12,5 cm e H. da soletta a soletta. Parete per compartimentazione antincendio Parete composta da: - Lastra in cartongesso standard tipo "Knauf GKB" o similare a scelta della DL. | Opere da cartongessista | Pareti in cartongesso resistente al fuoco
C07 - Parete EI30 Classe A1 per monitor, H. | Opere da cartongessista | Pareti in cartongesso resistente al fuoco
C01a - Parete in cartongesso doppia lastra (classe A1), H. da pavimento a soletta - Kone Fornitura e posa di parete in cartongesso doppia lastra (classe A1), spessore totale 12,5 cm e H. da pavimento a soletta. | Opere da cartongessista | Pareti in cartongesso resistente al fuoco
C01a - Parete in cartongesso doppia lastra (classe A1), H. da pavimento a soletta - Kone Fornitura e posa di parete in cartongesso doppia lastra (classe A1), spessore totale 12,5 cm e H. da pavimento a soletta. Tenuta acustica Rw ≥ 54 dB. Parete composta da: - Lastra in cartongesso per l'antincendio tipo "Knauf A-Zero" o similare a scelta della DL. Sp. 12,5 mm; - Lastra in cartongesso standard tipo "Knauf GKB" o similare a scelta della DL. Sp. | Opere da cartongessista | Pareti in cartongesso resistente al fuoco
DW24 - Parete in cartongesso standard, a 6 lastre, con doppia orditura metallica da 75 mm, EI60, sp. 22,5 cm Fornitura e posa di parete in cartongesso standard, a 6 lastre, con doppia orditura metallica da 75 mm, isolata, sp. 22,5 cm, composta da: - Lastra in cartongesso standard tipo "Knauf GKB" o similare a scelta della DL. Sp. 12,5 mm - Lastra in cartongesso standard tipo "Knauf GKB" o similare a scelta della DL. Sp. 12,5 mm - Orditura metallica in acciaio zincato da 75 mm, con sviluppo da solaio a solaio, con passo dei montanti di 60cm - Strato isolante in lana minerale tipo "Knauf Mineral Wool 35" Classe A1 o similare a scelta della DL. Sp. 60 mm, densità 18 Kg/mc | Opere da cartongessista | Pareti in cartongesso resistente al fuoco
Fornitura e posa in opera di parete perimetrale ad orditura metallica doppia posta parallelamente a 36,5mm l'una dall'altra, spessore totale 37,25cm, resistenza al fuoco EI60 certificata, potere fonoisolante Rw≥ 67 dB, altezza massima 4m, spinta a folla 3 K/m, composta da: - Lastra di cartogesso ad alta densità, antincendio, ad alta resistenza meccanica, idrorepellente sp. 12,5mm; - Lastra di cartongesso standard accoppiata con barriera vapore sp. 12,5 mm - Isolamento in lana minerale Euroclasse A1 densità 70 kg/mc e sp. | Opere da cartongessista | Pareti in cartongesso resistente al fuoco
Controparete in cartongesso ignilastra, con mono orditura metallica da 75 mm, EI60, sp. 10,5 cm Fornitura e posa di controparete in cartongesso ignilastra, con mono orditura metallica da 75 mm, EI60, sp. 10,5 cm, composta da: - Lastra in cartongesso per l'antincendio tipo "Knauf GKF" o similare a scelta della DL. Sp. 15 mm - Lastra in cartongesso per l'antincendio tipo "Knauf GKF" o similare a scelta della DL. Sp. 15 mm - Orditura metallica in acciaio zincato da 75 mm, con sviluppo da solaio a solaio per un'altezza massima di 402,00 cm - Strato isolante in lana minerale tipo "Knauf Mineral Wool 35" o similare a scelta della DL. | Opere da cartongessista | Pareti in cartongesso resistente al fuoco
Parete EI30 Classe A1, H. da soletta a soletta - Neulift Fornitura e posa di parete EI30 Classe A1, spessore totale 12,5 cm e H. da soletta a soletta. Parete per compartimentazione antincendio Parete composta da: - Lastra in cartongesso standard tipo "Knauf GKB" o similare a scelta della DL. Sp. 12,5 mm; - Lastra in cartongesso standard tipo "Knauf GKB" o similare a scelta della DL. | Opere da cartongessista | Pareti in cartongesso resistente al fuoco
Parete in cartongesso standard, con mono orditura metallica da 75 mm, isolata, EI60, sp. 12,5 cm Fornitura e posa di parete in cartongesso standard, con mono orditura metallica da 75 mm, isolata, EI60, sp. | Opere da cartongessista | Pareti in cartongesso resistente al fuoco
DW06 - Parete in cartongesso standard, con mono orditura metallica da 75 mm, isolata, EI60, sp. 12,5 cm Fornitura e posa di parete in cartongesso standard, con mono orditura metallica da 75 mm, isolata, EI60, sp. 12,5 cm, composta da: - Lastra in cartongesso standard tipo "Knauf GKB" o similare a scelta della DL. Sp. 12,5 mm - Lastra in cartongesso standard tipo "Knauf GKB" o similare a scelta della DL. | Opere da cartongessista | Pareti in cartongesso resistente al fuoco
Parete in cartongesso standard, con mono orditura metallica da 75 mm, isolata, EI60, sp. 12,5 cm Fornitura e posa di parete in cartongesso standard, con mono orditura metallica da 75 mm, isolata, EI60, sp. 12,5 cm, composta da: - Lastra in cartongesso standard tipo "Knauf GKB" o similare a scelta della DL. Sp. | Opere da cartongessista | Pareti in cartongesso resistente al fuoco
Controparete in cartongesso ignilastra, con mono orditura metallica da 75 mm, EI60, sp. 10,5 cm Fornitura e posa di controparete in cartongesso ignilastra, con mono orditura metallica da 75 mm, EI60, sp. 10,5 cm, composta da: - Lastra in cartongesso per l'antincendio tipo "Knauf GKF" o similare a scelta della DL. Sp. 15 mm - Lastra in cartongesso per l'antincendio tipo "Knauf GKF" o similare a scelta della DL. | Opere da cartongessista | Pareti in cartongesso resistente al fuoco
Parete in cartongesso standard, con mono orditura metallica da 75 mm, isolata, EI60, sp. 12,5 cm Fornitura e posa di parete in cartongesso standard, con mono orditura metallica da 75 mm, isolata, EI60, sp. 12,5 cm, composta da: - Lastra in cartongesso standard tipo "Knauf GKB" o similare a scelta della DL. | Opere da cartongessista | Pareti in cartongesso resistente al fuoco
Parete in cartongesso standard, con mono orditura metallica da 75 mm, isolata, EI60, sp. 12,5 cm Fornitura e posa di parete in cartongesso standard, con mono orditura metallica da 75 mm, isolata, EI60, sp. 12,5 cm, composta da: - Lastra in cartongesso standard tipo "Knauf GKB" o similare a scelta della DL. | Opere da cartongessista | Pareti in cartongesso resistente al fuoco
C07 - Parete EI30 Classe A1 per monitor, H. da soletta a soletta - Kone Fornitura e posa di parete EI30 Classe A1, spessore totale 12,5 cm e H. da soletta a soletta. | Opere da cartongessista | Pareti in cartongesso resistente al fuoco
DW06 - Parete in cartongesso standard, con mono orditura metallica da 75 mm, isolata, EI60, sp. 12,5 cm Fornitura e posa di parete in cartongesso standard, con mono orditura metallica da 75 mm, isolata, EI60, sp. 12,5 cm, composta da: - Lastra in cartongesso standard tipo "Knauf GKB" o similare a scelta della DL. Sp. | Opere da cartongessista | Pareti in cartongesso resistente al fuoco
DW06 - Parete in cartongesso standard, con mono orditura metallica da 75 mm, isolata, EI60, sp. 12,5 cm Fornitura e posa di parete in cartongesso standard, con mono orditura metallica da 75 mm, isolata, EI60, sp. 12,5 cm, composta da: - Lastra in cartongesso standard tipo "Knauf GKB" o similare a scelta della DL. Sp. 12,5 mm - Lastra in cartongesso standard tipo "Knauf GKB" o similare a scelta della DL. | Opere da cartongessista | Pareti in cartongesso resistente al fuoco
DW24 - Parete in cartongesso standard, a 6 lastre, con doppia orditura metallica da 75 mm, EI60, sp. 22,5 cm Fornitura e posa di parete in cartongesso standard, a 6 lastre, con doppia orditura metallica da 75 mm, isolata, sp. 22,5 cm, composta da: - Lastra in cartongesso standard tipo "Knauf GKB" o similare a scelta della DL. Sp. 12,5 mm - Lastra in cartongesso standard tipo "Knauf GKB" o similare a scelta della DL. Sp. 12,5 mm - Orditura metallica in acciaio zincato da 75 mm, con sviluppo da solaio a solaio, con passo dei montanti di 60cm - Strato isolante in lana minerale tipo "Knauf Mineral Wool 35" Classe A1 o similare a scelta della DL. Sp | Opere da cartongessista | Pareti in cartongesso resistente al fuoco
Parete in cartongesso standard, a 6 lastre, con doppia orditura metallica da 75 mm, EI60, sp. 22,5 cm Fornitura e posa di parete in cartongesso standard, a 6 lastre, con doppia orditura metallica da 75 mm, isolata, sp. 22,5 cm, composta da: - Lastra in cartongesso standard tipo "Knauf GKB" o similare a scelta della DL. Sp. 12,5 mm - Lastra in cartongesso standard tipo "Knauf GKB" o similare a scelta della DL | Opere da cartongessista | Pareti in cartongesso resistente al fuoco
Parete in cartongesso standard, con mono orditura metallica da 75 mm, isolata, EI60, sp. 12,5 cm Fornitura e posa di parete in cartongesso standard, con mono orditura metallica da 75 mm, isolata, EI60, sp. 12,5 cm, composta da: - Lastra in cartongesso standard tipo "Knauf GKB" o similare a scelta della DL. Sp. 12,5 mm - Lastra in cartongesso standard tipo "Knauf GKB" o similare a scelta della DL. Sp. 12,5 mm - Orditura metallica in acciaio zincato da 75 mm, con sviluppo da solaio a solaio per un'altezza massima di 402,00 cm - Strato isolante in lana minerale tipo "Knauf Mineral Wool 35" o similare a scelta della DL. Sp. 60 mm, densità 18 Kg/mc - Lastra in cartongesso standard tipo "Knauf GKB" o similare a scelta della DL. Sp. 12,5 mm - Lastra in cartongesso standard tipo "Knauf GKB" o similare a scelta della DL. Sp. 12,5 mm E’ prevista la posa sotto le sottostrutture di fasce adesivizzate da 10 cm in polietilene tipo Isolmant Nastro Tagliamuro ad elevata densità, calibrate nella composizione per svolgere la funzione di “molla acustica” al di sotto delle tramezze, eliminando la trasmissione dei rumori dal muro al solaio e viceversa. Nel prezzo si intendono compresi e compensati gli oneri per, il taglio e lo sfrido, i paraspigoli, la formazione di vani per porte completi di rinforzo perimetrale in profilati metallici per l'ancoraggio del serramento, gli oneri per la posa di telaio per porte scorrevoli interno muro se previsti in progetto, il rinforzo strutturale per i carichi previsti in progetto, l'onere di procedere in tempi successivi all'applicazione delle lastre in attesa dell'esecuzione di impianti elettrici e termoidraulici da inserire, la formazione ed il disfacimento dei piani di lavoro interni, idonei supporti dei eventuali grigliati a pavimento nei cavedi, oneri di sigillatura REI/EI in corrispondenza di attraversamenti impiantistici di ogni genere e natura, così come tutte le opere da fabbro e da lattoniere eventualmente necessarie alla realizzazione delle stesse, il rispetto della marcatura CE e la Dichiarazione di Produzione di Prodotto DOP per i prodotti di costruzione prevista dal Regolamento n. 305/2011 (UE) e quanto altro necessario per dare il lavoro finito a regola d’arte. | Opere da cartongessista | Pareti in cartongesso resistente al fuoco
Fornitura e posa di Parete in cartongesso Ignilastra con mono orditura metallica da 75 mm, EI90 composta da: - Lastra in cartongesso per l'antincendio tipo “Knauf GKF” o similare a scelta della DL. Sp. 12,5 mm - Lastra in cartongesso per l'antincendio tipo “Knauf GKF” o similare a scelta della DL. Sp. 12,5 mm - Orditura metallica in acciaio zincato da 75 mm, con sviluppo da solaio a solaio, con passo dei montanti di 60cm - Strato isolante in lana di vetro tipo “Knauf” Classe A1 o similare a scelta della DL. Sp. | Opere da cartongessista | Pareti in cartongesso resistente al fuoco
DW06 - Parete in cartongesso standard, con mono orditura metallica da 75 mm, isolata, EI60, sp. 12,5 cm Fornitura e posa di parete in cartongesso standard, con mono orditura metallica da 75 mm, isolata, EI60, sp. 12,5 cm, composta da: - Lastra in cartongesso standard tipo "Knauf GKB" o similare a scelta della DL. Sp. 12,5 mm - Lastra in cartongesso standard tipo "Knauf GKB" o similare a scelta della DL. | Opere da cartongessista | Pareti in cartongesso resistente al fuoco
C03 - Parete EI30 Classe A1, H. da soletta a soletta - Kone Fornitura e posa di parete EI30 Classe A1, spessore totale 12,5 cm e H. da soletta a soletta. Parete per compartimentazione antincendio Parete composta da: - Lastra in cartongesso standard tipo "Knauf GKB" o similare a scelta della DL. Sp. | Opere da cartongessista | Pareti in cartongesso resistente al fuoco
DW06 - Parete in cartongesso standard, con mono orditura metallica da 75 mm, isolata, EI60, sp. 12,5 cm Fornitura e posa di parete in cartongesso standard, con mono orditura metallica da 75 mm, isolata, EI60, sp. | Opere da cartongessista | Pareti in cartongesso resistente al fuoco
C03 - Parete EI30 Classe A1, H. da soletta a soletta - Kone Fornitura e posa di parete EI30 Classe A1, spessore totale 12,5 cm e H. | Opere da cartongessista | Pareti in cartongesso resistente al fuoco
Fornitura e posa di parete in cartongesso Ignilastra con mono orditura metallica da 75 mm, EI60 composta da: - Lastra in cartongesso per l'antincendio tipo “Knauf GKF” o similare a scelta della DL. Sp. 12,5 mm - Lastra in cartongesso per l'antincendio tipo “Knauf GKF” o similare a scelta della DL. | Opere da cartongessista | Pareti in cartongesso resistente al fuoco
C08 - Parete REI60 in cartongesso con mono orditura metallica da 75 mm, sp. 10,00 cm, h 590 cm Fornitura e posa di parete REI60 in cartongesso con mono orditura metallica da 75 mm e mono lastra ambo i lati, sp. 10,00 cm, composta da: - Lastra in cartongesso per l'antincendio tipo ""Knauf Vidiwall"" o similare a scelta della DL. Sp. 12,5 mm - Lastra in cartongesso per l'antincendio tipo ""Knauf Vidiwall"" o similare a scelta della DL. Sp. 12,5 mm - Strato isolante in lana di roccia tipo ""Knauf NaturBoard Silence"" Classe A1 o similare a scelta della DL. Sp. | Opere da cartongessista | Pareti in cartongesso resistente al fuoco
DW06 - Parete in cartongesso standard, con mono orditura metallica da 75 mm, isolata, EI60, sp. 12,5 cm Fornitura e posa di parete in cartongesso standard, con mono orditura metallica da 75 mm, isolata, EI60, sp. 12,5 cm, composta da: - Lastra in cartongesso standard tipo "Knauf GKB" o similare a scelta della DL. | Opere da cartongessista | Pareti in cartongesso resistente al fuoco
Parete in cartongesso standard, con mono orditura metallica da 75 mm, isolata, EI60, sp. 12,5 cm Fornitura e posa di parete in cartongesso standard, con mono orditura metallica da 75 mm, isolata, EI60, sp. 12,5 cm, composta da: - Lastra in cartongesso standard tipo "Knauf GKB" o similare a scelta della DL. Sp. 12,5 mm - Lastra in cartongesso standard tipo "Knauf GKB" o similare a scelta della DL. Sp. 12,5 mm - Orditura metallica in acciaio zincato da 75 mm, con sviluppo da solaio a solaio per un'altezza massima di 402,00 cm - Strato isolante in lana minerale tipo "Knauf Mineral Wool 35" o similare a scelta della DL. Sp. 60 mm, densità 18 Kg/mc - Lastra in cartongesso standard tipo "Knauf GKB" o similare a scelta della DL. Sp. | Opere da cartongessista | Pareti in cartongesso resistente al fuoco
Parete in cartongesso doppia lastra (classe A1), H. da pavimento a soletta - Kone Fornitura e posa di parete in cartongesso doppia lastra (classe A1), spessore totale 12,5 cm e H. da pavimento a soletta. Tenuta acustica Rw ≥ 54 dB. Parete composta da: - Lastra in cartongesso per l'antincendio tipo "Knauf A-Zero" o similare a scelta della DL. | Opere da cartongessista | Pareti in cartongesso resistente al fuoco
DW06 - Parete in cartongesso standard, con mono orditura metallica da 75 mm, isolata, EI60, sp. 12,5 cm Fornitura e posa di parete in cartongesso standard, con mono orditura metallica da 75 mm, isolata, EI60, sp. | Opere da cartongessista | Pareti in cartongesso resistente al fuoco
DW16 - Fornitura e posa di Setto autoportante in lastra ignifuga GKF e isolamento composta da: - Lastra in cartongesso per l'antincendio tipo "Knauf GKF" o similare a scelta della DL. Sp. 15 mm - Orditura metallica in acciaio zincato da 75 mm, con sviluppo da solaio a solaio, con passo dei montanti di 60cm - Strato isolante in lana minerale incombustibile a scelta della DL. Sp. 60 mm, densità 50 Kg/mc. - Lastra in cartongesso per l'antincendio tipo "Knauf GKF" o similare a scelta della DL. Sp. 15 mm - Trattamento acustico con striscia in polietilene espanso biadesivo, sp. 3 mm, applicato su tutto il perimetro e per tutto lo spessore della parete come da dettagli acustici negli elaborati "3600_EK-0301-E" e "3600_EK-0302-E"; - Chiusura della sommità della parete in corrispondenza del bandraster come da dettagli acustici negli elaborati "3600_EK-0301-E" e "3600_EK-0302-E". Nel prezzo si intendono compresi e compensati gli oneri per, il taglio e lo sfrido, i paraspigoli, la formazione di vani per porte completi di rinforzo perimetrale in profilati metallici per l'ancoraggio del serramento, gli oneri per la posa di telaio per porte scorrevoli interno muro se previsti in progetto, il rinforzo strutturale per i carichi previsti in progetto, l'onere di procedere in tempi successivi all'applicazione delle lastre in attesa dell'esecuzione di impianti elettrici e termoidraulici da inserire, la formazione ed il disfacimento dei piani di lavoro interni, idonei supporti dei eventuali grigliati a pavimento nei cavedi, oneri di sigillatura REI/EI in corrispondenza di attraversamenti impiantistici di ogni genere e natura, così come tutte le opere da fabbro e da lattoniere eventualmente necessarie alla realizzazione delle stesse, il rispetto della marcatura CE e la Dichiarazione di Produzione di Prodotto DOP per i prodotti di costruzione prevista dal Regolamento n. 305/2011 (UE) e quanto altro necessario per dare il lavoro finito a regola d'arte. | Opere da cartongessista | Pareti in cartongesso resistente al fuoco
Parete EI30 Classe A1, H. da soletta a soletta - Kone Fornitura e posa di parete EI30 Classe A1, spessore totale 12,5 cm e H. da soletta a soletta. Parete per compartimentazione antincendio Parete composta da: - Lastra in cartongesso standard tipo "Knauf GKB" o similare a scelta della DL. Sp. 12,5 mm; - Lastra in cartongesso standard tipo "Knauf GKB" o similare a scelta della DL. | Opere da cartongessista | Pareti in cartongesso resistente al fuoco
Parete REI120 in cartongesso con doppia orditura metallica da 75 mm, sp. | Opere da cartongessista | Pareti in cartongesso resistente al fuoco
Fornitura e posa in opera di parete perimetrale ad orditura metallica doppia posta parallelamente a 36,5mm l'una dall'altra, spessore totale 37,25cm, resistenza al fuoco EI60 certificata, potere fonoisolante Rw≥ 67 dB, altezza massima 4m, spinta a folla 3 K/m, composta da: - Lastra di cartogesso ad alta densità, antincendio, ad alta resistenza meccanica, idrorepellente sp. 12,5mm; - Lastra di cartongesso standard accoppiata con barriera vapore sp. 12,5 mm - Isolamento in lana minerale Euroclasse A1 densità 70 kg/mc e sp. 120 mm, conduttività termica dichiarata λD = 0,035 W/mK; - Sottostruttura metallica sp. | Opere da cartongessista | Pareti in cartongesso resistente al fuoco
Parete in cartongesso doppia lastra (classe A1), H. | Opere da cartongessista | Pareti in cartongesso resistente al fuoco
C08 - Parete REI60 in cartongesso con mono orditura metallica da 75 mm, sp. 10,00 cm, h 590 cm Fornitura e posa di parete REI60 in cartongesso con mono orditura metallica da 75 mm e mono lastra ambo i lati, sp. 10,00 cm, composta da: - Lastra in cartongesso per l'antincendio tipo ""Knauf Vidiwall"" o similare a scelta della DL. Sp. 12,5 mm - Lastra in cartongesso per l'antincendio tipo ""Knauf Vidiwall"" o similare a scelta della DL. Sp. 12,5 mm - Strato isolante in lana di roccia tipo ""Knauf NaturBoard Silence"" Classe A1 o similare a scelta della DL. Sp. 40 mm, densità 70Kg/mc. - Orditura metallica in acciaio zincato da 50 mm, con sviluppo da solaio a solaio con passo dei montanti di 30cm - Lastra in cartongesso per l'antincendio tipo ""Knauf Vidiwall"" o similare a scelta della DL. Sp. 12,5 mm - Lastra in cartongesso per l'antincendio tipo ""Knauf Vidiwall"" o similare a scelta della DL. Sp. 12,5 mm Nel prezzo si intendono compresi e compensati gli oneri per, il taglio e lo sfrido, i paraspigoli, la formazione di vani per porte completi di rinforzo perimetrale in profilati metallici per l'ancoraggio del serramento, gli oneri per la posa di telaio per porte scorrevoli interno muro se previsti in progetto, il rinforzo strutturale per i carichi previsti in progetto, l'onere di procedere in tempi successivi all'applicazione delle lastre in attesa dell'esecuzione di impianti elettrici e termoidraulici da inserire, la formazione ed il disfacimento dei piani di lavoro interni, idonei supporti dei eventuali grigliati a pavimento nei cavedi, oneri di sigillatura REI/EI in corrispondenza di attraversamenti impiantistici di ogni genere e natura, così come tutte le opere da fabbro e da lattoniere eventualmente necessarie alla realizzazione delle stesse, il rispetto della marcatura CE e la Dichiarazione di Produzione di Prodotto DOP per i prodotti di costruzione prevista dal Regolamento n. 305/2011 (UE) e quanto altro necessario per dare il lavoro finito a regola d’arte. | Opere da cartongessista | Pareti in cartongesso resistente al fuoco
DW11 - Controparete in cartongesso ignilastra, con mono orditura metallica da 75 mm, EI60, sp. 10,5 cm Fornitura e posa di controparete in cartongesso ignilastra, con mono orditura metallica da 75 mm, EI60, sp. 10,5 cm, composta da: - Lastra in cartongesso per l'antincendio tipo "Knauf GKF" o similare a scelta della DL. Sp. 15 mm - Lastra in cartongesso per l'antincendio tipo "Knauf GKF" o similare a scelta della DL. Sp. 15 mm - Orditura metallica in acciaio zincato da 75 mm, con sviluppo da solaio a solaio per un'altezza massima di 402,00 cm - Strato isolante in lana minerale tipo "Knauf Mineral Wool 35" o similare a scelta della DL. Sp. 60 mm, densità 18 Kg/mc E’ prevista la posa sotto le sottostrutture di fasce adesivizzate da 10 cm in polietilene tipo Isolmant Nastro Tagliamuro ad elevata densità, calibrate nella composizione per svolgere la funzione di “molla acustica” al di sotto delle tramezze, eliminando la trasmissione dei rumori dal muro al solaio e viceversa. | Opere da cartongessista | Pareti in cartongesso resistente al fuoco
Controparete in cartongesso ignilastra, con mono orditura metallica da 75 mm, EI60, sp. 10,5 cm Fornitura e posa di controparete in cartongesso ignilastra, con mono orditura metallica da 75 mm, EI60, sp. 10,5 cm, composta da: - Lastra in cartongesso per l'antincendio tipo "Knauf GKF" o similare a scelta della DL. Sp. 15 mm - Lastra in cartongesso per l'antincendio tipo "Knauf GKF" o similare a scelta della DL. Sp. | Opere da cartongessista | Pareti in cartongesso resistente al fuoco
Parete in cartongesso standard, con mono orditura metallica da 75 mm, isolata, EI60, sp. 12,5 cm Fornitura e posa di parete in cartongesso standard, con mono orditura metallica da 75 mm, isolata, EI60, sp. 12,5 cm, composta da: - Lastra in cartongesso standard tipo "Knauf GKB" o similare a scelta della DL. Sp. | Opere da cartongessista | Pareti in cartongesso resistente al fuoco
Parete REI120 in cartongesso con doppia orditura metallica da 75 mm, sp. 24,89 cm, h 590 cm Fornitura e posa di parete REI120 in cartongesso con doppia orditura metallica da 75 mm, tripla lastra ambo i lati, lastra centrale ed intercapedine, spessore 24,89 cm, composta da: - Lastra in cartongesso per l'antincendio tipo ""Fireguard 13"" o similare a scelta della DL. Sp. 12,7 mm - Lastra in cartongesso per l'antincendio tipo ""Fireguard 13"" o similare a scelta della DL. Sp. 12,7 mm - Lastra in cartongesso per l'antincendio tipo ""Fireguard 13"" o similare a scelta della DL. Sp. 12,7 mm - Orditura metallica in acciaio zincato da 75 mm, con sviluppo da solaio a solaio, con passo dei montanti di 50cm - Strato isolante in lana di roccia tipo ""Knauf NaturBoard Timber"" Classe A1 o similare a scelta della DL. | Opere da cartongessista | Pareti in cartongesso resistente al fuoco
DW06 - Parete in cartongesso standard, con mono orditura metallica da 75 mm, isolata, EI60, sp. 12,5 cm Fornitura e posa di parete in cartongesso standard, con mono orditura metallica da 75 mm, isolata, EI60, sp. | Opere da cartongessista | Pareti in cartongesso resistente al fuoco
Parete EI30 Classe A1 per monitor, H. da soletta a soletta - Kone Fornitura e posa di parete EI30 Classe A1, spessore totale 12,5 cm e H. da soletta a soletta. Parete per compartimentazione antincendio Parete composta da: - Lastra in cemento fibrorinforzato per interni tipo "Knauf Aquapanel Indoor" o similare a scelta della DL. Sp. 12,5 mm; - Lastra in cartongesso per l'antincendio tipo "Knauf GKF" o similare a scelta della DL. Sp. 12,5 mm; - Orditura metallica in acciaio zincato da 75 mm, con sviluppo da solaio a solaio, con passo dei montanti di 60 cm; - Lastra in cartongesso per l'antincendio tipo "Knauf GKF" o similare a scelta della DL. Sp. 12,5 mm; - Lastra in cemento fibrorinforzato per interni tipo "Knauf Aquapanel Indoor" o similare a scelta della DL. Sp. 12,5 mm. Compresa striscia in polietilene espanso biadesivo (sp. 3 mm) e sigillatura in stucco e/o silicone a completo riempimento delle fessure. Nel prezzo si intendono compresi e compensati gli oneri per, il taglio e lo sfrido, i paraspigoli, la formazione di vani per porte completi di rinforzo perimetrale in profilati metallici per l'ancoraggio del serramento, gli oneri per la posa di telaio per porte scorrevoli interno muro se previsti in progetto, il rinforzo strutturale per i carichi previsti in progetto, l'onere di procedere in tempi successivi all'applicazione delle lastre in attesa dell'esecuzione di impianti elettrici e termoidraulici da inserire, la formazione ed il disfacimento dei piani di lavoro interni, idonei supporti dei eventuali grigliati a pavimento nei cavedi, oneri di sigillatura REI/EI in corrispondenza di attraversamenti impiantistici di ogni genere e natura, così come tutte le opere da fabbro e da lattoniere eventualmente necessarie alla realizzazione delle stesse, il rispetto della marcatura CE e la Dichiarazione di Produzione di Prodotto DOP per i prodotti di costruzione prevista dal Regolamento n. 305/2011 (UE) e quanto altro necessario per dare il lavoro finito a regola d’arte. | Opere da cartongessista | Pareti in cartongesso resistente al fuoco
DW11 - Controparete in cartongesso ignilastra, con mono orditura metallica da 75 mm, EI60, sp. 10,5 cm Fornitura e posa di controparete in cartongesso ignilastra, con mono orditura metallica da 75 mm, EI60, sp. 10,5 cm, composta da: - Lastra in cartongesso per l'antincendio tipo "Knauf GKF" o similare a scelta della DL. Sp. 15 mm - Lastra in cartongesso per l'antincendio tipo "Knauf GKF" o similare a scelta della DL. Sp. 15 mm - Orditura metallica in acciaio zincato da 75 mm, con sviluppo da solaio a solaio per un'altezza massima di 402,00 cm - Strato isolante in lana minerale tipo "Knauf Mineral Wool 35" o similare a scelta della DL. Sp. 60 mm, densità 18 Kg/mc E’ prevista la posa sotto le sottostrutture di fasce adesivizzate da 10 cm in polietilene tipo Isolmant Nastro Tagliamuro ad elevata densità, calibrate nella composizione per svolgere la funzione di “molla acustica” al di sotto delle tramezze, eliminando la trasmissione dei rumori dal muro al solaio e viceversa. Nel prezzo si intendono compresi e compensati gli oneri per, il taglio e lo sfrido, i paraspigoli, la formazione di vani per porte completi di rinforzo perimetrale in profilati metallici per l'ancoraggio del serramento, gli oneri per la posa di telaio per porte scorrevoli interno muro se previsti in progetto, il rinforzo strutturale per i carichi previsti in progetto, l'onere di procedere in tempi successivi all'applicazione delle lastre in attesa dell'esecuzione di impianti elettrici e termoidraulici da inserire, la formazione ed il disfacimento dei piani di lavoro interni, idonei supporti dei eventuali grigliati a pavimento nei cavedi, oneri di sigillatura REI/EI in corrispondenza di attraversamenti impiantistici di ogni genere e natura, così come tutte le opere da fabbro e da lattoniere eventualmente necessarie alla realizzazione delle stesse, il rispetto della marcatura CE e la Dichiarazione di Produzione di Prodotto DOP per i prodotti di costruzione prevista dal Regolamento n. 305/2011 (UE) e quanto altro necessario per dare il lavoro finito a regola d’arte. | Opere da cartongessista | Pareti in cartongesso resistente al fuoco
Parete in cartongesso standard, a 6 lastre, con doppia orditura metallica da 75 mm, EI60, sp. 22,5 cm Fornitura e posa di parete in cartongesso standard, a 6 lastre, con doppia orditura metallica da 75 mm, isolata, sp. 22,5 cm, composta da: - Lastra in cartongesso standard tipo "Knauf GKB" o similare a scelta della DL | Opere da cartongessista | Pareti in cartongesso resistente al fuoco
DW17 - Fornitura e posa di Parete in cartongesso Ignilastra con mono orditura metallica da 75 mm, EI90 composta da: - Lastra in cartongesso per l'antincendio tipo “Knauf GKF” o similare a scelta della DL. Sp. 12,5 mm - Lastra in cartongesso per l'antincendio tipo “Knauf GKF” o similare a scelta della DL. Sp. 12,5 mm - Orditura metallica in acciaio zincato da 75 mm, con sviluppo da solaio a solaio, con passo dei montanti di 60cm - Strato isolante in lana di vetro tipo “Knauf” Classe A1 o similare a scelta della DL. Sp. 60 mm, densità 14 Kg/mc. - Lastra in cartongesso per l'antincendio tipo “Knauf GKF” o similare a scelta della DL. Sp. 12,5 mm - Lastra in cartongesso per l'antincendio tipo “Knauf GKF” o similare a scelta della DL. Sp. 12,5 mm Nel prezzo si intendono compresi e compensati gli oneri per, il taglio e lo sfrido, i paraspigoli, la formazione di vani per porte completi di rinforzo perimetrale in profilati metallici per l'ancoraggio del serramento, gli oneri per la posa di telaio per porte scorrevoli interno muro se previsti in progetto, il rinforzo strutturale per i carichi previsti in progetto, l'onere di procedere in tempi successivi all'applicazione delle lastre in attesa dell'esecuzione di impianti elettrici e termoidraulici da inserire, la formazione ed il disfacimento dei piani di lavoro interni, idonei supporti dei eventuali grigliati a pavimento nei cavedi, oneri di sigillatura REI/EI in corrispondenza di attraversamenti impiantistici di ogni genere e natura, così come tutte le opere da fabbro e da lattoniere eventualmente necessarie alla realizzazione delle stesse, il rispetto della marcatura CE e la Dichiarazione di Produzione di Prodotto DOP per i prodotti di costruzione prevista dal Regolamento n. 305/2011 (UE) e quanto altro necessario per dare il lavoro finito a regola d'arte. | Opere da cartongessista | Pareti in cartongesso resistente al fuoco
C01b - Parete REI120 in cartongesso con doppia orditura metallica da 75 mm, sp. | Opere da cartongessista | Pareti in cartongesso resistente al fuoco
Parete in cartongesso standard, a 6 lastre, con doppia orditura metallica da 75 mm, EI60, sp. 22,5 cm Fornitura e posa di parete in cartongesso standard, a 6 lastre, con doppia orditura metallica da 75 mm, isolata, sp. 22,5 cm, composta da: - Lastra in cartongesso standard tipo "Knauf GKB" o similare a scelta della DL. Sp. 12,5 mm - Lastra in cartongesso standard tipo "Knauf GKB" o similare a scelta della DL. Sp. 12,5 mm - Orditura metallica in acciaio zincato da 75 mm, con sviluppo da solaio a solaio, con passo dei montanti di 60cm - Strato isolante in lana minerale tipo "Knauf Mineral Wool 35" Classe A1 o similare a scelta della DL. Sp. 60 mm, densità 18 Kg/mc. - Lastra in cartongesso standard tipo "Knauf GKB" o similare a scelta della DL | Opere da cartongessista | Pareti in cartongesso resistente al fuoco
C01a - Parete in cartongesso doppia lastra (classe A1), H. da pavimento a soletta - Neulift Fornitura e posa di parete in cartongesso doppia lastra (classe A1), spessore totale 12,5 cm e H. da pavimento a soletta. Tenuta acustica Rw ≥ 54 dB. Parete composta da: - Lastra in cartongesso per l'antincendio tipo "Knauf A-Zero" o similare a scelta della DL. Sp. 12,5 mm; - Lastra in cartongesso standard tipo "Knauf GKB" o similare a scelta della DL. Sp. | Opere da cartongessista | Pareti in cartongesso resistente al fuoco
DW06 - Parete in cartongesso standard, con mono orditura metallica da 75 mm, isolata, EI60, sp. 12,5 cm Fornitura e posa di parete in cartongesso standard, con mono orditura metallica da 75 mm, isolata, EI60, sp. 12,5 cm, composta da: - Lastra in cartongesso standard tipo "Knauf GKB" o similare a scelta della DL. Sp. 12,5 mm - Lastra in cartongesso standard tipo "Knauf GKB" o similare a scelta della DL. Sp. 12,5 mm - Orditura metallica in acciaio zincato da 75 mm, con sviluppo da solaio a solaio per un'altezza massima di 402,00 cm - Strato isolante in lana minerale tipo "Knauf Mineral Wool 35" o similare a scelta della DL. Sp. 60 mm, densità 18 Kg/mc - Lastra in cartongesso standard tipo "Knauf GKB" o similare a scelta della DL. Sp. | Opere da cartongessista | Pareti in cartongesso resistente al fuoco
Parete EI30 Classe A1 per monitor, H. da soletta a soletta - Kone Fornitura e posa di parete EI30 Classe A1, spessore totale 12,5 cm e H. da soletta a soletta. Parete per compartimentazione antincendio Parete composta da: - Lastra in cemento fibrorinforzato per interni tipo "Knauf Aquapanel Indoor" o similare a scelta della DL. Sp. | Opere da cartongessista | Pareti in cartongesso resistente al fuoco
Parete in cartongesso doppia lastra (classe A1), H. da pavimento a soletta - Kone Fornitura e posa di parete in cartongesso doppia lastra (classe A1), spessore totale 12,5 cm e H. | Opere da cartongessista | Pareti in cartongesso resistente al fuoco
C03 - Parete EI30 Classe A1, H. da soletta a soletta - Kone Fornitura e posa di parete EI30 Classe A1, spessore totale 12,5 cm e H. da soletta a soletta. Parete per compartimentazione antincendio Parete composta da: - Lastra in cartongesso standard tipo "Knauf GKB" o similare a scelta della DL. Sp. 12,5 mm; - Lastra in cartongesso standard tipo "Knauf GKB" o similare a scelta della DL. Sp. 12,5 mm; - Orditura metallica in acciaio zincato da 75 mm, con sviluppo da solaio a solaio, con passo dei montanti di 60 cm; - Lastra in cartongesso standard tipo "Knauf GKB" o similare a scelta della DL. Sp. | Opere da cartongessista | Pareti in cartongesso resistente al fuoco
DW24 - Parete in cartongesso standard, a 6 lastre, con doppia orditura metallica da 75 mm, EI60, sp. 22,5 cm Fornitura e posa di parete in cartongesso standard, a 6 lastre, con doppia orditura metallica da 75 mm, isolata, sp. 22,5 cm, composta da: - Lastra in cartongesso standard tipo "Knauf GKB" o similare a scelta della DL. Sp. 12,5 mm - Lastra in cartongesso standard tipo "Knauf GKB" o similare a scelta della DL. Sp. 12,5 mm - Orditura metallica in acciaio zincato da 75 mm, con sviluppo da solaio a solaio, con passo dei montanti di 60cm - Strato isolante in lana minerale tipo "Knauf Mineral Wool 35" Classe A1 o similare a scelta della DL. Sp. 60 mm, densità 18 Kg/mc | Opere da cartongessista | Pareti in cartongesso resistente al fuoco
Parete in cartongesso standard, con mono orditura metallica da 75 mm, isolata, EI60, sp. 12,5 cm Fornitura e posa di parete in cartongesso standard, con mono orditura metallica da 75 mm, isolata, EI60, sp. | Opere da cartongessista | Pareti in cartongesso resistente al fuoco
Parete EI30 Classe A1, H. da soletta a soletta - Neulift Fornitura e posa di parete EI30 Classe A1, spessore totale 12,5 cm e H. da soletta a soletta. Parete per compartimentazione antincendio Parete composta da: - Lastra in cartongesso standard tipo "Knauf GKB" o similare a scelta della DL. Sp. | Opere da cartongessista | Pareti in cartongesso resistente al fuoco
C08 - Parete EI60 Classe A1, H. | Opere da cartongessista | Pareti in cartongesso resistente al fuoco
DW24 - Parete in cartongesso standard, a 6 lastre, con doppia orditura metallica da 75 mm, EI60, sp. 22,5 cm Fornitura e posa di parete in cartongesso standard, a 6 lastre, con doppia orditura metallica da 75 mm, isolata, sp | Opere da cartongessista | Pareti in cartongesso resistente al fuoco
C01a - Parete in cartongesso doppia lastra (classe A1), H. da pavimento a soletta - Kone Fornitura e posa di parete in cartongesso doppia lastra (classe A1), spessore totale 12,5 cm e H. da pavimento a soletta. Tenuta acustica Rw ≥ 54 dB. Parete composta da: - Lastra in cartongesso per l'antincendio tipo "Knauf A-Zero" o similare a scelta della DL. | Opere da cartongessista | Pareti in cartongesso resistente al fuoco
Parete in cartongesso standard, con mono orditura metallica da 75 mm, isolata, EI60, sp. 12,5 cm Fornitura e posa di parete in cartongesso standard, con mono orditura metallica da 75 mm, isolata, EI60, sp. 12,5 cm, composta da: - Lastra in cartongesso standard tipo "Knauf GKB" o similare a scelta della DL. Sp. 12,5 mm - Lastra in cartongesso standard tipo "Knauf GKB" o similare a scelta della DL. Sp. 12,5 mm - Orditura metallica in acciaio zincato da 75 mm, con sviluppo da solaio a solaio per un'altezza massima di 402,00 cm - Strato isolante in lana minerale tipo "Knauf Mineral Wool 35" o similare a scelta della DL. Sp. | Opere da cartongessista | Pareti in cartongesso resistente al fuoco
Parete EI30 Classe A1 per monitor, H. da soletta a soletta - Kone Fornitura e posa di parete EI30 Classe A1, spessore totale 12,5 cm e H. da soletta a soletta. Parete per compartimentazione antincendio Parete composta da: - Lastra in cemento fibrorinforzato per interni tipo "Knauf Aquapanel Indoor" o similare a scelta della DL. Sp. | Opere da cartongessista | Pareti in cartongesso resistente al fuoco
Parete in cartongesso standard, a 6 lastre, con doppia orditura metallica da 75 mm, EI60, sp. 22,5 cm Fornitura e posa di parete in cartongesso standard, a 6 lastre, con doppia orditura metallica da 75 mm, isolata, sp. 22,5 cm, composta da: - Lastra in cartongesso standard tipo "Knauf GKB" o similare a scelta della DL. Sp. 12,5 mm - Lastra in cartongesso standard tipo "Knauf GKB" o similare a scelta della DL. Sp | Opere da cartongessista | Pareti in cartongesso resistente al fuoco
DW06 - Parete in cartongesso standard, con mono orditura metallica da 75 mm, isolata, EI60, sp. 12,5 cm Fornitura e posa di parete in cartongesso standard, con mono orditura metallica da 75 mm, isolata, EI60, sp. 12,5 cm, composta da: - Lastra in cartongesso standard tipo "Knauf GKB" o similare a scelta della DL. Sp. 12,5 mm - Lastra in cartongesso standard tipo "Knauf GKB" o similare a scelta della DL. Sp. 12,5 mm - Orditura metallica in acciaio zincato da 75 mm, con sviluppo da solaio a solaio per un'altezza massima di 402,00 cm - Strato isolante in lana minerale tipo "Knauf Mineral Wool 35" o similare a scelta della DL. | Opere da cartongessista | Pareti in cartongesso resistente al fuoco
C01a - Parete REI120 in cartongesso con doppia orditura metallica da 75 mm, sp. 24,89 cm, h max sotto tegolo 435 cm Fornitura e posa di parete REI120 in cartongesso con doppia orditura metallica da 75 mm, tripla lastra ambo i lati, lastra centrale ed intercapedine, spessore 24,89 cm, composta da: - Lastra in cartongesso per l'antincendio tipo ""Fireguard 13"" o similare a scelta della DL. Sp. 12,7 mm - Lastra in cartongesso per l'antincendio tipo ""Fireguard 13"" o similare a scelta della DL. Sp. 12,7 mm - Lastra in cartongesso per l'antincendio tipo ""Fireguard 13"" o similare a scelta della DL. Sp. 12,7 mm - Orditura metallica in acciaio zincato da 75 mm, con sviluppo da solaio a solaio, con passo dei montanti di 50cm - Strato isolante in lana di roccia tipo ""Knauf NaturBoard Timber"" Classe A1 o similare a scelta della DL. Sp. 60 mm, densità 60Kg/mc. - Lastra in cartongesso per l'antincendio tipo ""Fireguard 13"" o similare a scelta della DL. Sp. 12,7 mm - Intercapedine d'aria, spessore 10 mm - Strato isolante in lana di roccia tipo ""Knauf NaturBoard Timber"" Classe A1 o similare a scelta della DL. Sp. 60 mm, densità 60Kg/mc. - Orditura metallica in acciaio zincato da 75 mm, con sviluppo da solaio a solaio, con passo dei montanti di 50cm - Lastra in cartongesso per l'antincendio tipo ""Fireguard 13"" o similare a scelta della DL. Sp. 12,7 mm - Lastra in cartongesso per l'antincendio tipo ""Fireguard 13"" o similare a scelta della DL. Sp. 12,7 mm - Lastra in cartongesso per l'antincendio tipo ""Fireguard 13"" o similare a scelta della DL. Sp. 12,7 mm Nel prezzo si intendono compresi e compensati gli oneri per, il taglio e lo sfrido, i paraspigoli, la formazione di vani per porte completi di rinforzo perimetrale in profilati metallici per l'ancoraggio del serramento, gli oneri per la posa di telaio per porte scorrevoli interno muro se previsti in progetto, il rinforzo strutturale per i carichi previsti in progetto, l'onere di procedere in tempi successivi all'applicazione delle lastre in attesa dell'esecuzione di impianti elettrici e termoidraulici da inserire, la formazione ed il disfacimento dei piani di lavoro interni, idonei supporti dei eventuali grigliati a pavimento nei cavedi, oneri di sigillatura REI/EI in corrispondenza di attraversamenti impiantistici di ogni genere e natura, così come tutte le opere da fabbro e da lattoniere eventualmente necessarie alla realizzazione delle stesse, il rispetto della marcatura CE e la Dichiarazione di Produzione di Prodotto DOP per i prodotti di costruzione prevista dal Regolamento n. 305/2011 (UE) e quanto altro necessario per dare il lavoro finito a regola d’arte. | Opere da cartongessista | Pareti in cartongesso resistente al fuoco
DW24 - Parete in cartongesso standard, a 6 lastre, con doppia orditura metallica da 75 mm, EI60, sp. 22,5 cm Fornitura e posa di parete in cartongesso standard, a 6 lastre, con doppia orditura metallica da 75 mm, isolata, sp. 22,5 cm, composta da: - Lastra in cartongesso standard tipo "Knauf GKB" o similare a scelta della DL. Sp. 12,5 mm - Lastra in cartongesso standard tipo "Knauf GKB" o similare a scelta della DL. Sp. 12,5 mm - Orditura metallica in acciaio zincato da 75 mm, con sviluppo da solaio a solaio, con passo dei montanti di 60cm - Strato isolante in lana minerale tipo "Knauf Mineral Wool 35" Classe A1 o similare a scelta della DL. Sp. 60 mm, densità 18 Kg/mc | Opere da cartongessista | Pareti in cartongesso resistente al fuoco
C08 - Parete REI60 in cartongesso con mono orditura metallica da 75 mm, sp. | Opere da cartongessista | Pareti in cartongesso resistente al fuoco
Parete in cartongesso standard, a 6 lastre, con doppia orditura metallica da 75 mm, EI60, sp. 22,5 cm Fornitura e posa di parete in cartongesso standard, a 6 lastre, con doppia orditura metallica da 75 mm, isolata, sp. 22,5 cm, composta da: - Lastra in cartongesso standard tipo "Knauf GKB" o similare a scelta della DL. Sp. 12,5 mm - Lastra in cartongesso standard tipo "Knauf GKB" o similare a scelta della DL. Sp. 12,5 mm - Orditura metallica in acciaio zincato da 75 mm, con sviluppo da solaio a solaio, con passo dei montanti di 60cm - Strato isolante in lana minerale tipo "Knauf Mineral Wool 35" Classe A1 o similare a scelta della DL. Sp. 60 mm, densità 18 Kg/mc. - Lastra in cartongesso standard tipo "Knauf GKB" o similare a scelta della DL. Sp. 12,5 mm - Lastra in cartongesso standard tipo "Knauf GKB" o similare a scelta della DL. Sp. 12,5 mm - Orditura metallica in acciaio zincato da 75 mm, con sviluppo da solaio a solaio, con passo dei montanti di 60cm - Strato isolante in lana minerale tipo "Knauf Mineral Wool 35" Classe A1 o similare a scelta della DL. Sp. 60 mm, densità 18 Kg/mc. - Lastra in cartongesso standard tipo "Knauf GKB" o similare a scelta della DL. Sp. 12,5 mm - Lastra in cartongesso standard tipo "Knauf GKB" o similare a scelta della DL. Sp. 12,5 mm E’ prevista la posa sotto le sottostrutture di fasce adesivizzate da 10 cm in polietilene tipo Isolmant Nastro Tagliamuro ad elevata densità, calibrate nella composizione per svolgere la funzione di “molla acustica” al di sotto delle tramezze, eliminando la trasmissione dei rumori dal muro al solaio e viceversa. Nel prezzo si intendono compresi e compensati gli oneri per, il taglio e lo sfrido, i paraspigoli, la formazione di vani per porte completi di rinforzo perimetrale in profilati metallici per l'ancoraggio del serramento, gli oneri per la posa di telaio per porte scorrevoli interno muro se previsti in progetto, il rinforzo strutturale per i carichi previsti in progetto, l'onere di procedere in tempi successivi all'applicazione delle lastre in attesa dell'esecuzione di impianti elettrici e termoidraulici da inserire, la formazione ed il disfacimento dei piani di lavoro interni, idonei supporti dei eventuali grigliati a pavimento nei cavedi, oneri di sigillatura REI/EI in corrispondenza di attraversamenti impiantistici di ogni genere e natura, così come tutte le opere da fabbro e da lattoniere eventualmente necessarie alla realizzazione delle stesse, il rispetto della marcatura CE e la Dichiarazione di Produzione di Prodotto DOP per i prodotti di costruzione prevista dal Regolamento n. 305/2011 (UE) e quanto altro necessario per dare il lavoro finito a regola d’arte | Opere da cartongessista | Pareti in cartongesso resistente al fuoco
Parete in cartongesso standard, con mono orditura metallica da 100 mm, isolata, EI60, sp. 15 cm Fornitura e posa di parete in cartongesso standard, con mono orditura metallica da 100 mm, isolata, EI60, sp. 15 cm, composta da: - Lastra in cartongesso standard tipo "Knauf GKB" o similare a scelta della DL. Sp. 12,5 mm - Lastra in cartongesso standard tipo "Knauf GKB" o similare a scelta della DL. Sp. 12,5 mm - Orditura metallica in acciaio zincato da 100 mm, con sviluppo da solaio a solaio per un'altezza massima di 402,00 cm - Strato isolante in lana minerale tipo "Knauf Mineral Wool 35" o similare a scelta della DL. Sp. | Opere da cartongessista | Pareti in cartongesso resistente al fuoco
Parete in cartongesso standard, con mono orditura metallica da 75 mm, isolata, EI60, sp. 12,5 cm Fornitura e posa di parete in cartongesso standard, con mono orditura metallica da 75 mm, isolata, EI60, sp. 12,5 cm, composta da: - Lastra in cartongesso standard tipo "Knauf GKB" o similare a scelta della DL. Sp. 12,5 mm - Lastra in cartongesso standard tipo "Knauf GKB" o similare a scelta della DL. Sp. 12,5 mm - Orditura metallica in acciaio zincato da 75 mm, con sviluppo da solaio a solaio per un'altezza massima di 402,00 cm - Strato isolante in lana minerale tipo "Knauf Mineral Wool 35" o similare a scelta della DL. | Opere da cartongessista | Pareti in cartongesso resistente al fuoco
DW17 - Fornitura e posa di Parete in cartongesso Ignilastra con mono orditura metallica da 75 mm, EI90 composta da: - Lastra in cartongesso per l'antincendio tipo “Knauf GKF” o similare a scelta della DL. Sp. 12,5 mm - Lastra in cartongesso per l'antincendio tipo “Knauf GKF” o similare a scelta della DL. Sp. 12,5 mm - Orditura metallica in acciaio zincato da 75 mm, con sviluppo da solaio a solaio, con passo dei montanti di 60cm - Strato isolante in lana di vetro tipo “Knauf” Classe A1 o similare a scelta della DL. Sp. | Opere da cartongessista | Pareti in cartongesso resistente al fuoco
Parete in cartongesso standard, con mono orditura metallica da 75 mm, isolata, EI60, sp. 12,5 cm Fornitura e posa di parete in cartongesso standard, con mono orditura metallica da 75 mm, isolata, EI60, sp. 12,5 cm, composta da: - Lastra in cartongesso standard tipo "Knauf GKB" o similare a scelta della DL. Sp. 12,5 mm - Lastra in cartongesso standard tipo "Knauf GKB" o similare a scelta della DL. Sp. 12,5 mm - Orditura metallica in acciaio zincato da 75 mm, con sviluppo da solaio a solaio per un'altezza massima di 402,00 cm - Strato isolante in lana minerale tipo "Knauf Mineral Wool 35" o similare a scelta della DL. Sp. 60 mm, densità 18 Kg/mc - Lastra in cartongesso standard tipo "Knauf GKB" o similare a scelta della DL. Sp. 12,5 mm - Lastra in cartongesso standard tipo "Knauf GKB" o similare a scelta della DL. Sp. 12,5 mm E’ prevista la posa sotto le sottostrutture di fasce adesivizzate da 10 cm in polietilene tipo Isolmant Nastro Tagliamuro ad elevata densità, calibrate nella composizione per svolgere la funzione di “molla acustica” al di sotto delle tramezze, eliminando la trasmissione dei rumori dal muro al solaio e viceversa. Nel prezzo si intendono compresi e compensati gli oneri per, il taglio e lo sfrido, i paraspigoli, la formazione di vani per porte completi di rinforzo perimetrale in profilati metallici per l'ancoraggio del serramento, gli oneri per la posa di telaio per porte scorrevoli interno muro se previsti in progetto, il rinforzo strutturale per i carichi previsti in progetto, l'onere di procedere in tempi successivi all'applicazione delle lastre in attesa dell'esecuzione di impianti elettrici e termoidraulici da inserire, la formazione ed il disfacimento dei piani di lavoro interni, idonei supporti dei eventuali grigliati a pavimento nei cavedi, oneri di sigillatura REI/EI in corrispondenza di attraversamenti impiantistici di ogni genere e natura, così come tutte le opere da fabbro e da lattoniere eventualmente necessarie alla realizzazione delle stesse, il rispetto della marcatura CE e la Dichiarazione di Produzione di Prodotto DOP per i prodotti di costruzione prevista dal Regolamento n. 305/2011 (UE) e quanto altro necessario per dare il lavoro finito a regola d’arte. | Opere da cartongessista | Pareti in cartongesso resistente al fuoco
Parete EI60 Classe A1, H. da pavimento a soletta - Neulift Fornitura e posa di parete in cartongesso doppia lastra, spessore totale 12,5 cm e H. da pavimento a soletta. Classe di reazione al fuoco A1. Parete composta da: - Lastra in cartongesso standard tipo "Knauf GKB" o similare a scelta della DL. Sp. 12,5 mm; - Lastra in cartongesso standard tipo "Knauf GKB" o similare a scelta della DL. Sp. 12,5 mm; - Orditura metallica in acciaio zincato da 75 mm, con sviluppo da solaio a solaio, con passo dei montanti di 60 cm; - Lastra in cartongesso standard tipo "Knauf GKB" o similare a scelta della DL. | Opere da cartongessista | Pareti in cartongesso resistente al fuoco
DW06 - Parete in cartongesso standard, con mono orditura metallica da 75 mm, isolata, EI60, sp. 12,5 cm Fornitura e posa di parete in cartongesso standard, con mono orditura metallica da 75 mm, isolata, EI60, sp. 12,5 cm, composta da: - Lastra in cartongesso standard tipo "Knauf GKB" o similare a scelta della DL. Sp. 12,5 mm - Lastra in cartongesso standard tipo "Knauf GKB" o similare a scelta della DL. Sp. 12,5 mm - Orditura metallica in acciaio zincato da 75 mm, con sviluppo da solaio a solaio per un'altezza massima di 402,00 cm - Strato isolante in lana minerale tipo "Knauf Mineral Wool 35" o similare a scelta della DL. Sp. | Opere da cartongessista | Pareti in cartongesso resistente al fuoco
C03 - Parete EI30 Classe A1, H. da soletta a soletta - Neulift Fornitura e posa di parete EI30 Classe A1, spessore totale 12,5 cm e H. da soletta a soletta. Parete per compartimentazione antincendio Parete composta da: - Lastra in cartongesso standard tipo "Knauf GKB" o similare a scelta della DL. Sp. | Opere da cartongessista | Pareti in cartongesso resistente al fuoco
Parete REI60 in cartongesso con mono orditura metallica da 75 mm, sp. 10,00 cm, h 590 cm Fornitura e posa di parete REI60 in cartongesso con mono orditura metallica da 75 mm e mono lastra ambo i lati, sp. 10,00 cm, composta da: - Lastra in cartongesso per l'antincendio tipo ""Knauf Vidiwall"" o similare a scelta della DL. Sp. | Opere da cartongessista | Pareti in cartongesso resistente al fuoco
Parete in cartongesso standard, con mono orditura metallica da 75 mm, isolata, EI60, sp. 12,5 cm Fornitura e posa di parete in cartongesso standard, con mono orditura metallica da 75 mm, isolata, EI60, sp. 12,5 cm, composta da: - Lastra in cartongesso standard tipo "Knauf GKB" o similare a scelta della DL. Sp. 12,5 mm - Lastra in cartongesso standard tipo "Knauf GKB" o similare a scelta della DL. Sp. 12,5 mm - Orditura metallica in acciaio zincato da 75 mm, con sviluppo da solaio a solaio per un'altezza massima di 402,00 cm - Strato isolante in lana minerale tipo "Knauf Mineral Wool 35" o similare a scelta della DL. Sp. 60 mm, densità 18 Kg/mc - Lastra in cartongesso standard tipo "Knauf GKB" o similare a scelta della DL. | Opere da cartongessista | Pareti in cartongesso resistente al fuoco
Parete REI120 in cartongesso con doppia orditura metallica da 75 mm, sp. 24,89 cm, h 590 cm Fornitura e posa di parete REI120 in cartongesso con doppia orditura metallica da 75 mm, tripla lastra ambo i lati, lastra centrale ed intercapedine, spessore 24,89 cm, composta da: - Lastra in cartongesso per l'antincendio tipo ""Fireguard 13"" o similare a scelta della DL. Sp. 12,7 mm - Lastra in cartongesso per l'antincendio tipo ""Fireguard 13"" o similare a scelta della DL. Sp. 12,7 mm - Lastra in cartongesso per l'antincendio tipo ""Fireguard 13"" o similare a scelta della DL. Sp. 12,7 mm - Orditura metallica in acciaio zincato da 75 mm, con sviluppo da solaio a solaio, con passo dei montanti di 50cm - Strato isolante in lana di roccia tipo ""Knauf NaturBoard Timber"" Classe A1 o similare a scelta della DL. Sp. 60 mm, densità 60Kg/mc. - Lastra in cartongesso per l'antincendio tipo ""Fireguard 13"" o similare a scelta della DL. Sp. 12,7 mm - Intercapedine d'aria, spessore 10 mm - Strato isolante in lana di roccia tipo ""Knauf NaturBoard Timber"" Classe A1 o similare a scelta della DL. Sp. 60 mm, densità 60Kg/mc. - Orditura metallica in acciaio zincato da 75 mm, con sviluppo da solaio a solaio, con passo dei montanti di 50cm - Lastra in cartongesso per l'antincendio tipo ""Fireguard 13"" o similare a scelta della DL. Sp. 12,7 mm - Lastra in cartongesso per l'antincendio tipo ""Fireguard 13"" o similare a scelta della DL. Sp. 12,7 mm - Lastra in cartongesso per l'antincendio tipo ""Fireguard 13"" o similare a scelta della DL. Sp. 12,7 mm Nel prezzo si intendono compresi e compensati gli oneri per, il taglio e lo sfrido, i paraspigoli, la formazione di vani per porte completi di rinforzo perimetrale in profilati metallici per l'ancoraggio del serramento, gli oneri per la posa di telaio per porte scorrevoli interno muro se previsti in progetto, il rinforzo strutturale per i carichi previsti in progetto, l'onere di procedere in tempi successivi all'applicazione delle lastre in attesa dell'esecuzione di impianti elettrici e termoidraulici da inserire, la formazione ed il disfacimento dei piani di lavoro interni, idonei supporti dei eventuali grigliati a pavimento nei cavedi, oneri di sigillatura REI/EI in corrispondenza di attraversamenti impiantistici di ogni genere e natura, così come tutte le opere da fabbro e da lattoniere eventualmente necessarie alla realizzazione delle stesse, il rispetto della marcatura CE e la Dichiarazione di Produzione di Prodotto DOP per i prodotti di costruzione prevista dal Regolamento n. 305/2011 (UE) e quanto altro necessario per dare il lavoro finito a regola d’arte. | Opere da cartongessista | Pareti in cartongesso resistente al fuoco
DW11 - Controparete in cartongesso ignilastra, con mono orditura metallica da 75 mm, EI60, sp. 10,5 cm Fornitura e posa di controparete in cartongesso ignilastra, con mono orditura metallica da 75 mm, EI60, sp. 10,5 cm, composta da: - Lastra in cartongesso per l'antincendio tipo "Knauf GKF" o similare a scelta della DL. Sp. 15 mm - Lastra in cartongesso per l'antincendio tipo "Knauf GKF" o similare a scelta della DL. Sp. 15 mm - Orditura metallica in acciaio zincato da 75 mm, con sviluppo da solaio a solaio per un'altezza massima di 402,00 cm - Strato isolante in lana minerale tipo "Knauf Mineral Wool 35" o similare a scelta della DL. Sp. 60 mm, densità 18 Kg/mc E’ prevista la posa sotto le sottostrutture di fasce adesivizzate da 10 cm in polietilene tipo Isolmant Nastro Tagliamuro ad elevata densità, calibrate nella composizione per svolgere la funzione di “molla acustica” al di sotto delle tramezze, eliminando la trasmissione dei rumori dal muro al solaio e viceversa. | Opere da cartongessista | Pareti in cartongesso resistente al fuoco
Fornitura e posa di Parete in cartongesso Ignilastra con mono orditura metallica da 75 mm, EI90 composta da: - Lastra in cartongesso per l'antincendio tipo “Knauf GKF” o similare a scelta della DL. Sp. 12,5 mm - Lastra in cartongesso per l'antincendio tipo “Knauf GKF” o similare a scelta della DL. Sp. 12,5 mm - Orditura metallica in acciaio zincato da 75 mm, con sviluppo da solaio a solaio, con passo dei montanti di 60cm - Strato isolante in lana di vetro tipo “Knauf” Classe A1 o similare a scelta della DL. Sp. 60 mm, densità 14 Kg/mc. - Lastra in cartongesso per l'antincendio tipo “Knauf GKF” o similare a scelta della DL. Sp. | Opere da cartongessista | Pareti in cartongesso resistente al fuoco
DW28 - Fornitura e posa di parete in cartongesso Ignilastra con mono orditura metallica da 75 mm, EI60 composta da: - Lastra in cartongesso per l'antincendio tipo “Knauf GKF” o similare a scelta della DL. Sp. 12,5 mm - Lastra in cartongesso per l'antincendio tipo “Knauf GKF” o similare a scelta della DL. Sp. 12,5 mm - Orditura metallica in acciaio zincato da 75 mm, con sviluppo da solaio a solaio, con passo dei montanti di 60cm - Strato isolante in lana minerale tipo “Knauf Naturboard Partition” Classe A1 o similare a scelta della DL. Sp. 60 mm, densità 50 Kg/mc. - Lastra in cartongesso per l'antincendio tipo “Knauf GKF” o similare a scelta della DL. | Opere da cartongessista | Pareti in cartongesso resistente al fuoco
DW06 - Parete in cartongesso standard, con mono orditura metallica da 75 mm, isolata, EI60, sp. 12,5 cm Fornitura e posa di parete in cartongesso standard, con mono orditura metallica da 75 mm, isolata, EI60, sp. | Opere da cartongessista | Pareti in cartongesso resistente al fuoco
DW06 - Parete in cartongesso standard, con mono orditura metallica da 75 mm, isolata, EI60, sp. | Opere da cartongessista | Pareti in cartongesso resistente al fuoco
DW06 - Parete in cartongesso standard, con mono orditura metallica da 75 mm, isolata, EI60, sp. 12,5 cm Fornitura e posa di parete in cartongesso standard, con mono orditura metallica da 75 mm, isolata, EI60, sp. 12,5 cm, composta da: - Lastra in cartongesso standard tipo "Knauf GKB" o similare a scelta della DL. Sp. | Opere da cartongessista | Pareti in cartongesso resistente al fuoco
DW06 - Parete in cartongesso standard, con mono orditura metallica da 75 mm, isolata, EI60, sp. 12,5 cm Fornitura e posa di parete in cartongesso standard, con mono orditura metallica da 75 mm, isolata, EI60, sp. 12,5 cm, composta da: - Lastra in cartongesso standard tipo "Knauf GKB" o similare a scelta della DL. Sp. 12,5 mm - Lastra in cartongesso standard tipo "Knauf GKB" o similare a scelta della DL. Sp. 12,5 mm - Orditura metallica in acciaio zincato da 75 mm, con sviluppo da solaio a solaio per un'altezza massima di 402,00 cm - Strato isolante in lana minerale tipo "Knauf Mineral Wool 35" o similare a scelta della DL. Sp. 60 mm, densità 18 Kg/mc - Lastra in cartongesso standard tipo "Knauf GKB" o similare a scelta della DL. Sp. | Opere da cartongessista | Pareti in cartongesso resistente al fuoco
Controparete in cartongesso ignilastra, con mono orditura metallica da 75 mm, EI60, sp. | Opere da cartongessista | Pareti in cartongesso resistente al fuoco
C02 - Parete REI60 in cartongesso con mono orditura metallica da 75 mm, sp. 10,04 cm, h 400 cm Fornitura e posa di parete REI60 in cartongesso con mono orditura metallica da 75 mm e mono lastra ambo i lati, sp. 10,04 cm, composta da: - Lastra in cartongesso per l'antincendio tipo ""Fireguard 13"" o similare a scelta della DL. Sp. 12,7 mm - Orditura metallica in acciaio zincato da 75 mm, con sviluppo da solaio a solaio, con passo dei montanti di 50cm - Strato isolante in lana di roccia tipo ""Knauf NaturBoard Timber"" Classe A1 o similare a scelta della DL. Sp. | Opere da cartongessista | Pareti in cartongesso resistente al fuoco
Controparete in cartongesso ignilastra, con mono orditura metallica da 75 mm, EI60, sp. 10,5 cm Fornitura e posa di controparete in cartongesso ignilastra, con mono orditura metallica da 75 mm, EI60, sp. 10,5 cm, composta da: - Lastra in cartongesso per l'antincendio tipo "Knauf GKF" o similare a scelta della DL. Sp. 15 mm - Lastra in cartongesso per l'antincendio tipo "Knauf GKF" o similare a scelta della DL. Sp. | Opere da cartongessista | Pareti in cartongesso resistente al fuoco
Parete EI60 Classe A1, H. da pavimento a soletta - Kone Fornitura e posa di parete in cartongesso doppia lastra, spessore totale 12,5 cm e H. da pavimento a soletta. Classe di reazione al fuoco A1. Parete composta da: - Lastra in cartongesso standard tipo "Knauf GKB" o similare a scelta della DL. Sp. | Opere da cartongessista | Pareti in cartongesso resistente al fuoco
C03 - Parete EI30 Classe A1, H. da soletta a soletta - Neulift Fornitura e posa di parete EI30 Classe A1, spessore totale 12,5 cm e H. | Opere da cartongessista | Pareti in cartongesso resistente al fuoco
C01a - Parete in cartongesso doppia lastra (classe A1), H. da pavimento a soletta - Kone Fornitura e posa di parete in cartongesso doppia lastra (classe A1), spessore totale 12,5 cm e H. da pavimento a soletta. Tenuta acustica Rw ≥ 54 dB. Parete composta da: - Lastra in cartongesso per l'antincendio tipo "Knauf A-Zero" o similare a scelta della DL. Sp. 12,5 mm; - Lastra in cartongesso standard tipo "Knauf GKB" o similare a scelta della DL. | Opere da cartongessista | Pareti in cartongesso resistente al fuoco
DW06 - Parete in cartongesso standard, con mono orditura metallica da 75 mm, isolata, EI60, sp. 12,5 cm Fornitura e posa di parete in cartongesso standard, con mono orditura metallica da 75 mm, isolata, EI60, sp. 12,5 cm, composta da: - Lastra in cartongesso standard tipo "Knauf GKB" o similare a scelta della DL. Sp. 12,5 mm - Lastra in cartongesso standard tipo "Knauf GKB" o similare a scelta della DL. Sp. 12,5 mm - Orditura metallica in acciaio zincato da 75 mm, con sviluppo da solaio a solaio per un'altezza massima di 402,00 cm - Strato isolante in lana minerale tipo "Knauf Mineral Wool 35" o similare a scelta della DL. Sp. 60 mm, densità 18 Kg/mc - Lastra in cartongesso standard tipo "Knauf GKB" o similare a scelta della DL. | Opere da cartongessista | Pareti in cartongesso resistente al fuoco
DW21a - Fornitura e posa in opera di parete perimetrale ad orditura metallica doppia posta parallelamente a 36,5mm l'una dall'altra, spessore totale 37,25cm, resistenza al fuoco EI60 certificata, potere fonoisolante Rw≥ 67 dB, altezza massima 4m, spinta a folla 3 K/m, composta da: - Lastra di cartogesso ad alta densità, antincendio, ad alta resistenza meccanica, idrorepellente sp. 12,5mm; - Lastra di cartongesso standard accoppiata con barriera vapore sp. 12,5 mm - Isolamento in lana minerale Euroclasse A1 densità 70 kg/mc e sp. 120 mm, conduttività termica dichiarata λD = 0,035 W/mK; - Sottostruttura metallica sp. totale 150 mm realizzata con profili in acciaio zincato a norma UNI EN 10326 sp. 0,6mm, caricodi snervamento paro a 300 N/mq ad alevata resistenza alla corrosione anche per impieghi esterni, suddivisi in guide a U 40x150x40mm e montanti a C 50x150x50mm posti ad interasse non superiore a 400mm; isolata dalle strutture perimetrali con nastro monoadesivo con funzione di taglio acustico dello sp. di 3,5mm; sviluppo da solaio a solaio; - Lastra di cartogesso ad alta densità, antincendio, ad alta resistenza meccanica, idrorepellente sp. 12,5mm; - Isolamento in lana minerale Euroclasse A1 densità 110 kg/mc e sp. 120 mm, conduttività termica dichiarata λD = 0,035 W/mK; - Sottostruttura metallica sp. totale 150 mm realizzata con profili in acciaio zincato a norma UNI EN 10326 sp. 0,6mm, caricodi snervamento paro a 300 N/mq ad alevata resistenza alla corrosione anche per impieghi esterni, suddivisi in guide a U 40x150x40mm e montanti a C 50x150x50mm posti ad interasse non superiore a 600mm; isolata dalle strutture perimetrali con nastro monoadesivo con funzione di taglio acustico dello sp. di 3,5mm; sviluppo da solaio a solaio; - Lastra in cemento fibrorinforzato sp. 12,5 mm; Nel prezzo si intendono compresi e compensati gli oneri per, il taglio e lo sfrido, i paraspigoli, la formazione di vani per porte completi di rinforzo perimetrale in profilati metallici per l'ancoraggio del serramento, gli oneri per la posa di telaio per porte scorrevoli interno muro se previsti in progetto, il rinforzo strutturale per i carichi previsti in progetto, l'onere di procedere in tempi successivi all'applicazione delle lastre in attesa dell'esecuzione di impianti elettrici e termoidraulici da inserire, l'onere per la realizzazione di giunti di dilatazione conformi alle indicazioni del fornitore, la verifica ed eventuali lavorazioni aggiuntive nel rispetto dei requisiti imposti da NTC 2018 per gli elementi non strutturali, oneri di sigillatura REI/EI in corrispondenza di attraversamenti impiantistici di ogni genere e natura, così come tutte le opere da fabbro e da lattoniere eventualmente necessarie alla realizzazione delle stesse, il rispetto della marcatura CE e la Dichiarazione di Produzione di Prodotto DOP per i prodotti di costruzione prevista dal Regolamento n. 305/2011 (UE), gli oneri per la certificazione EI60 come richiesto da progetto e quanto altro necessario per dare il lavoro finito a regola d'arte. | Opere da cartongessista | Pareti in cartongesso resistente al fuoco
Parete in cartongesso standard, con mono orditura metallica da 75 mm, isolata, EI60, sp. 12,5 cm Fornitura e posa di parete in cartongesso standard, con mono orditura metallica da 75 mm, isolata, EI60, sp. 12,5 cm, composta da: - Lastra in cartongesso standard tipo "Knauf GKB" o similare a scelta della DL. Sp. 12,5 mm - Lastra in cartongesso standard tipo "Knauf GKB" o similare a scelta della DL. Sp. 12,5 mm - Orditura metallica in acciaio zincato da 75 mm, con sviluppo da solaio a solaio per un'altezza massima di 402,00 cm - Strato isolante in lana minerale tipo "Knauf Mineral Wool 35" o similare a scelta della DL. Sp. 60 mm, densità 18 Kg/mc - Lastra in cartongesso standard tipo "Knauf GKB" o similare a scelta della DL. | Opere da cartongessista | Pareti in cartongesso resistente al fuoco
DW22a - Fornitura e posa in opera di parete divisoria ad orditura metallica autoportante singola e doppio rivestimento in lastre di gesso rivestito sp. totale 15 cm, altezza massima 4,00m, potere fonoisolante Rw≥ 63 dB, spinta a folla 3 K/m, resistenza al fuoco EI60 certificata, composta da: - Sottostruttura metallica a perdere sp. totale 50 mm realizzata con profili in acciaio zincato a norma UNI EN 10327-10326 sp. 0,6mm suddivisi in guide a U 40x50x40mm e montanti a C 50x50x50mm posti ad interasse non superiore a 600mm; - Doppia lastra di cartongesso ad alta densità, antincendio, ad alta resistenza meccanica, idrorepellente sp. 12,5+12,5 mm; - Isolamento in lana minerale Euroclasse A1 densità 70 kg/mc e sp. 80 mm, conduttività termica dichiarata λD = 0,035 W/mK; - Sottostruttura metallica sp. totale 100 mm realizzata con profili in acciaio zincato a norma UNI EN 10327-10326 sp. 0,6mm suddivisi in guide a U 40x100x40mm e montanti a C 50x100x50mm posti ad interasse non superiore a 600mm; isolata dalle strutture perimetrali con nastro monoadesivo con funzione di taglio acustico dello sp. di 3,5mm; sviluppo da solaio a solaio; - Doppia lastra di cartongesso ad alta densità, antincendio, ad alta resistenza meccanica, idrorepellente sp. 12,5+12,5 mm; Nel prezzo si intendono compresi e compensati gli oneri per, il taglio e lo sfrido, i paraspigoli, la formazione di vani per porte completi di rinforzo perimetrale in profilati metallici per l'ancoraggio del serramento, gli oneri per la posa di telaio per porte scorrevoli interno muro se previsti in progetto, il rinforzo strutturale per i carichi previsti in progetto, l'onere di procedere in tempi successivi all'applicazione delle lastre in attesa dell'esecuzione di impianti elettrici e termoidraulici da inserire, l'onere per la realizzazione di giunti di dilatazione conformi alle indicazioni del fornitore la verifica ed eventuali lavorazioni aggiuntive nel rispetto dei requisiti imposti da NTC 2018 per gli elementi non strutturali, oneri di sigillatura REI/EI in corrispondenza di attraversamenti impiantistici di ogni genere e natura, così come tutte le opere da fabbro e da lattoniere eventualmente necessarie alla realizzazione delle stesse, il rispetto della marcatura CE e la Dichiarazione di Produzione di Prodotto DOP per i prodotti di costruzione prevista dal Regolamento n. 305/2011 (UE), gli oneri per la certificazione EI60 come richiesto da progetto e quanto altro necessario per dare il lavoro finito a regola d'arte. | Opere da cartongessista | Pareti in cartongesso resistente al fuoco
Parete in cartongesso standard, con mono orditura metallica da 75 mm, isolata, EI60, sp. 12,5 cm Fornitura e posa di parete in cartongesso standard, con mono orditura metallica da 75 mm, isolata, EI60, sp. 12,5 cm, composta da: - Lastra in cartongesso standard tipo "Knauf GKB" o similare a scelta della DL. Sp. 12,5 mm - Lastra in cartongesso standard tipo "Knauf GKB" o similare a scelta della DL. Sp. 12,5 mm - Orditura metallica in acciaio zincato da 75 mm, con sviluppo da solaio a solaio per un'altezza massima di 402,00 cm - Strato isolante in lana minerale tipo "Knauf Mineral Wool 35" o similare a scelta della DL. Sp. | Opere da cartongessista | Pareti in cartongesso resistente al fuoco
DW21a - Fornitura e posa in opera di parete perimetrale ad orditura metallica doppia posta parallelamente a 36,5mm l'una dall'altra, spessore totale 37,25cm, resistenza al fuoco EI60 certificata, potere fonoisolante Rw≥ 67 dB, altezza massima 4m, spinta a folla 3 K/m, composta da: - Lastra di cartogesso ad alta densità, antincendio, ad alta resistenza meccanica, idrorepellente sp. 12,5mm; - Lastra di cartongesso standard accoppiata con barriera vapore sp. 12,5 mm - Isolamento in lana minerale Euroclasse A1 densità 70 kg/mc e sp. 120 mm, conduttività termica dichiarata λD = 0,035 W/mK; - Sottostruttura metallica sp. totale 150 mm realizzata con profili in acciaio zincato a norma UNI EN 10326 sp. 0,6mm, caricodi snervamento paro a 300 N/mq ad alevata resistenza alla corrosione anche per impieghi esterni, suddivisi in guide a U 40x150x40mm e montanti a C 50x150x50mm posti ad interasse non superiore a 400mm; isolata dalle strutture perimetrali con nastro monoadesivo con funzione di taglio acustico dello sp. di 3,5mm; sviluppo da solaio a solaio; - Lastra di cartogesso ad alta densità, antincendio, ad alta resistenza meccanica, idrorepellente sp. 12,5mm; - Isolamento in lana minerale Euroclasse A1 densità 110 kg/mc e sp. 120 mm, conduttività termica dichiarata λD = 0,035 W/mK; - Sottostruttura metallica sp. | Opere da cartongessista | Pareti in cartongesso resistente al fuoco
Parete REI60 in cartongesso con mono orditura metallica da 75 mm, sp. 10,04 cm, h 400 cm Fornitura e posa di parete REI60 in cartongesso con mono orditura metallica da 75 mm e mono lastra ambo i lati, sp. 10,04 cm, composta da: - Lastra in cartongesso per l'antincendio tipo ""Fireguard 13"" o similare a scelta della DL. Sp. 12,7 mm - Orditura metallica in acciaio zincato da 75 mm, con sviluppo da solaio a solaio, con passo dei montanti di 50cm - Strato isolante in lana di roccia tipo ""Knauf NaturBoard Timber"" Classe A1 o similare a scelta della DL. Sp. 60 mm, densità 60Kg/mc. - Lastra in cartongesso per l'antincendio tipo ""Fireguard 13"" o similare a scelta della DL. Sp. 12,7 mm Nel prezzo si intendono compresi e compensati gli oneri per, il taglio e lo sfrido, i paraspigoli, la formazione di vani per porte completi di rinforzo perimetrale in profilati metallici per l'ancoraggio del serramento, gli oneri per la posa di telaio per porte scorrevoli interno muro se previsti in progetto, il rinforzo strutturale per i carichi previsti in progetto, l'onere di procedere in tempi successivi all'applicazione delle lastre in attesa dell'esecuzione di impianti elettrici e termoidraulici da inserire, la formazione ed il disfacimento dei piani di lavoro interni, idonei supporti dei eventuali grigliati a pavimento nei cavedi, oneri di sigillatura REI/EI in corrispondenza di attraversamenti impiantistici di ogni genere e natura, così come tutte le opere da fabbro e da lattoniere eventualmente necessarie alla realizzazione delle stesse, il rispetto della marcatura CE e la Dichiarazione di Produzione di Prodotto DOP per i prodotti di costruzione prevista dal Regolamento n. 305/2011 (UE) e quanto altro necessario per dare il lavoro finito a regola d’arte. | Opere da cartongessista | Pareti in cartongesso resistente al fuoco
Controparete in cartongesso ignilastra, con mono orditura metallica da 75 mm, EI60, sp. 10,5 cm Fornitura e posa di controparete in cartongesso ignilastra, con mono orditura metallica da 75 mm, EI60, sp. 10,5 cm, composta da: - Lastra in cartongesso per l'antincendio tipo "Knauf GKF" o similare a scelta della DL. Sp. 15 mm - Lastra in cartongesso per l'antincendio tipo "Knauf GKF" o similare a scelta della DL. Sp. 15 mm - Orditura metallica in acciaio zincato da 75 mm, con sviluppo da solaio a solaio per un'altezza massima di 402,00 cm - Strato isolante in lana minerale tipo "Knauf Mineral Wool 35" o similare a scelta della DL. Sp. 60 mm, densità 18 Kg/mc E’ prevista la posa sotto le sottostrutture di fasce adesivizzate da 10 cm in polietilene tipo Isolmant Nastro Tagliamuro ad elevata densità, calibrate nella composizione per svolgere la funzione di “molla acustica” al di sotto delle tramezze, eliminando la trasmissione dei rumori dal muro al solaio e viceversa. Nel prezzo si intendono compresi e compensati gli oneri per, il taglio e lo sfrido, i paraspigoli, la formazione di vani per porte completi di rinforzo perimetrale in profilati metallici per l'ancoraggio del serramento, gli oneri per la posa di telaio per porte scorrevoli interno muro se previsti in progetto, il rinforzo strutturale per i carichi previsti in progetto, l'onere di procedere in tempi successivi all'applicazione delle lastre in attesa dell'esecuzione di impianti elettrici e termoidraulici da inserire, la formazione ed il disfacimento dei piani di lavoro interni, idonei supporti dei eventuali grigliati a pavimento nei cavedi, oneri di sigillatura REI/EI in corrispondenza di attraversamenti impiantistici di ogni genere e natura, così come tutte le opere da fabbro e da lattoniere eventualmente necessarie alla realizzazione delle stesse, il rispetto della marcatura CE e la Dichiarazione di Produzione di Prodotto DOP per i prodotti di costruzione prevista dal Regolamento n. 305/2011 (UE) e quanto altro necessario per dare il lavoro finito a regola d’arte. | Opere da cartongessista | Pareti in cartongesso resistente al fuoco
Controparete in cartongesso ignilastra, con mono orditura metallica da 75 mm, EI60, sp. 10,5 cm Fornitura e posa di controparete in cartongesso ignilastra, con mono orditura metallica da 75 mm, EI60, sp. 10,5 cm, composta da: - Lastra in cartongesso per l'antincendio tipo "Knauf GKF" o similare a scelta della DL. Sp. 15 mm - Lastra in cartongesso per l'antincendio tipo "Knauf GKF" o similare a scelta della DL. Sp. 15 mm - Orditura metallica in acciaio zincato da 75 mm, con sviluppo da solaio a solaio per un'altezza massima di 402,00 cm - Strato isolante in lana minerale tipo "Knauf Mineral Wool 35" o similare a scelta della DL. Sp. | Opere da cartongessista | Pareti in cartongesso resistente al fuoco
DW06 - Parete in cartongesso standard, con mono orditura metallica da 75 mm, isolata, EI60, sp. 12,5 cm Fornitura e posa di parete in cartongesso standard, con mono orditura metallica da 75 mm, isolata, EI60, sp. 12,5 cm, composta da: - Lastra in cartongesso standard tipo "Knauf GKB" o similare a scelta della DL. Sp. 12,5 mm - Lastra in cartongesso standard tipo "Knauf GKB" o similare a scelta della DL. Sp. 12,5 mm - Orditura metallica in acciaio zincato da 75 mm, con sviluppo da solaio a solaio per un'altezza massima di 402,00 cm - Strato isolante in lana minerale tipo "Knauf Mineral Wool 35" o similare a scelta della DL. | Opere da cartongessista | Pareti in cartongesso resistente al fuoco
DW06 - Parete in cartongesso standard, con mono orditura metallica da 75 mm, isolata, EI60, sp. 12,5 cm Fornitura e posa di parete in cartongesso standard, con mono orditura metallica da 75 mm, isolata, EI60, sp. 12,5 cm, composta da: - Lastra in cartongesso standard tipo "Knauf GKB" o similare a scelta della DL. | Opere da cartongessista | Pareti in cartongesso resistente al fuoco
DW06 - Parete in cartongesso standard, con mono orditura metallica da 75 mm, isolata, EI60, sp. 12,5 cm Fornitura e posa di parete in cartongesso standard, con mono orditura metallica da 75 mm, isolata, EI60, sp. 12,5 cm, composta da: - Lastra in cartongesso standard tipo "Knauf GKB" o similare a scelta della DL. Sp. 12,5 mm - Lastra in cartongesso standard tipo "Knauf GKB" o similare a scelta della DL. Sp. 12,5 mm - Orditura metallica in acciaio zincato da 75 mm, con sviluppo da solaio a solaio per un'altezza massima di 402,00 cm - Strato isolante in lana minerale tipo "Knauf Mineral Wool 35" o similare a scelta della DL. Sp. | Opere da cartongessista | Pareti in cartongesso resistente al fuoco
DW24 - Parete in cartongesso standard, a 6 lastre, con doppia orditura metallica da 75 mm, EI60, sp. 22,5 cm Fornitura e posa di parete in cartongesso standard, a 6 lastre, con doppia orditura metallica da 75 mm, isolata, sp. 22,5 cm, composta da: - Lastra in cartongesso standard tipo "Knauf GKB" o similare a scelta della DL. Sp. 12,5 mm - Lastra in cartongesso standard tipo "Knauf GKB" o similare a scelta della DL. Sp. 12,5 mm - Orditura metallica in acciaio zincato da 75 mm, con sviluppo da solaio a solaio, con passo dei montanti di 60cm - Strato isolante in lana minerale tipo "Knauf Mineral Wool 35" Classe A1 o similare a scelta della DL | Opere da cartongessista | Pareti in cartongesso resistente al fuoco
DW24 - Parete in cartongesso standard, a 6 lastre, con doppia orditura metallica da 75 mm, EI60, sp. 22,5 cm Fornitura e posa di parete in cartongesso standard, a 6 lastre, con doppia orditura metallica da 75 mm, isolata, sp. 22,5 cm, composta da: - Lastra in cartongesso standard tipo "Knauf GKB" o similare a scelta della DL. Sp. 12,5 mm - Lastra in cartongesso standard tipo "Knauf GKB" o similare a scelta della DL. Sp. 12,5 mm - Orditura metallica in acciaio zincato da 75 mm, con sviluppo da solaio a solaio, con passo dei montanti di 60cm - Strato isolante in lana minerale tipo "Knauf Mineral Wool 35" Classe A1 o similare a scelta della DL. Sp | Opere da cartongessista | Pareti in cartongesso resistente al fuoco
C08 - Parete EI60 Classe A1, H. da pavimento a soletta - Kone Fornitura e posa di parete in cartongesso doppia lastra, spessore totale 12,5 cm e H. da pavimento a soletta. Classe di reazione al fuoco A1. | Opere da cartongessista | Pareti in cartongesso resistente al fuoco
DW21 - Parete in cartongesso standard, con mono orditura metallica da 100 mm, isolata, EI60, sp. 15 cm Fornitura e posa di parete in cartongesso standard, con mono orditura metallica da 100 mm, isolata, EI60, sp. 15 cm, composta da: - Lastra in cartongesso standard tipo "Knauf GKB" o similare a scelta della DL. Sp. 12,5 mm - Lastra in cartongesso standard tipo "Knauf GKB" o similare a scelta della DL. Sp. 12,5 mm - Orditura metallica in acciaio zincato da 100 mm, con sviluppo da solaio a solaio per un'altezza massima di 402,00 cm - Strato isolante in lana minerale tipo "Knauf Mineral Wool 35" o similare a scelta della DL. Sp. 80 mm, densità 18 Kg/mc - Lastra in cartongesso standard tipo "Knauf GKB" o similare a scelta della DL. | Opere da cartongessista | Pareti in cartongesso resistente al fuoco
DW24 - Parete in cartongesso standard, a 6 lastre, con doppia orditura metallica da 75 mm, EI60, sp. 22,5 cm Fornitura e posa di parete in cartongesso standard, a 6 lastre, con doppia orditura metallica da 75 mm, isolata, sp. 22,5 cm, composta da: - Lastra in cartongesso standard tipo "Knauf GKB" o similare a scelta della DL. Sp. 12,5 mm - Lastra in cartongesso standard tipo "Knauf GKB" o similare a scelta della DL. Sp. 12,5 mm - Orditura metallica in acciaio zincato da 75 mm, con sviluppo da solaio a solaio, con passo dei montanti di 60cm - Strato isolante in lana minerale tipo "Knauf Mineral Wool 35" Classe A1 o similare a scelta della DL. Sp. 60 mm, densità 18 Kg/mc | Opere da cartongessista | Pareti in cartongesso resistente al fuoco
DW24 - Parete in cartongesso standard, a 6 lastre, con doppia orditura metallica da 75 mm, EI60, sp | Opere da cartongessista | Pareti in cartongesso resistente al fuoco
C03 - Parete EI30 Classe A1, H. da soletta a soletta - Kone Fornitura e posa di parete EI30 Classe A1, spessore totale 12,5 cm e H. da soletta a soletta. Parete per compartimentazione antincendio Parete composta da: - Lastra in cartongesso standard tipo "Knauf GKB" o similare a scelta della DL. Sp. 12,5 mm; - Lastra in cartongesso standard tipo "Knauf GKB" o similare a scelta della DL. Sp. 12,5 mm; - Orditura metallica in acciaio zincato da 75 mm, con sviluppo da solaio a solaio, con passo dei montanti di 60 cm; - Lastra in cartongesso standard tipo "Knauf GKB" o similare a scelta della DL. Sp. 12,5 mm; - Lastra in cartongesso standard tipo "Knauf GKB" o similare a scelta della DL. | Opere da cartongessista | Pareti in cartongesso resistente al fuoco
Parete in cartongesso standard, con mono orditura metallica da 75 mm, isolata, EI60, sp. | Opere da cartongessista | Pareti in cartongesso resistente al fuoco
Parete in cartongesso standard, a 6 lastre, con doppia orditura metallica da 75 mm, EI60, sp. 22,5 cm Fornitura e posa di parete in cartongesso standard, a 6 lastre, con doppia orditura metallica da 75 mm, isolata, sp. 22,5 cm, composta da: - Lastra in cartongesso standard tipo "Knauf GKB" o similare a scelta della DL. Sp. 12,5 mm - Lastra in cartongesso standard tipo "Knauf GKB" o similare a scelta della DL | Opere da cartongessista | Pareti in cartongesso resistente al fuoco
DW06 - Parete in cartongesso standard, con mono orditura metallica da 75 mm, isolata, EI60, sp. 12,5 cm Fornitura e posa di parete in cartongesso standard, con mono orditura metallica da 75 mm, isolata, EI60, sp. 12,5 cm, composta da: - Lastra in cartongesso standard tipo "Knauf GKB" o similare a scelta della DL. Sp. 12,5 mm - Lastra in cartongesso standard tipo "Knauf GKB" o similare a scelta della DL. Sp. 12,5 mm - Orditura metallica in acciaio zincato da 75 mm, con sviluppo da solaio a solaio per un'altezza massima di 402,00 cm - Strato isolante in lana minerale tipo "Knauf Mineral Wool 35" o similare a scelta della DL. Sp. | Opere da cartongessista | Pareti in cartongesso resistente al fuoco
DW11 - Controparete in cartongesso ignilastra, con mono orditura metallica da 75 mm, EI60, sp. 10,5 cm Fornitura e posa di controparete in cartongesso ignilastra, con mono orditura metallica da 75 mm, EI60, sp. 10,5 cm, composta da: - Lastra in cartongesso per l'antincendio tipo "Knauf GKF" o similare a scelta della DL. Sp. 15 mm - Lastra in cartongesso per l'antincendio tipo "Knauf GKF" o similare a scelta della DL. Sp. 15 mm - Orditura metallica in acciaio zincato da 75 mm, con sviluppo da solaio a solaio per un'altezza massima di 402,00 cm - Strato isolante in lana minerale tipo "Knauf Mineral Wool 35" o similare a scelta della DL. | Opere da cartongessista | Pareti in cartongesso resistente al fuoco
C07 - Parete EI30 Classe A1 per monitor, H. da soletta a soletta - Kone Fornitura e posa di parete EI30 Classe A1, spessore totale 12,5 cm e H. da soletta a soletta. Parete per compartimentazione antincendio Parete composta da: - Lastra in cemento fibrorinforzato per interni tipo "Knauf Aquapanel Indoor" o similare a scelta della DL. Sp. 12,5 mm; - Lastra in cartongesso per l'antincendio tipo "Knauf GKF" o similare a scelta della DL. Sp. | Opere da cartongessista | Pareti in cartongesso resistente al fuoco
Parete REI120 in cartongesso con doppia orditura metallica da 75 mm, sp. 24,89 cm, h 590 cm Fornitura e posa di parete REI120 in cartongesso con doppia orditura metallica da 75 mm, tripla lastra ambo i lati, lastra centrale ed intercapedine, spessore 24,89 cm, composta da: - Lastra in cartongesso per l'antincendio tipo ""Fireguard 13"" o similare a scelta della DL. Sp. | Opere da cartongessista | Pareti in cartongesso resistente al fuoco
C07 - Parete EI30 Classe A1 per monitor, H. da soletta a soletta - Kone Fornitura e posa di parete EI30 Classe A1, spessore totale 12,5 cm e H. da soletta a soletta. Parete per compartimentazione antincendio Parete composta da: - Lastra in cemento fibrorinforzato per interni tipo "Knauf Aquapanel Indoor" o similare a scelta della DL. Sp. | Opere da cartongessista | Pareti in cartongesso resistente al fuoco
DW24 - Parete in cartongesso standard, a 6 lastre, con doppia orditura metallica da 75 mm, EI60, sp. 22,5 cm Fornitura e posa di parete in cartongesso standard, a 6 lastre, con doppia orditura metallica da 75 mm, isolata, sp. 22,5 cm, composta da: - Lastra in cartongesso standard tipo "Knauf GKB" o similare a scelta della DL | Opere da cartongessista | Pareti in cartongesso resistente al fuoco
DW28 - Fornitura e posa di parete in cartongesso Ignilastra con mono orditura metallica da 75 mm, EI60 composta da: - Lastra in cartongesso per l'antincendio tipo “Knauf GKF” o similare a scelta della DL. Sp. | Opere da cartongessista | Pareti in cartongesso resistente al fuoco
DW24 - Parete in cartongesso standard, a 6 lastre, con doppia orditura metallica da 75 mm, EI60, sp | Opere da cartongessista | Pareti in cartongesso resistente al fuoco
Parete in cartongesso standard, con mono orditura metallica da 100 mm, isolata, EI60, sp. | Opere da cartongessista | Pareti in cartongesso resistente al fuoco
DW06 - Parete in cartongesso standard, con mono orditura metallica da 75 mm, isolata, EI60, sp. 12,5 cm Fornitura e posa di parete in cartongesso standard, con mono orditura metallica da 75 mm, isolata, EI60, sp. 12,5 cm, composta da: - Lastra in cartongesso standard tipo "Knauf GKB" o similare a scelta della DL. Sp. 12,5 mm - Lastra in cartongesso standard tipo "Knauf GKB" o similare a scelta della DL. Sp. 12,5 mm - Orditura metallica in acciaio zincato da 75 mm, con sviluppo da solaio a solaio per un'altezza massima di 402,00 cm - Strato isolante in lana minerale tipo "Knauf Mineral Wool 35" o similare a scelta della DL. | Opere da cartongessista | Pareti in cartongesso resistente al fuoco
DW11 - Controparete in cartongesso ignilastra, con mono orditura metallica da 75 mm, EI60, sp. 10,5 cm Fornitura e posa di controparete in cartongesso ignilastra, con mono orditura metallica da 75 mm, EI60, sp. 10,5 cm, composta da: - Lastra in cartongesso per l'antincendio tipo "Knauf GKF" o similare a scelta della DL. Sp. 15 mm - Lastra in cartongesso per l'antincendio tipo "Knauf GKF" o similare a scelta della DL. Sp. 15 mm - Orditura metallica in acciaio zincato da 75 mm, con sviluppo da solaio a solaio per un'altezza massima di 402,00 cm - Strato isolante in lana minerale tipo "Knauf Mineral Wool 35" o similare a scelta della DL. Sp. 60 mm, densità 18 Kg/mc E’ prevista la posa sotto le sottostrutture di fasce adesivizzate da 10 cm in polietilene tipo Isolmant Nastro Tagliamuro ad elevata densità, calibrate nella composizione per svolgere la funzione di “molla acustica” al di sotto delle tramezze, eliminando la trasmissione dei rumori dal muro al solaio e viceversa. Nel prezzo si intendono compresi e compensati gli oneri per, il taglio e lo sfrido, i paraspigoli, la formazione di vani per porte completi di rinforzo perimetrale in profilati metallici per l'ancoraggio del serramento, gli oneri per la posa di telaio per porte scorrevoli interno muro se previsti in progetto, il rinforzo strutturale per i carichi previsti in progetto, l'onere di procedere in tempi successivi all'applicazione delle lastre in attesa dell'esecuzione di impianti elettrici e termoidraulici da inserire, la formazione ed il disfacimento dei piani di lavoro interni, idonei supporti dei eventuali grigliati a pavimento nei cavedi, oneri di sigillatura REI/EI in corrispondenza di attraversamenti impiantistici di ogni genere e natura, così come tutte le opere da fabbro e da lattoniere eventualmente necessarie alla realizzazione delle stesse, il rispetto della marcatura CE e la Dichiarazione di Produzione di Prodotto DOP per i prodotti di costruzione prevista dal Regolamento n. 305/2011 (UE) e quanto altro necessario per dare il lavoro finito a regola d’arte. | Opere da cartongessista | Pareti in cartongesso resistente al fuoco
Parete EI30 Classe A1, H. da soletta a soletta - Kone Fornitura e posa di parete EI30 Classe A1, spessore totale 12,5 cm e H. da soletta a soletta. Parete per compartimentazione antincendio Parete composta da: - Lastra in cartongesso standard tipo "Knauf GKB" o similare a scelta della DL. | Opere da cartongessista | Pareti in cartongesso resistente al fuoco
DW11 - Controparete in cartongesso ignilastra, con mono orditura metallica da 75 mm, EI60, sp. | Opere da cartongessista | Pareti in cartongesso resistente al fuoco
Parete REI120 in cartongesso con doppia orditura metallica da 75 mm, sp. 24,89 cm, h max sotto tegolo 435 cm Fornitura e posa di parete REI120 in cartongesso con doppia orditura metallica da 75 mm, tripla lastra ambo i lati, lastra centrale ed intercapedine, spessore 24,89 cm, composta da: - Lastra in cartongesso per l'antincendio tipo ""Fireguard 13"" o similare a scelta della DL. Sp. 12,7 mm - Lastra in cartongesso per l'antincendio tipo ""Fireguard 13"" o similare a scelta della DL. Sp. 12,7 mm - Lastra in cartongesso per l'antincendio tipo ""Fireguard 13"" o similare a scelta della DL. | Opere da cartongessista | Pareti in cartongesso resistente al fuoco
Fornitura e posa in opera di parete divisoria ad orditura metallica autoportante singola e doppio rivestimento in lastre di gesso rivestito sp. totale 15 cm, altezza massima 4,00m, potere fonoisolante Rw≥ 63 dB, spinta a folla 3 K/m, resistenza al fuoco EI60 certificata, composta da: - Sottostruttura metallica a perdere sp. totale 50 mm realizzata con profili in acciaio zincato a norma UNI EN 10327-10326 sp. 0,6mm suddivisi in guide a U 40x50x40mm e montanti a C 50x50x50mm posti ad interasse non superiore a 600mm; - Doppia lastra di cartongesso ad alta densità, antincendio, ad alta resistenza meccanica, idrorepellente sp. 12,5+12,5 mm; - Isolamento in lana minerale Euroclasse A1 densità 70 kg/mc e sp. | Opere da cartongessista | Pareti in cartongesso resistente al fuoco
DW16 - Fornitura e posa di Setto autoportante in lastra ignifuga GKF e isolamento composta da: - Lastra in cartongesso per l'antincendio tipo "Knauf GKF" o similare a scelta della DL. Sp. 15 mm - Orditura metallica in acciaio zincato da 75 mm, con sviluppo da solaio a solaio, con passo dei montanti di 60cm - Strato isolante in lana minerale incombustibile a scelta della DL. Sp. 60 mm, densità 50 Kg/mc. - Lastra in cartongesso per l'antincendio tipo "Knauf GKF" o similare a scelta della DL. | Opere da cartongessista | Pareti in cartongesso resistente al fuoco
Parete in cartongesso standard, con mono orditura metallica da 100 mm, isolata, EI60, sp. 15 cm Fornitura e posa di parete in cartongesso standard, con mono orditura metallica da 100 mm, isolata, EI60, sp. | Opere da cartongessista | Pareti in cartongesso resistente al fuoco
Parete in cartongesso standard, con mono orditura metallica da 75 mm, isolata, EI60, sp. 12,5 cm Fornitura e posa di parete in cartongesso standard, con mono orditura metallica da 75 mm, isolata, EI60, sp. | Opere da cartongessista | Pareti in cartongesso resistente al fuoco
DW11 - Controparete in cartongesso ignilastra, con mono orditura metallica da 75 mm, EI60, sp. 10,5 cm Fornitura e posa di controparete in cartongesso ignilastra, con mono orditura metallica da 75 mm, EI60, sp. 10,5 cm, composta da: - Lastra in cartongesso per l'antincendio tipo "Knauf GKF" o similare a scelta della DL. Sp. 15 mm - Lastra in cartongesso per l'antincendio tipo "Knauf GKF" o similare a scelta della DL. Sp. 15 mm - Orditura metallica in acciaio zincato da 75 mm, con sviluppo da solaio a solaio per un'altezza massima di 402,00 cm - Strato isolante in lana minerale tipo "Knauf Mineral Wool 35" o similare a scelta della DL. Sp. 60 mm, densità 18 Kg/mc E’ prevista la posa sotto le sottostrutture di fasce adesivizzate da 10 cm in polietilene tipo Isolmant Nastro Tagliamuro ad elevata densità, calibrate nella composizione per svolgere la funzione di “molla acustica” al di sotto delle tramezze, eliminando la trasmissione dei rumori dal muro al solaio e viceversa. | Opere da cartongessista | Pareti in cartongesso resistente al fuoco
Parete in cartongesso standard, con mono orditura metallica da 75 mm, isolata, EI60, sp. 12,5 cm Fornitura e posa di parete in cartongesso standard, con mono orditura metallica da 75 mm, isolata, EI60, sp. 12,5 cm, composta da: - Lastra in cartongesso standard tipo "Knauf GKB" o similare a scelta della DL. Sp. 12,5 mm - Lastra in cartongesso standard tipo "Knauf GKB" o similare a scelta della DL. Sp. 12,5 mm - Orditura metallica in acciaio zincato da 75 mm, con sviluppo da solaio a solaio per un'altezza massima di 402,00 cm - Strato isolante in lana minerale tipo "Knauf Mineral Wool 35" o similare a scelta della DL. Sp. 60 mm, densità 18 Kg/mc - Lastra in cartongesso standard tipo "Knauf GKB" o similare a scelta della DL. Sp. 12,5 mm - Lastra in cartongesso standard tipo "Knauf GKB" o similare a scelta della DL. Sp. 12,5 mm E’ prevista la posa sotto le sottostrutture di fasce adesivizzate da 10 cm in polietilene tipo Isolmant Nastro Tagliamuro ad elevata densità, calibrate nella composizione per svolgere la funzione di “molla acustica” al di sotto delle tramezze, eliminando la trasmissione dei rumori dal muro al solaio e viceversa. Nel prezzo si intendono compresi e compensati gli oneri per, il taglio e lo sfrido, i paraspigoli, la formazione di vani per porte completi di rinforzo perimetrale in profilati metallici per l'ancoraggio del serramento, gli oneri per la posa di telaio per porte scorrevoli interno muro se previsti in progetto, il rinforzo strutturale per i carichi previsti in progetto, l'onere di procedere in tempi successivi all'applicazione delle lastre in attesa dell'esecuzione di impianti elettrici e termoidraulici da inserire, la formazione ed il disfacimento dei piani di lavoro interni, idonei supporti dei eventuali grigliati a pavimento nei cavedi, oneri di sigillatura REI/EI in corrispondenza di attraversamenti impiantistici di ogni genere e natura, così come tutte le opere da fabbro e da lattoniere eventualmente necessarie alla realizzazione delle stesse, il rispetto della marcatura CE e la Dichiarazione di Produzione di Prodotto DOP per i prodotti di costruzione prevista dal Regolamento n. 305/2011 (UE) e quanto altro necessario per dare il lavoro finito a regola d’arte. | Opere da cartongessista | Pareti in cartongesso resistente al fuoco
Parete EI60 Classe A1, H. da pavimento a soletta - Neulift Fornitura e posa di parete in cartongesso doppia lastra, spessore totale 12,5 cm e H. | Opere da cartongessista | Pareti in cartongesso resistente al fuoco
C07 - Parete EI30 Classe A1 per monitor, H. da soletta a soletta - Kone Fornitura e posa di parete EI30 Classe A1, spessore totale 12,5 cm e H. da soletta a soletta. Parete per compartimentazione antincendio Parete composta da: - Lastra in cemento fibrorinforzato per interni tipo "Knauf Aquapanel Indoor" o similare a scelta della DL. Sp. 12,5 mm; - Lastra in cartongesso per l'antincendio tipo "Knauf GKF" o similare a scelta della DL. Sp. 12,5 mm; - Orditura metallica in acciaio zincato da 75 mm, con sviluppo da solaio a solaio, con passo dei montanti di 60 cm; - Lastra in cartongesso per l'antincendio tipo "Knauf GKF" o similare a scelta della DL. Sp. 12,5 mm; - Lastra in cemento fibrorinforzato per interni tipo "Knauf Aquapanel Indoor" o similare a scelta della DL. Sp. 12,5 mm. Compresa striscia in polietilene espanso biadesivo (sp. 3 mm) e sigillatura in stucco e/o silicone a completo riempimento delle fessure. Nel prezzo si intendono compresi e compensati gli oneri per, il taglio e lo sfrido, i paraspigoli, la formazione di vani per porte completi di rinforzo perimetrale in profilati metallici per l'ancoraggio del serramento, gli oneri per la posa di telaio per porte scorrevoli interno muro se previsti in progetto, il rinforzo strutturale per i carichi previsti in progetto, l'onere di procedere in tempi successivi all'applicazione delle lastre in attesa dell'esecuzione di impianti elettrici e termoidraulici da inserire, la formazione ed il disfacimento dei piani di lavoro interni, idonei supporti dei eventuali grigliati a pavimento nei cavedi, oneri di sigillatura REI/EI in corrispondenza di attraversamenti impiantistici di ogni genere e natura, così come tutte le opere da fabbro e da lattoniere eventualmente necessarie alla realizzazione delle stesse, il rispetto della marcatura CE e la Dichiarazione di Produzione di Prodotto DOP per i prodotti di costruzione prevista dal Regolamento n. 305/2011 (UE) e quanto altro necessario per dare il lavoro finito a regola d’arte. | Opere da cartongessista | Pareti in cartongesso resistente al fuoco
DW11 - Controparete in cartongesso ignilastra, con mono orditura metallica da 75 mm, EI60, sp. 10,5 cm Fornitura e posa di controparete in cartongesso ignilastra, con mono orditura metallica da 75 mm, EI60, sp. | Opere da cartongessista | Pareti in cartongesso resistente al fuoco
DW11 - Controparete in cartongesso ignilastra, con mono orditura metallica da 75 mm, EI60, sp. 10,5 cm Fornitura e posa di controparete in cartongesso ignilastra, con mono orditura metallica da 75 mm, EI60, sp. 10,5 cm, composta da: - Lastra in cartongesso per l'antincendio tipo "Knauf GKF" o similare a scelta della DL. Sp. 15 mm - Lastra in cartongesso per l'antincendio tipo "Knauf GKF" o similare a scelta della DL. | Opere da cartongessista | Pareti in cartongesso resistente al fuoco
DW24 - Parete in cartongesso standard, a 6 lastre, con doppia orditura metallica da 75 mm, EI60, sp. 22,5 cm Fornitura e posa di parete in cartongesso standard, a 6 lastre, con doppia orditura metallica da 75 mm, isolata, sp. 22,5 cm, composta da: - Lastra in cartongesso standard tipo "Knauf GKB" o similare a scelta della DL. Sp. 12,5 mm - Lastra in cartongesso standard tipo "Knauf GKB" o similare a scelta della DL. Sp. 12,5 mm - Orditura metallica in acciaio zincato da 75 mm, con sviluppo da solaio a solaio, con passo dei montanti di 60cm - Strato isolante in lana minerale tipo "Knauf Mineral Wool 35" Classe A1 o similare a scelta della DL. Sp. 60 mm, densità 18 Kg/mc. - Lastra in cartongesso standard tipo "Knauf GKB" o similare a scelta della DL | Opere da cartongessista | Pareti in cartongesso resistente al fuoco
Fornitura e posa in opera di parete perimetrale ad orditura metallica doppia posta parallelamente a 36,5mm l'una dall'altra, spessore totale 37,25cm, potere fonoisolante Rw≥ 67 dB, altezza massima 4m, spinta a folla 3 K/m, composta da: - Lastra di cartogesso ad alta densità, antincendio, ad alta resistenza meccanica, idrorepellente sp. 12,5mm; - Lastra di cartongesso standard accoppiata con barriera vapore sp. 12,5 mm - Isolamento in lana minerale Euroclasse A1 densità 70 kg/mc e sp. 120 mm, conduttività termica dichiarata λD = 0,035 W/mK; - Sottostruttura metallica sp. | Opere da cartongessista | Pareti in cartongesso resistente al fuoco
Parete in cartongesso standard, con mono orditura metallica da 100 mm, isolata, EI60, sp. 15 cm Fornitura e posa di parete in cartongesso standard, con mono orditura metallica da 100 mm, isolata, EI60, sp. 15 cm, composta da: - Lastra in cartongesso standard tipo "Knauf GKB" o similare a scelta della DL. Sp. 12,5 mm - Lastra in cartongesso standard tipo "Knauf GKB" o similare a scelta della DL. Sp. 12,5 mm - Orditura metallica in acciaio zincato da 100 mm, con sviluppo da solaio a solaio per un'altezza massima di 402,00 cm - Strato isolante in lana minerale tipo "Knauf Mineral Wool 35" o similare a scelta della DL. Sp. 80 mm, densità 18 Kg/mc - Lastra in cartongesso standard tipo "Knauf GKB" o similare a scelta della DL. Sp. 12,5 mm - Lastra in cartongesso standard tipo "Knauf GKB" o similare a scelta della DL. Sp. 12,5 mm E’ prevista la posa sotto le sottostrutture di fasce adesivizzate da 10 cm in polietilene tipo Isolmant Nastro Tagliamuro ad elevata densità, calibrate nella composizione per svolgere la funzione di “molla acustica” al di sotto delle tramezze, eliminando la trasmissione dei rumori dal muro al solaio e viceversa. Nel prezzo si intendono compresi e compensati gli oneri per, il taglio e lo sfrido, i paraspigoli, la formazione di vani per porte completi di rinforzo perimetrale in profilati metallici per l'ancoraggio del serramento, gli oneri per la posa di telaio per porte scorrevoli interno muro se previsti in progetto, il rinforzo strutturale per i carichi previsti in progetto, l'onere di procedere in tempi successivi all'applicazione delle lastre in attesa dell'esecuzione di impianti elettrici e termoidraulici da inserire, la formazione ed il disfacimento dei piani di lavoro interni, idonei supporti dei eventuali grigliati a pavimento nei cavedi, oneri di sigillatura REI/EI in corrispondenza di attraversamenti impiantistici di ogni genere e natura, così come tutte le opere da fabbro e da lattoniere eventualmente necessarie alla realizzazione delle stesse, il rispetto della marcatura CE e la Dichiarazione di Produzione di Prodotto DOP per i prodotti di costruzione prevista dal Regolamento n. 305/2011 (UE) e quanto altro necessario per dare il lavoro finito a regola d’arte. | Opere da cartongessista | Pareti in cartongesso resistente al fuoco
Controparete in cartongesso ignilastra, con mono orditura metallica da 75 mm, EI60, sp. 10,5 cm Fornitura e posa di controparete in cartongesso ignilastra, con mono orditura metallica da 75 mm, EI60, sp. | Opere da cartongessista | Pareti in cartongesso resistente al fuoco
DW11 - Controparete in cartongesso ignilastra, con mono orditura metallica da 75 mm, EI60, sp. 10,5 cm Fornitura e posa di controparete in cartongesso ignilastra, con mono orditura metallica da 75 mm, EI60, sp. 10,5 cm, composta da: - Lastra in cartongesso per l'antincendio tipo "Knauf GKF" o similare a scelta della DL. Sp. 15 mm - Lastra in cartongesso per l'antincendio tipo "Knauf GKF" o similare a scelta della DL. Sp. 15 mm - Orditura metallica in acciaio zincato da 75 mm, con sviluppo da solaio a solaio per un'altezza massima di 402,00 cm - Strato isolante in lana minerale tipo "Knauf Mineral Wool 35" o similare a scelta della DL. Sp. | Opere da cartongessista | Pareti in cartongesso resistente al fuoco
DW28 - Parete in cartongesso standard-idrolastra, con mono orditura metallica da 75 mm, isolata, EI60, sp. 12,5 cm Fornitura e posa di parete in cartongesso standard, con mono orditura metallica da 100 mm, isolata, EI60, sp. 12,5 cm, composta da: - Idrolastra in cartongesso per ambienti umidi tipo "Knauf GKI" o similare a scelta della DL. Sp. 12,5 mm - Lastra in cartongesso standard tipo "Knauf GKB" o similare a scelta della DL. Sp. 12,5 mm - Orditura metallica in acciaio zincato da 75 mm, con sviluppo da solaio a solaio per un'altezza massima di 402,00 cm - Strato isolante in lana minerale tipo "Knauf Mineral Wool 35" o similare a scelta della DL. Sp. 60 mm, densità 18 Kg/mc - Lastra in cartongesso standard tipo "Knauf GKB" o similare a scelta della DL. Sp. 12,5 mm - Lastra in cartongesso standard tipo "Knauf GKB" o similare a scelta della DL. Sp. 12,5 mm E’ prevista la posa sotto le sottostrutture di fasce adesivizzate da 10 cm in polietilene tipo Isolmant Nastro Tagliamuro ad elevata densità, calibrate nella composizione per svolgere la funzione di “molla acustica” al di sotto delle tramezze, eliminando la trasmissione dei rumori dal muro al solaio e viceversa. Nel prezzo si intendono compresi e compensati gli oneri per, il taglio e lo sfrido, i paraspigoli, la formazione di vani per porte completi di rinforzo perimetrale in profilati metallici per l'ancoraggio del serramento, gli oneri per la posa di telaio per porte scorrevoli interno muro se previsti in progetto, il rinforzo strutturale per i carichi previsti in progetto, l'onere di procedere in tempi successivi all'applicazione delle lastre in attesa dell'esecuzione di impianti elettrici e termoidraulici da inserire, la formazione ed il disfacimento dei piani di lavoro interni, idonei supporti dei eventuali grigliati a pavimento nei cavedi, oneri di sigillatura REI/EI in corrispondenza di attraversamenti impiantistici di ogni genere e natura, così come tutte le opere da fabbro e da lattoniere eventualmente necessarie alla realizzazione delle stesse, il rispetto della marcatura CE e la Dichiarazione di Produzione di Prodotto DOP per i prodotti di costruzione prevista dal Regolamento n. 305/2011 (UE) e quanto altro necessario per dare il lavoro finito a regola d’arte. | Opere da cartongessista | Pareti in cartongesso resistente al fuoco
Parete REI120 in cartongesso con doppia orditura metallica da 75 mm, sp. 24,89 cm, h 590 cm Fornitura e posa di parete REI120 in cartongesso con doppia orditura metallica da 75 mm, tripla lastra ambo i lati, lastra centrale ed intercapedine, spessore 24,89 cm, composta da: - Lastra in cartongesso per l'antincendio tipo ""Fireguard 13"" o similare a scelta della DL. Sp. 12,7 mm - Lastra in cartongesso per l'antincendio tipo ""Fireguard 13"" o similare a scelta della DL. | Opere da cartongessista | Pareti in cartongesso resistente al fuoco
C07 - Parete EI30 Classe A1 per monitor, H. da soletta a soletta - Kone Fornitura e posa di parete EI30 Classe A1, spessore totale 12,5 cm e H. da soletta a soletta. | Opere da cartongessista | Pareti in cartongesso resistente al fuoco
Parete EI60 Classe A1, H. da pavimento a soletta - Kone Fornitura e posa di parete in cartongesso doppia lastra, spessore totale 12,5 cm e H. da pavimento a soletta. Classe di reazione al fuoco A1. | Opere da cartongessista | Pareti in cartongesso resistente al fuoco
Parete in cartongesso standard, a 6 lastre, con doppia orditura metallica da 75 mm, EI60, sp. 22,5 cm Fornitura e posa di parete in cartongesso standard, a 6 lastre, con doppia orditura metallica da 75 mm, isolata, sp. 22,5 cm, composta da: - Lastra in cartongesso standard tipo "Knauf GKB" o similare a scelta della DL. Sp. 12,5 mm - Lastra in cartongesso standard tipo "Knauf GKB" o similare a scelta della DL. Sp. 12,5 mm - Orditura metallica in acciaio zincato da 75 mm, con sviluppo da solaio a solaio, con passo dei montanti di 60cm - Strato isolante in lana minerale tipo "Knauf Mineral Wool 35" Classe A1 o similare a scelta della DL. Sp. 60 mm, densità 18 Kg/mc | Opere da cartongessista | Pareti in cartongesso resistente al fuoco
Fornitura e posa di Setto autoportante in lastra ignifuga GKF e isolamento composta da: - Lastra in cartongesso per l'antincendio tipo "Knauf GKF" o similare a scelta della DL. Sp. 15 mm - Orditura metallica in acciaio zincato da 75 mm, con sviluppo da solaio a solaio, con passo dei montanti di 60cm - Strato isolante in lana minerale incombustibile a scelta della DL. Sp. 60 mm, densità 50 Kg/mc. | Opere da cartongessista | Pareti in cartongesso resistente al fuoco
Parete in cartongesso doppia lastra (classe A1), H. da pavimento a soletta - Kone Fornitura e posa di parete in cartongesso doppia lastra (classe A1), spessore totale 12,5 cm e H. da pavimento a soletta. Tenuta acustica Rw ≥ 54 dB. Parete composta da: - Lastra in cartongesso per l'antincendio tipo "Knauf A-Zero" o similare a scelta della DL. Sp. 12,5 mm; - Lastra in cartongesso standard tipo "Knauf GKB" o similare a scelta della DL. | Opere da cartongessista | Pareti in cartongesso resistente al fuoco
Controparete in cartongesso ignilastra, con mono orditura metallica da 75 mm, EI60, sp. 10,5 cm Fornitura e posa di controparete in cartongesso ignilastra, con mono orditura metallica da 75 mm, EI60, sp. 10,5 cm, composta da: - Lastra in cartongesso per l'antincendio tipo "Knauf GKF" o similare a scelta della DL. Sp. 15 mm - Lastra in cartongesso per l'antincendio tipo "Knauf GKF" o similare a scelta della DL. Sp. 15 mm - Orditura metallica in acciaio zincato da 75 mm, con sviluppo da solaio a solaio per un'altezza massima di 402,00 cm - Strato isolante in lana minerale tipo "Knauf Mineral Wool 35" o similare a scelta della DL. Sp. 60 mm, densità 18 Kg/mc E’ prevista la posa sotto le sottostrutture di fasce adesivizzate da 10 cm in polietilene tipo Isolmant Nastro Tagliamuro ad elevata densità, calibrate nella composizione per svolgere la funzione di “molla acustica” al di sotto delle tramezze, eliminando la trasmissione dei rumori dal muro al solaio e viceversa. Nel prezzo si intendono compresi e compensati gli oneri per, il taglio e lo sfrido, i paraspigoli, la formazione di vani per porte completi di rinforzo perimetrale in profilati metallici per l'ancoraggio del serramento, gli oneri per la posa di telaio per porte scorrevoli interno muro se previsti in progetto, il rinforzo strutturale per i carichi previsti in progetto, l'onere di procedere in tempi successivi all'applicazione delle lastre in attesa dell'esecuzione di impianti elettrici e termoidraulici da inserire, la formazione ed il disfacimento dei piani di lavoro interni, idonei supporti dei eventuali grigliati a pavimento nei cavedi, oneri di sigillatura REI/EI in corrispondenza di attraversamenti impiantistici di ogni genere e natura, così come tutte le opere da fabbro e da lattoniere eventualmente necessarie alla realizzazione delle stesse, il rispetto della marcatura CE e la Dichiarazione di Produzione di Prodotto DOP per i prodotti di costruzione prevista dal Regolamento n. 305/2011 (UE) e quanto altro necessario per dare il lavoro finito a regola d’arte. | Opere da cartongessista | Pareti in cartongesso resistente al fuoco
DW06 - Parete in cartongesso standard, con mono orditura metallica da 75 mm, isolata, EI60, sp. 12,5 cm Fornitura e posa di parete in cartongesso standard, con mono orditura metallica da 75 mm, isolata, EI60, sp. 12,5 cm, composta da: - Lastra in cartongesso standard tipo "Knauf GKB" o similare a scelta della DL. Sp. 12,5 mm - Lastra in cartongesso standard tipo "Knauf GKB" o similare a scelta della DL. Sp. 12,5 mm - Orditura metallica in acciaio zincato da 75 mm, con sviluppo da solaio a solaio per un'altezza massima di 402,00 cm - Strato isolante in lana minerale tipo "Knauf Mineral Wool 35" o similare a scelta della DL. Sp. | Opere da cartongessista | Pareti in cartongesso resistente al fuoco
DW24 - Parete in cartongesso standard, a 6 lastre, con doppia orditura metallica da 75 mm, EI60, sp. 22,5 cm Fornitura e posa di parete in cartongesso standard, a 6 lastre, con doppia orditura metallica da 75 mm, isolata, sp. 22,5 cm, composta da: - Lastra in cartongesso standard tipo "Knauf GKB" o similare a scelta della DL. Sp | Opere da cartongessista | Pareti in cartongesso resistente al fuoco
DW06 - Parete in cartongesso standard, con mono orditura metallica da 75 mm, isolata, EI60, sp. 12,5 cm Fornitura e posa di parete in cartongesso standard, con mono orditura metallica da 75 mm, isolata, EI60, sp. 12,5 cm, composta da: - Lastra in cartongesso standard tipo "Knauf GKB" o similare a scelta della DL. Sp. | Opere da cartongessista | Pareti in cartongesso resistente al fuoco
DW11 - Controparete in cartongesso ignilastra, con mono orditura metallica da 75 mm, EI60, sp. 10,5 cm Fornitura e posa di controparete in cartongesso ignilastra, con mono orditura metallica da 75 mm, EI60, sp. 10,5 cm, composta da: - Lastra in cartongesso per l'antincendio tipo "Knauf GKF" o similare a scelta della DL. | Opere da cartongessista | Pareti in cartongesso resistente al fuoco
Parete in cartongesso standard, a 6 lastre, con doppia orditura metallica da 75 mm, EI60, sp. 22,5 cm Fornitura e posa di parete in cartongesso standard, a 6 lastre, con doppia orditura metallica da 75 mm, isolata, sp. 22,5 cm, composta da: - Lastra in cartongesso standard tipo "Knauf GKB" o similare a scelta della DL. Sp. 12,5 mm - Lastra in cartongesso standard tipo "Knauf GKB" o similare a scelta della DL. Sp | Opere da cartongessista | Pareti in cartongesso resistente al fuoco
C01a - Parete in cartongesso doppia lastra (classe A1), H. da pavimento a soletta - Neulift Fornitura e posa di parete in cartongesso doppia lastra (classe A1), spessore totale 12,5 cm e H. da pavimento a soletta. Tenuta acustica Rw ≥ 54 dB. Parete composta da: - Lastra in cartongesso per l'antincendio tipo "Knauf A-Zero" o similare a scelta della DL. | Opere da cartongessista | Pareti in cartongesso resistente al fuoco
DW11 - Controparete in cartongesso ignilastra, con mono orditura metallica da 75 mm, EI60, sp. 10,5 cm Fornitura e posa di controparete in cartongesso ignilastra, con mono orditura metallica da 75 mm, EI60, sp. 10,5 cm, composta da: - Lastra in cartongesso per l'antincendio tipo "Knauf GKF" o similare a scelta della DL. Sp. | Opere da cartongessista | Pareti in cartongesso resistente al fuoco
DW11 - Controparete in cartongesso ignilastra, con mono orditura metallica da 75 mm, EI60, sp. 10,5 cm Fornitura e posa di controparete in cartongesso ignilastra, con mono orditura metallica da 75 mm, EI60, sp. 10,5 cm, composta da: - Lastra in cartongesso per l'antincendio tipo "Knauf GKF" o similare a scelta della DL. Sp. 15 mm - Lastra in cartongesso per l'antincendio tipo "Knauf GKF" o similare a scelta della DL. Sp. 15 mm - Orditura metallica in acciaio zincato da 75 mm, con sviluppo da solaio a solaio per un'altezza massima di 402,00 cm - Strato isolante in lana minerale tipo "Knauf Mineral Wool 35" o similare a scelta della DL. Sp. 60 mm, densità 18 Kg/mc E’ prevista la posa sotto le sottostrutture di fasce adesivizzate da 10 cm in polietilene tipo Isolmant Nastro Tagliamuro ad elevata densità, calibrate nella composizione per svolgere la funzione di “molla acustica” al di sotto delle tramezze, eliminando la trasmissione dei rumori dal muro al solaio e viceversa. Nel prezzo si intendono compresi e compensati gli oneri per, il taglio e lo sfrido, i paraspigoli, la formazione di vani per porte completi di rinforzo perimetrale in profilati metallici per l'ancoraggio del serramento, gli oneri per la posa di telaio per porte scorrevoli interno muro se previsti in progetto, il rinforzo strutturale per i carichi previsti in progetto, l'onere di procedere in tempi successivi all'applicazione delle lastre in attesa dell'esecuzione di impianti elettrici e termoidraulici da inserire, la formazione ed il disfacimento dei piani di lavoro interni, idonei supporti dei eventuali grigliati a pavimento nei cavedi, oneri di sigillatura REI/EI in corrispondenza di attraversamenti impiantistici di ogni genere e natura, così come tutte le opere da fabbro e da lattoniere eventualmente necessarie alla realizzazione delle stesse, il rispetto della marcatura CE e la Dichiarazione di Produzione di Prodotto DOP per i prodotti di costruzione prevista dal Regolamento n. | Opere da cartongessista | Pareti in cartongesso resistente al fuoco
DW06 - Parete in cartongesso standard, con mono orditura metallica da 75 mm, isolata, EI60, sp. 12,5 cm Fornitura e posa di parete in cartongesso standard, con mono orditura metallica da 75 mm, isolata, EI60, sp. 12,5 cm, composta da: - Lastra in cartongesso standard tipo "Knauf GKB" o similare a scelta della DL. Sp. 12,5 mm - Lastra in cartongesso standard tipo "Knauf GKB" o similare a scelta della DL. Sp. 12,5 mm - Orditura metallica in acciaio zincato da 75 mm, con sviluppo da solaio a solaio per un'altezza massima di 402,00 cm - Strato isolante in lana minerale tipo "Knauf Mineral Wool 35" o similare a scelta della DL. Sp. 60 mm, densità 18 Kg/mc - Lastra in cartongesso standard tipo "Knauf GKB" o similare a scelta della DL. Sp. | Opere da cartongessista | Pareti in cartongesso resistente al fuoco
DW11 - Controparete in cartongesso ignilastra, con mono orditura metallica da 75 mm, EI60, sp. | Opere da cartongessista | Pareti in cartongesso resistente al fuoco
DW22a - Fornitura e posa in opera di parete divisoria ad orditura metallica autoportante singola e doppio rivestimento in lastre di gesso rivestito sp. totale 15 cm, altezza massima 4,00m, potere fonoisolante Rw≥ 63 dB, spinta a folla 3 K/m, resistenza al fuoco EI60 certificata, composta da: - Sottostruttura metallica a perdere sp. totale 50 mm realizzata con profili in acciaio zincato a norma UNI EN 10327-10326 sp. 0,6mm suddivisi in guide a U 40x50x40mm e montanti a C 50x50x50mm posti ad interasse non superiore a 600mm; - Doppia lastra di cartongesso ad alta densità, antincendio, ad alta resistenza meccanica, idrorepellente sp. 12,5+12,5 mm; - Isolamento in lana minerale Euroclasse A1 densità 70 kg/mc e sp. | Opere da cartongessista | Pareti in cartongesso resistente al fuoco
Parete EI30 Classe A1, H. da soletta a soletta - Kone Fornitura e posa di parete EI30 Classe A1, spessore totale 12,5 cm e H. da soletta a soletta. Parete per compartimentazione antincendio Parete composta da: - Lastra in cartongesso standard tipo "Knauf GKB" o similare a scelta della DL. Sp. 12,5 mm; - Lastra in cartongesso standard tipo "Knauf GKB" o similare a scelta della DL. | Opere da cartongessista | Pareti in cartongesso resistente al fuoco
Parete in cartongesso standard, a 6 lastre, con doppia orditura metallica da 75 mm, EI60, sp. 22,5 cm Fornitura e posa di parete in cartongesso standard, a 6 lastre, con doppia orditura metallica da 75 mm, isolata, sp. 22,5 cm, composta da: - Lastra in cartongesso standard tipo "Knauf GKB" o similare a scelta della DL. Sp. 12,5 mm - Lastra in cartongesso standard tipo "Knauf GKB" o similare a scelta della DL. Sp. 12,5 mm - Orditura metallica in acciaio zincato da 75 mm, con sviluppo da solaio a solaio, con passo dei montanti di 60cm - Strato isolante in lana minerale tipo "Knauf Mineral Wool 35" Classe A1 o similare a scelta della DL. Sp | Opere da cartongessista | Pareti in cartongesso resistente al fuoco
DW11 - Controparete in cartongesso ignilastra, con mono orditura metallica da 75 mm, EI60, sp. 10,5 cm Fornitura e posa di controparete in cartongesso ignilastra, con mono orditura metallica da 75 mm, EI60, sp. 10,5 cm, composta da: - Lastra in cartongesso per l'antincendio tipo "Knauf GKF" o similare a scelta della DL. Sp. 15 mm - Lastra in cartongesso per l'antincendio tipo "Knauf GKF" o similare a scelta della DL. Sp. 15 mm - Orditura metallica in acciaio zincato da 75 mm, con sviluppo da solaio a solaio per un'altezza massima di 402,00 cm - Strato isolante in lana minerale tipo "Knauf Mineral Wool 35" o similare a scelta della DL. Sp. 60 mm, densità 18 Kg/mc E’ prevista la posa sotto le sottostrutture di fasce adesivizzate da 10 cm in polietilene tipo Isolmant Nastro Tagliamuro ad elevata densità, calibrate nella composizione per svolgere la funzione di “molla acustica” al di sotto delle tramezze, eliminando la trasmissione dei rumori dal muro al solaio e viceversa. Nel prezzo si intendono compresi e compensati gli oneri per, il taglio e lo sfrido, i paraspigoli, la formazione di vani per porte completi di rinforzo perimetrale in profilati metallici per l'ancoraggio del serramento, gli oneri per la posa di telaio per porte scorrevoli interno muro se previsti in progetto, il rinforzo strutturale per i carichi previsti in progetto, l'onere di procedere in tempi successivi all'applicazione delle lastre in attesa dell'esecuzione di impianti elettrici e termoidraulici da inserire, la formazione ed il disfacimento dei piani di lavoro interni, idonei supporti dei eventuali grigliati a pavimento nei cavedi, oneri di sigillatura REI/EI in corrispondenza di attraversamenti impiantistici di ogni genere e natura, così come tutte le opere da fabbro e da lattoniere eventualmente necessarie alla realizzazione delle stesse, il rispetto della marcatura CE e la Dichiarazione di Produzione di Prodotto DOP per i prodotti di costruzione prevista dal Regolamento n. | Opere da cartongessista | Pareti in cartongesso resistente al fuoco
Controparete in cartongesso ignilastra, con mono orditura metallica da 75 mm, EI60, sp. 10,5 cm Fornitura e posa di controparete in cartongesso ignilastra, con mono orditura metallica da 75 mm, EI60, sp. 10,5 cm, composta da: - Lastra in cartongesso per l'antincendio tipo "Knauf GKF" o similare a scelta della DL. Sp. 15 mm - Lastra in cartongesso per l'antincendio tipo "Knauf GKF" o similare a scelta della DL. Sp. | Opere da cartongessista | Pareti in cartongesso resistente al fuoco
Parete REI120 in cartongesso con doppia orditura metallica da 75 mm, sp. 24,89 cm, h max sotto tegolo 435 cm Fornitura e posa di parete REI120 in cartongesso con doppia orditura metallica da 75 mm, tripla lastra ambo i lati, lastra centrale ed intercapedine, spessore 24,89 cm, composta da: - Lastra in cartongesso per l'antincendio tipo ""Fireguard 13"" o similare a scelta della DL. Sp. 12,7 mm - Lastra in cartongesso per l'antincendio tipo ""Fireguard 13"" o similare a scelta della DL. Sp. 12,7 mm - Lastra in cartongesso per l'antincendio tipo ""Fireguard 13"" o similare a scelta della DL. Sp. 12,7 mm - Orditura metallica in acciaio zincato da 75 mm, con sviluppo da solaio a solaio, con passo dei montanti di 50cm - Strato isolante in lana di roccia tipo ""Knauf NaturBoard Timber"" Classe A1 o similare a scelta della DL. | Opere da cartongessista | Pareti in cartongesso resistente al fuoco
Parete in cartongesso standard, con mono orditura metallica da 75 mm, isolata, EI60, sp. 12,5 cm Fornitura e posa di parete in cartongesso standard, con mono orditura metallica da 75 mm, isolata, EI60, sp. 12,5 cm, composta da: - Lastra in cartongesso standard tipo "Knauf GKB" o similare a scelta della DL. Sp. 12,5 mm - Lastra in cartongesso standard tipo "Knauf GKB" o similare a scelta della DL. Sp. | Opere da cartongessista | Pareti in cartongesso resistente al fuoco
C01a - Parete REI120 in cartongesso con doppia orditura metallica da 75 mm, sp. 24,89 cm, h max sotto tegolo 435 cm Fornitura e posa di parete REI120 in cartongesso con doppia orditura metallica da 75 mm, tripla lastra ambo i lati, lastra centrale ed intercapedine, spessore 24,89 cm, composta da: - Lastra in cartongesso per l'antincendio tipo ""Fireguard 13"" o similare a scelta della DL. Sp. 12,7 mm - Lastra in cartongesso per l'antincendio tipo ""Fireguard 13"" o similare a scelta della DL. Sp. | Opere da cartongessista | Pareti in cartongesso resistente al fuoco
Parete EI30 Classe A1 per monitor, H. da soletta a soletta - Kone Fornitura e posa di parete EI30 Classe A1, spessore totale 12,5 cm e H. da soletta a soletta. Parete per compartimentazione antincendio Parete composta da: - Lastra in cemento fibrorinforzato per interni tipo "Knauf Aquapanel Indoor" o similare a scelta della DL. Sp. 12,5 mm; - Lastra in cartongesso per l'antincendio tipo "Knauf GKF" o similare a scelta della DL. Sp. | Opere da cartongessista | Pareti in cartongesso resistente al fuoco
Controparete in cartongesso ignilastra, con mono orditura metallica da 75 mm, EI60, sp. 10,5 cm Fornitura e posa di controparete in cartongesso ignilastra, con mono orditura metallica da 75 mm, EI60, sp. 10,5 cm, composta da: - Lastra in cartongesso per l'antincendio tipo "Knauf GKF" o similare a scelta della DL. Sp. 15 mm - Lastra in cartongesso per l'antincendio tipo "Knauf GKF" o similare a scelta della DL. | Opere da cartongessista | Pareti in cartongesso resistente al fuoco
C01b - Parete REI120 in cartongesso con doppia orditura metallica da 75 mm, sp. 24,89 cm, h 590 cm Fornitura e posa di parete REI120 in cartongesso con doppia orditura metallica da 75 mm, tripla lastra ambo i lati, lastra centrale ed intercapedine, spessore 24,89 cm, composta da: - Lastra in cartongesso per l'antincendio tipo ""Fireguard 13"" o similare a scelta della DL. Sp. 12,7 mm - Lastra in cartongesso per l'antincendio tipo ""Fireguard 13"" o similare a scelta della DL. Sp. 12,7 mm - Lastra in cartongesso per l'antincendio tipo ""Fireguard 13"" o similare a scelta della DL. | Opere da cartongessista | Pareti in cartongesso resistente al fuoco
Parete in cartongesso doppia lastra (classe A1), H. da pavimento a soletta - Kone Fornitura e posa di parete in cartongesso doppia lastra (classe A1), spessore totale 12,5 cm e H. da pavimento a soletta. Tenuta acustica Rw ≥ 54 dB. Parete composta da: - Lastra in cartongesso per l'antincendio tipo "Knauf A-Zero" o similare a scelta della DL. Sp. | Opere da cartongessista | Pareti in cartongesso resistente al fuoco
Controparete in cartongesso ignilastra, con mono orditura metallica da 75 mm, EI60, sp. 10,5 cm Fornitura e posa di controparete in cartongesso ignilastra, con mono orditura metallica da 75 mm, EI60, sp. 10,5 cm, composta da: - Lastra in cartongesso per l'antincendio tipo "Knauf GKF" o similare a scelta della DL. Sp. 15 mm - Lastra in cartongesso per l'antincendio tipo "Knauf GKF" o similare a scelta della DL. Sp. 15 mm - Orditura metallica in acciaio zincato da 75 mm, con sviluppo da solaio a solaio per un'altezza massima di 402,00 cm - Strato isolante in lana minerale tipo "Knauf Mineral Wool 35" o similare a scelta della DL. Sp. 60 mm, densità 18 Kg/mc E’ prevista la posa sotto le sottostrutture di fasce adesivizzate da 10 cm in polietilene tipo Isolmant Nastro Tagliamuro ad elevata densità, calibrate nella composizione per svolgere la funzione di “molla acustica” al di sotto delle tramezze, eliminando la trasmissione dei rumori dal muro al solaio e viceversa. | Opere da cartongessista | Pareti in cartongesso resistente al fuoco
DW06 - Parete in cartongesso standard, con mono orditura metallica da 75 mm, isolata, EI60, sp. 12,5 cm Fornitura e posa di parete in cartongesso standard, con mono orditura metallica da 75 mm, isolata, EI60, sp. | Opere da cartongessista | Pareti in cartongesso resistente al fuoco
Parete in cartongesso standard, a 6 lastre, con doppia orditura metallica da 75 mm, EI60, sp. 22,5 cm Fornitura e posa di parete in cartongesso standard, a 6 lastre, con doppia orditura metallica da 75 mm, isolata, sp. 22,5 cm, composta da: - Lastra in cartongesso standard tipo "Knauf GKB" o similare a scelta della DL. Sp. 12,5 mm - Lastra in cartongesso standard tipo "Knauf GKB" o similare a scelta della DL. Sp. 12,5 mm - Orditura metallica in acciaio zincato da 75 mm, con sviluppo da solaio a solaio, con passo dei montanti di 60cm - Strato isolante in lana minerale tipo "Knauf Mineral Wool 35" Classe A1 o similare a scelta della DL. Sp. 60 mm, densità 18 Kg/mc | Opere da cartongessista | Pareti in cartongesso resistente al fuoco
Controparete in cartongesso ignilastra, con mono orditura metallica da 75 mm, EI60, sp. | Opere da cartongessista | Pareti in cartongesso resistente al fuoco
C07 - Parete EI30 Classe A1 per monitor, H. da soletta a soletta - Kone Fornitura e posa di parete EI30 Classe A1, spessore totale 12,5 cm e H. da soletta a soletta. Parete per compartimentazione antincendio Parete composta da: - Lastra in cemento fibrorinforzato per interni tipo "Knauf Aquapanel Indoor" o similare a scelta della DL. Sp. 12,5 mm; - Lastra in cartongesso per l'antincendio tipo "Knauf GKF" o similare a scelta della DL. Sp. 12,5 mm; - Orditura metallica in acciaio zincato da 75 mm, con sviluppo da solaio a solaio, con passo dei montanti di 60 cm; - Lastra in cartongesso per l'antincendio tipo "Knauf GKF" o similare a scelta della DL. Sp. 12,5 mm; - Lastra in cemento fibrorinforzato per interni tipo "Knauf Aquapanel Indoor" o similare a scelta della DL. Sp. 12,5 mm. Compresa striscia in polietilene espanso biadesivo (sp. 3 mm) e sigillatura in stucco e/o silicone a completo riempimento delle fessure. Nel prezzo si intendono compresi e compensati gli oneri per, il taglio e lo sfrido, i paraspigoli, la formazione di vani per porte completi di rinforzo perimetrale in profilati metallici per l'ancoraggio del serramento, gli oneri per la posa di telaio per porte scorrevoli interno muro se previsti in progetto, il rinforzo strutturale per i carichi previsti in progetto, l'onere di procedere in tempi successivi all'applicazione delle lastre in attesa dell'esecuzione di impianti elettrici e termoidraulici da inserire, la formazione ed il disfacimento dei piani di lavoro interni, idonei supporti dei eventuali grigliati a pavimento nei cavedi, oneri di sigillatura REI/EI in corrispondenza di attraversamenti impiantistici di ogni genere e natura, così come tutte le opere da fabbro e da lattoniere eventualmente necessarie alla realizzazione delle stesse, il rispetto della marcatura CE e la Dichiarazione di Produzione di Prodotto DOP per i prodotti di costruzione prevista dal Regolamento n. 305/2011 (UE) e quanto altro necessario per dare il lavoro finito a regola d’arte. | Opere da cartongessista | Pareti in cartongesso resistente al fuoco
Parete in cartongesso doppia lastra (classe A1), H. da pavimento a soletta - Kone Fornitura e posa di parete in cartongesso doppia lastra (classe A1), spessore totale 12,5 cm e H. da pavimento a soletta. Tenuta acustica Rw ≥ 54 dB. Parete composta da: - Lastra in cartongesso per l'antincendio tipo "Knauf A-Zero" o similare a scelta della DL. Sp. 12,5 mm; - Lastra in cartongesso standard tipo "Knauf GKB" o similare a scelta della DL. Sp. 12,5 mm; - Orditura metallica in acciaio zincato da 75 mm, con sviluppo da solaio a solaio, con passo dei montanti di 60 cm; - Strato isolante in lana minerale tipo "Knauf Mineral Wool 35" Classe A1 o similare a scelta della DL. Sp. | Opere da cartongessista | Pareti in cartongesso resistente al fuoco
Parete in cartongesso standard, con mono orditura metallica da 75 mm, isolata, EI60, sp. 12,5 cm Fornitura e posa di parete in cartongesso standard, con mono orditura metallica da 75 mm, isolata, EI60, sp. 12,5 cm, composta da: - Lastra in cartongesso standard tipo "Knauf GKB" o similare a scelta della DL. Sp. 12,5 mm - Lastra in cartongesso standard tipo "Knauf GKB" o similare a scelta della DL. Sp. 12,5 mm - Orditura metallica in acciaio zincato da 75 mm, con sviluppo da solaio a solaio per un'altezza massima di 402,00 cm - Strato isolante in lana minerale tipo "Knauf Mineral Wool 35" o similare a scelta della DL. | Opere da cartongessista | Pareti in cartongesso resistente al fuoco
C01a - Parete in cartongesso doppia lastra (classe A1), H. da pavimento a soletta - Kone Fornitura e posa di parete in cartongesso doppia lastra (classe A1), spessore totale 12,5 cm e H. da pavimento a soletta. Tenuta acustica Rw ≥ 54 dB. Parete composta da: - Lastra in cartongesso per l'antincendio tipo "Knauf A-Zero" o similare a scelta della DL. Sp. 12,5 mm; - Lastra in cartongesso standard tipo "Knauf GKB" o similare a scelta della DL. Sp. | Opere da cartongessista | Pareti in cartongesso resistente al fuoco
C02 - Parete REI60 in cartongesso con mono orditura metallica da 75 mm, sp. 10,04 cm, h 400 cm Fornitura e posa di parete REI60 in cartongesso con mono orditura metallica da 75 mm e mono lastra ambo i lati, sp. 10,04 cm, composta da: - Lastra in cartongesso per l'antincendio tipo ""Fireguard 13"" o similare a scelta della DL. Sp. 12,7 mm - Orditura metallica in acciaio zincato da 75 mm, con sviluppo da solaio a solaio, con passo dei montanti di 50cm - Strato isolante in lana di roccia tipo ""Knauf NaturBoard Timber"" Classe A1 o similare a scelta della DL. Sp. 60 mm, densità 60Kg/mc. - Lastra in cartongesso per l'antincendio tipo ""Fireguard 13"" o similare a scelta della DL. Sp. 12,7 mm Nel prezzo si intendono compresi e compensati gli oneri per, il taglio e lo sfrido, i paraspigoli, la formazione di vani per porte completi di rinforzo perimetrale in profilati metallici per l'ancoraggio del serramento, gli oneri per la posa di telaio per porte scorrevoli interno muro se previsti in progetto, il rinforzo strutturale per i carichi previsti in progetto, l'onere di procedere in tempi successivi all'applicazione delle lastre in attesa dell'esecuzione di impianti elettrici e termoidraulici da inserire, la formazione ed il disfacimento dei piani di lavoro interni, idonei supporti dei eventuali grigliati a pavimento nei cavedi, oneri di sigillatura REI/EI in corrispondenza di attraversamenti impiantistici di ogni genere e natura, così come tutte le opere da fabbro e da lattoniere eventualmente necessarie alla realizzazione delle stesse, il rispetto della marcatura CE e la Dichiarazione di Produzione di Prodotto DOP per i prodotti di costruzione prevista dal Regolamento n. | Opere da cartongessista | Pareti in cartongesso resistente al fuoco
Parete in cartongesso standard, con mono orditura metallica da 100 mm, isolata, EI60, sp. 15 cm Fornitura e posa di parete in cartongesso standard, con mono orditura metallica da 100 mm, isolata, EI60, sp. 15 cm, composta da: - Lastra in cartongesso standard tipo "Knauf GKB" o similare a scelta della DL. Sp. 12,5 mm - Lastra in cartongesso standard tipo "Knauf GKB" o similare a scelta della DL. | Opere da cartongessista | Pareti in cartongesso resistente al fuoco
Parete EI60 Classe A1, H. da pavimento a soletta - Neulift Fornitura e posa di parete in cartongesso doppia lastra, spessore totale 12,5 cm e H. da pavimento a soletta. Classe di reazione al fuoco A1. Parete composta da: - Lastra in cartongesso standard tipo "Knauf GKB" o similare a scelta della DL. | Opere da cartongessista | Pareti in cartongesso resistente al fuoco
Parete in cartongesso standard, con mono orditura metallica da 75 mm, isolata, EI60, sp. 12,5 cm Fornitura e posa di parete in cartongesso standard, con mono orditura metallica da 75 mm, isolata, EI60, sp. 12,5 cm, composta da: - Lastra in cartongesso standard tipo "Knauf GKB" o similare a scelta della DL. Sp. 12,5 mm - Lastra in cartongesso standard tipo "Knauf GKB" o similare a scelta della DL. | Opere da cartongessista | Pareti in cartongesso resistente al fuoco
Parete in cartongesso standard, a 6 lastre, con doppia orditura metallica da 75 mm, EI60, sp. 22,5 cm Fornitura e posa di parete in cartongesso standard, a 6 lastre, con doppia orditura metallica da 75 mm, isolata, sp. 22,5 cm, composta da: - Lastra in cartongesso standard tipo "Knauf GKB" o similare a scelta della DL. Sp | Opere da cartongessista | Pareti in cartongesso resistente al fuoco
DW06 - Parete in cartongesso standard, con mono orditura metallica da 75 mm, isolata, EI60, sp. 12,5 cm Fornitura e posa di parete in cartongesso standard, con mono orditura metallica da 75 mm, isolata, EI60, sp. 12,5 cm, composta da: - Lastra in cartongesso standard tipo "Knauf GKB" o similare a scelta della DL. Sp. 12,5 mm - Lastra in cartongesso standard tipo "Knauf GKB" o similare a scelta della DL. Sp. 12,5 mm - Orditura metallica in acciaio zincato da 75 mm, con sviluppo da solaio a solaio per un'altezza massima di 402,00 cm - Strato isolante in lana minerale tipo "Knauf Mineral Wool 35" o similare a scelta della DL. | Opere da cartongessista | Pareti in cartongesso resistente al fuoco
DW11 - Controparete in cartongesso ignilastra, con mono orditura metallica da 75 mm, EI60, sp. 10,5 cm Fornitura e posa di controparete in cartongesso ignilastra, con mono orditura metallica da 75 mm, EI60, sp. | Opere da cartongessista | Pareti in cartongesso resistente al fuoco
Parete in cartongesso Ignilastra con mono orditura metallica da 75 mm, isolata Fornitura e posa di parete in cartongesso Ignilastra con mono orditura metallica da 75 mm, composta da: - Lastra in cartongesso per l'antincendio tipo ""Knauf A-Zero"" o similare a scelta della DL. Sp. 12,5 mm - Lastra in cartongesso standard tipo ""Knauf GKB"" o similare a scelta della DL. Sp. 12,5 mm - Orditura metallica in acciaio zincato da 75 mm, con sviluppo da solaio a solaio, con passo dei montanti di 60cm - Strato isolante in lana minerale tipo ""Knauf Naturboard Parition"" o similare a scelta della DL. Sp. 70 mm, densità 40 Kg/mc. | Opere da cartongessista | Pareti in cartongesso resistente al fuoco
Parete EI30 Classe A1, H. da soletta a soletta - Neulift Fornitura e posa di parete EI30 Classe A1, spessore totale 12,5 cm e H. da soletta a soletta. Parete per compartimentazione antincendio Parete composta da: - Lastra in cartongesso standard tipo "Knauf GKB" o similare a scelta della DL. | Opere da cartongessista | Pareti in cartongesso resistente al fuoco
C08 - Parete REI60 in cartongesso con mono orditura metallica da 75 mm, sp. 10,00 cm, h 590 cm Fornitura e posa di parete REI60 in cartongesso con mono orditura metallica da 75 mm e mono lastra ambo i lati, sp. 10,00 cm, composta da: - Lastra in cartongesso per l'antincendio tipo ""Knauf Vidiwall"" o similare a scelta della DL. Sp. 12,5 mm - Lastra in cartongesso per l'antincendio tipo ""Knauf Vidiwall"" o similare a scelta della DL. | Opere da cartongessista | Pareti in cartongesso resistente al fuoco
Fornitura e posa in opera di parete perimetrale ad orditura metallica doppia posta parallelamente a 36,5mm l'una dall'altra, spessore totale 37,25cm, resistenza al fuoco EI60 certificata, potere fonoisolante Rw≥ 67 dB, altezza massima 4m, spinta a folla 3 K/m, composta da: - Lastra di cartogesso ad alta densità, antincendio, ad alta resistenza meccanica, idrorepellente sp. 12,5mm; - Lastra di cartongesso standard accoppiata con barriera vapore sp. 12,5 mm - Isolamento in lana minerale Euroclasse A1 densità 70 kg/mc e sp. 120 mm, conduttività termica dichiarata λD = 0,035 W/mK; - Sottostruttura metallica sp. totale 150 mm realizzata con profili in acciaio zincato a norma UNI EN 10326 sp. | Opere da cartongessista | Pareti in cartongesso resistente al fuoco
DW06 - Parete in cartongesso standard, con mono orditura metallica da 75 mm, isolata, EI60, sp. 12,5 cm Fornitura e posa di parete in cartongesso standard, con mono orditura metallica da 75 mm, isolata, EI60, sp. 12,5 cm, composta da: - Lastra in cartongesso standard tipo "Knauf GKB" o similare a scelta della DL. Sp. 12,5 mm - Lastra in cartongesso standard tipo "Knauf GKB" o similare a scelta della DL. Sp. | Opere da cartongessista | Pareti in cartongesso resistente al fuoco
DW28 - Parete in cartongesso standard-idrolastra, con mono orditura metallica da 75 mm, isolata, EI60, sp. 12,5 cm Fornitura e posa di parete in cartongesso standard, con mono orditura metallica da 100 mm, isolata, EI60, sp. 12,5 cm, composta da: - Idrolastra in cartongesso per ambienti umidi tipo "Knauf GKI" o similare a scelta della DL. | Opere da cartongessista | Pareti in cartongesso resistente al fuoco
C01a - Parete in cartongesso doppia lastra (classe A1), H. da pavimento a soletta - Kone Fornitura e posa di parete in cartongesso doppia lastra (classe A1), spessore totale 12,5 cm e H. da pavimento a soletta. Tenuta acustica Rw ≥ 54 dB. Parete composta da: - Lastra in cartongesso per l'antincendio tipo "Knauf A-Zero" o similare a scelta della DL. Sp. 12,5 mm; - Lastra in cartongesso standard tipo "Knauf GKB" o similare a scelta della DL. | Opere da cartongessista | Pareti in cartongesso resistente al fuoco
DW22a - Fornitura e posa in opera di parete divisoria ad orditura metallica autoportante singola e doppio rivestimento in lastre di gesso rivestito sp. totale 15 cm, altezza massima 4,00m, potere fonoisolante Rw≥ 63 dB, spinta a folla 3 K/m, resistenza al fuoco EI60 certificata, composta da: - Sottostruttura metallica a perdere sp. totale 50 mm realizzata con profili in acciaio zincato a norma UNI EN 10327-10326 sp. 0,6mm suddivisi in guide a U 40x50x40mm e montanti a C 50x50x50mm posti ad interasse non superiore a 600mm; - Doppia lastra di cartongesso ad alta densità, antincendio, ad alta resistenza meccanica, idrorepellente sp. 12,5+12,5 mm; - Isolamento in lana minerale Euroclasse A1 densità 70 kg/mc e sp. 80 mm, conduttività termica dichiarata λD = 0,035 W/mK; - Sottostruttura metallica sp. totale 100 mm realizzata con profili in acciaio zincato a norma UNI EN 10327-10326 sp. 0,6mm suddivisi in guide a U 40x100x40mm e montanti a C 50x100x50mm posti ad interasse non superiore a 600mm; isolata dalle strutture perimetrali con nastro monoadesivo con funzione di taglio acustico dello sp. di 3,5mm; sviluppo da solaio a solaio; - Doppia lastra di cartongesso ad alta densità, antincendio, ad alta resistenza meccanica, idrorepellente sp. 12,5+12,5 mm; Nel prezzo si intendono compresi e compensati gli oneri per, il taglio e lo sfrido, i paraspigoli, la formazione di vani per porte completi di rinforzo perimetrale in profilati metallici per l'ancoraggio del serramento, gli oneri per la posa di telaio per porte scorrevoli interno muro se previsti in progetto, il rinforzo strutturale per i carichi previsti in progetto, l'onere di procedere in tempi successivi all'applicazione delle lastre in attesa dell'esecuzione di impianti elettrici e termoidraulici da inserire, l'onere per la realizzazione di giunti di dilatazione conformi alle indicazioni del fornitore la verifica ed eventuali lavorazioni aggiuntive nel rispetto dei requisiti imposti da NTC 2018 per gli elementi non strutturali, oneri di sigillatura REI/EI in corrispondenza di attraversamenti impiantistici di ogni genere e natura, così come tutte le opere da fabbro e da lattoniere eventualmente necessarie alla realizzazione delle stesse, il rispetto della marcatura CE e la Dichiarazione di Produzione di Prodotto DOP per i prodotti di costruzione prevista dal Regolamento n. | Opere da cartongessista | Pareti in cartongesso resistente al fuoco
DW06 - Parete in cartongesso standard, con mono orditura metallica da 75 mm, isolata, EI60, sp. 12,5 cm Fornitura e posa di parete in cartongesso standard, con mono orditura metallica da 75 mm, isolata, EI60, sp. 12,5 cm, composta da: - Lastra in cartongesso standard tipo "Knauf GKB" o similare a scelta della DL. Sp. 12,5 mm - Lastra in cartongesso standard tipo "Knauf GKB" o similare a scelta della DL. Sp. 12,5 mm - Orditura metallica in acciaio zincato da 75 mm, con sviluppo da solaio a solaio per un'altezza massima di 402,00 cm - Strato isolante in lana minerale tipo "Knauf Mineral Wool 35" o similare a scelta della DL. Sp. 60 mm, densità 18 Kg/mc - Lastra in cartongesso standard tipo "Knauf GKB" o similare a scelta della DL. | Opere da cartongessista | Pareti in cartongesso resistente al fuoco
Controparete in cartongesso ignilastra, con mono orditura metallica da 75 mm, EI60, sp. 10,5 cm Fornitura e posa di controparete in cartongesso ignilastra, con mono orditura metallica da 75 mm, EI60, sp. 10,5 cm, composta da: - Lastra in cartongesso per l'antincendio tipo "Knauf GKF" o similare a scelta della DL. Sp. 15 mm - Lastra in cartongesso per l'antincendio tipo "Knauf GKF" o similare a scelta della DL. Sp. 15 mm - Orditura metallica in acciaio zincato da 75 mm, con sviluppo da solaio a solaio per un'altezza massima di 402,00 cm - Strato isolante in lana minerale tipo "Knauf Mineral Wool 35" o similare a scelta della DL. Sp. 60 mm, densità 18 Kg/mc E’ prevista la posa sotto le sottostrutture di fasce adesivizzate da 10 cm in polietilene tipo Isolmant Nastro Tagliamuro ad elevata densità, calibrate nella composizione per svolgere la funzione di “molla acustica” al di sotto delle tramezze, eliminando la trasmissione dei rumori dal muro al solaio e viceversa. Nel prezzo si intendono compresi e compensati gli oneri per, il taglio e lo sfrido, i paraspigoli, la formazione di vani per porte completi di rinforzo perimetrale in profilati metallici per l'ancoraggio del serramento, gli oneri per la posa di telaio per porte scorrevoli interno muro se previsti in progetto, il rinforzo strutturale per i carichi previsti in progetto, l'onere di procedere in tempi successivi all'applicazione delle lastre in attesa dell'esecuzione di impianti elettrici e termoidraulici da inserire, la formazione ed il disfacimento dei piani di lavoro interni, idonei supporti dei eventuali grigliati a pavimento nei cavedi, oneri di sigillatura REI/EI in corrispondenza di attraversamenti impiantistici di ogni genere e natura, così come tutte le opere da fabbro e da lattoniere eventualmente necessarie alla realizzazione delle stesse, il rispetto della marcatura CE e la Dichiarazione di Produzione di Prodotto DOP per i prodotti di costruzione prevista dal Regolamento n. 305/2011 (UE) e quanto altro necessario per dare il lavoro finito a regola d’arte. | Opere da cartongessista | Pareti in cartongesso resistente al fuoco
DW06 - Parete in cartongesso standard, con mono orditura metallica da 75 mm, isolata, EI60, sp. 12,5 cm Fornitura e posa di parete in cartongesso standard, con mono orditura metallica da 75 mm, isolata, EI60, sp. 12,5 cm, composta da: - Lastra in cartongesso standard tipo "Knauf GKB" o similare a scelta della DL. Sp. 12,5 mm - Lastra in cartongesso standard tipo "Knauf GKB" o similare a scelta della DL. Sp. 12,5 mm - Orditura metallica in acciaio zincato da 75 mm, con sviluppo da solaio a solaio per un'altezza massima di 402,00 cm - Strato isolante in lana minerale tipo "Knauf Mineral Wool 35" o similare a scelta della DL. Sp. 60 mm, densità 18 Kg/mc - Lastra in cartongesso standard tipo "Knauf GKB" o similare a scelta della DL. | Opere da cartongessista | Pareti in cartongesso resistente al fuoco
DW06 - Parete in cartongesso standard, con mono orditura metallica da 75 mm, isolata, EI60, sp. 12,5 cm Fornitura e posa di parete in cartongesso standard, con mono orditura metallica da 75 mm, isolata, EI60, sp. 12,5 cm, composta da: - Lastra in cartongesso standard tipo "Knauf GKB" o similare a scelta della DL. Sp. 12,5 mm - Lastra in cartongesso standard tipo "Knauf GKB" o similare a scelta della DL. Sp. 12,5 mm - Orditura metallica in acciaio zincato da 75 mm, con sviluppo da solaio a solaio per un'altezza massima di 402,00 cm - Strato isolante in lana minerale tipo "Knauf Mineral Wool 35" o similare a scelta della DL. Sp. | Opere da cartongessista | Pareti in cartongesso resistente al fuoco
DW11 - Controparete in cartongesso ignilastra, con mono orditura metallica da 75 mm, EI60, sp. 10,5 cm Fornitura e posa di controparete in cartongesso ignilastra, con mono orditura metallica da 75 mm, EI60, sp. 10,5 cm, composta da: - Lastra in cartongesso per l'antincendio tipo "Knauf GKF" o similare a scelta della DL. Sp. 15 mm - Lastra in cartongesso per l'antincendio tipo "Knauf GKF" o similare a scelta della DL. Sp. 15 mm - Orditura metallica in acciaio zincato da 75 mm, con sviluppo da solaio a solaio per un'altezza massima di 402,00 cm - Strato isolante in lana minerale tipo "Knauf Mineral Wool 35" o similare a scelta della DL. | Opere da cartongessista | Pareti in cartongesso resistente al fuoco
C02 - Parete REI60 in cartongesso con mono orditura metallica da 75 mm, sp. 10,04 cm, h 400 cm Fornitura e posa di parete REI60 in cartongesso con mono orditura metallica da 75 mm e mono lastra ambo i lati, sp. 10,04 cm, composta da: - Lastra in cartongesso per l'antincendio tipo ""Fireguard 13"" o similare a scelta della DL. Sp. 12,7 mm - Orditura metallica in acciaio zincato da 75 mm, con sviluppo da solaio a solaio, con passo dei montanti di 50cm - Strato isolante in lana di roccia tipo ""Knauf NaturBoard Timber"" Classe A1 o similare a scelta della DL. Sp. 60 mm, densità 60Kg/mc. | Opere da cartongessista | Pareti in cartongesso resistente al fuoco
Controparete in cartongesso ignilastra, con mono orditura metallica da 75 mm, EI60, sp. 10,5 cm Fornitura e posa di controparete in cartongesso ignilastra, con mono orditura metallica da 75 mm, EI60, sp. 10,5 cm, composta da: - Lastra in cartongesso per l'antincendio tipo "Knauf GKF" o similare a scelta della DL. Sp. 15 mm - Lastra in cartongesso per l'antincendio tipo "Knauf GKF" o similare a scelta della DL. Sp. 15 mm - Orditura metallica in acciaio zincato da 75 mm, con sviluppo da solaio a solaio per un'altezza massima di 402,00 cm - Strato isolante in lana minerale tipo "Knauf Mineral Wool 35" o similare a scelta della DL. Sp. 60 mm, densità 18 Kg/mc E’ prevista la posa sotto le sottostrutture di fasce adesivizzate da 10 cm in polietilene tipo Isolmant Nastro Tagliamuro ad elevata densità, calibrate nella composizione per svolgere la funzione di “molla acustica” al di sotto delle tramezze, eliminando la trasmissione dei rumori dal muro al solaio e viceversa. | Opere da cartongessista | Pareti in cartongesso resistente al fuoco
Fornitura e posa in opera di parete divisoria interna con caratteristiche antincendio ed acustiche, costituita da due pannelli prefabbricati in gesso ceramico fibrorinforzato, omologati in euroclasse A1 di reazione al fuoco, E.I 120’ – 180’ di resistenza al fuoco con incastri maschio femmina sui bordi perimetrali, delle dimensioni di 1200 x 600/700 mm, spessore mm 25, fissati mediante incollaggio e viti autoperforanti alla struttura portante in profilati di acciaio zincato dello spessore di 6/10 di mm e successiva rasatura con idoneo stucco , comprese guide a pavimento e a soffitto ad "U" fissate alla struttura portante con opportuni ancoraggi, guarnizioni acustiche monoadesive, montanti verticali a " C" posti ad interasse 600 mm la formazione di vani porta o finestra con i contorni dotati di profilati metallici per il fissaggio dei serramenti ed ogni onere e magistero per fornire l'opera eseguita a perfetta regola d'arte. spessore parete finita mm 150 E.I 120 | Opere da cartongessista | Pareti in cartongesso resistente al fuoco
Parete EI30 Classe A1, H. da soletta a soletta - Kone Fornitura e posa di parete EI30 Classe A1, spessore totale 12,5 cm e H. da soletta a soletta. Parete per compartimentazione antincendio Parete composta da: - Lastra in cartongesso standard tipo "Knauf GKB" o similare a scelta della DL. Sp. 12,5 mm; - Lastra in cartongesso standard tipo "Knauf GKB" o similare a scelta della DL. Sp. | Opere da cartongessista | Pareti in cartongesso resistente al fuoco
Parete in cartongesso doppia lastra (classe A1), H. da pavimento a soletta - Kone Fornitura e posa di parete in cartongesso doppia lastra (classe A1), spessore totale 12,5 cm e H. da pavimento a soletta. Tenuta acustica Rw ≥ 54 dB. Parete composta da: - Lastra in cartongesso per l'antincendio tipo "Knauf A-Zero" o similare a scelta della DL. Sp. 12,5 mm; - Lastra in cartongesso standard tipo "Knauf GKB" o similare a scelta della DL. Sp. | Opere da cartongessista | Pareti in cartongesso resistente al fuoco
C08 - Parete EI60 Classe A1, H. da pavimento a soletta - Kone Fornitura e posa di parete in cartongesso doppia lastra, spessore totale 12,5 cm e H. | Opere da cartongessista | Pareti in cartongesso resistente al fuoco
Parete in cartongesso standard, con mono orditura metallica da 75 mm, isolata, EI60, sp. | Opere da cartongessista | Pareti in cartongesso resistente al fuoco
Parete in cartongesso standard, a 6 lastre, con doppia orditura metallica da 75 mm, EI60, sp. 22,5 cm Fornitura e posa di parete in cartongesso standard, a 6 lastre, con doppia orditura metallica da 75 mm, isolata, sp. 22,5 cm, composta da: - Lastra in cartongesso standard tipo "Knauf GKB" o similare a scelta della DL. Sp. 12,5 mm - Lastra in cartongesso standard tipo "Knauf GKB" o similare a scelta della DL. Sp. 12,5 mm - Orditura metallica in acciaio zincato da 75 mm, con sviluppo da solaio a solaio, con passo dei montanti di 60cm - Strato isolante in lana minerale tipo "Knauf Mineral Wool 35" Classe A1 o similare a scelta della DL. Sp. 60 mm, densità 18 Kg/mc. - Lastra in cartongesso standard tipo "Knauf GKB" o similare a scelta della DL. Sp. 12,5 mm - Lastra in cartongesso standard tipo "Knauf GKB" o similare a scelta della DL. Sp. 12,5 mm - Orditura metallica in acciaio zincato da 75 mm, con sviluppo da solaio a solaio, con passo dei montanti di 60cm - Strato isolante in lana minerale tipo "Knauf Mineral Wool 35" Classe A1 o similare a scelta della DL. Sp. 60 mm, densità 18 Kg/mc. - Lastra in cartongesso standard tipo "Knauf GKB" o similare a scelta della DL. Sp. 12,5 mm - Lastra in cartongesso standard tipo "Knauf GKB" o similare a scelta della DL. Sp. 12,5 mm E’ prevista la posa sotto le sottostrutture di fasce adesivizzate da 10 cm in polietilene tipo Isolmant Nastro Tagliamuro ad elevata densità, calibrate nella composizione per svolgere la funzione di “molla acustica” al di sotto delle tramezze, eliminando la trasmissione dei rumori dal muro al solaio e viceversa. Nel prezzo si intendono compresi e compensati gli oneri per, il taglio e lo sfrido, i paraspigoli, la formazione di vani per porte completi di rinforzo perimetrale in profilati metallici per l'ancoraggio del serramento, gli oneri per la posa di telaio per porte scorrevoli interno muro se previsti in progetto, il rinforzo strutturale per i carichi previsti in progetto, l'onere di procedere in tempi successivi all'applicazione delle lastre in attesa dell'esecuzione di impianti elettrici e termoidraulici da inserire, la formazione ed il disfacimento dei piani di lavoro interni, idonei supporti dei eventuali grigliati a pavimento nei cavedi, oneri di sigillatura REI/EI in corrispondenza di attraversamenti impiantistici di ogni genere e natura, così come tutte le opere da fabbro e da lattoniere eventualmente necessarie alla realizzazione delle stesse, il rispetto della marcatura CE e la Dichiarazione di Produzione di Prodotto DOP per i prodotti di costruzione prevista dal Regolamento n. 305/2011 (UE) e quanto altro necessario per dare il lavoro finito a regola d’arte | Opere da cartongessista | Pareti in cartongesso resistente al fuoco
DW11 - Controparete in cartongesso ignilastra, con mono orditura metallica da 75 mm, EI60, sp. 10,5 cm Fornitura e posa di controparete in cartongesso ignilastra, con mono orditura metallica da 75 mm, EI60, sp. 10,5 cm, composta da: - Lastra in cartongesso per l'antincendio tipo "Knauf GKF" o similare a scelta della DL. | Opere da cartongessista | Pareti in cartongesso resistente al fuoco
C01a - Parete in cartongesso doppia lastra (classe A1), H. da pavimento a soletta - Neulift Fornitura e posa di parete in cartongesso doppia lastra (classe A1), spessore totale 12,5 cm e H. da pavimento a soletta. Tenuta acustica Rw ≥ 54 dB. | Opere da cartongessista | Pareti in cartongesso resistente al fuoco
DW11 - Controparete in cartongesso ignilastra, con mono orditura metallica da 75 mm, EI60, sp. 10,5 cm Fornitura e posa di controparete in cartongesso ignilastra, con mono orditura metallica da 75 mm, EI60, sp. 10,5 cm, composta da: - Lastra in cartongesso per l'antincendio tipo "Knauf GKF" o similare a scelta della DL. Sp. 15 mm - Lastra in cartongesso per l'antincendio tipo "Knauf GKF" o similare a scelta della DL. Sp. 15 mm - Orditura metallica in acciaio zincato da 75 mm, con sviluppo da solaio a solaio per un'altezza massima di 402,00 cm - Strato isolante in lana minerale tipo "Knauf Mineral Wool 35" o similare a scelta della DL. | Opere da cartongessista | Pareti in cartongesso resistente al fuoco
DW21 - Fornitura e posa in opera di parete perimetrale ad orditura metallica doppia posta parallelamente a 36,5mm l'una dall'altra, spessore totale 37,25cm, potere fonoisolante Rw≥ 67 dB, altezza massima 4m, spinta a folla 3 K/m, composta da: - Lastra di cartogesso ad alta densità, antincendio, ad alta resistenza meccanica, idrorepellente sp. 12,5mm; - Lastra di cartongesso standard accoppiata con barriera vapore sp. 12,5 mm - Isolamento in lana minerale Euroclasse A1 densità 70 kg/mc e sp. 120 mm, conduttività termica dichiarata λD = 0,035 W/mK; - Sottostruttura metallica sp. totale 150 mm realizzata con profili in acciaio zincato a norma UNI EN 10326 sp. 0,6mm, carico di snervamento pari a 300 N/mq ad alevata resistenza alla corrosione anche per impieghi esterni, suddivisi in guide a U 40x150x40mm e montanti a C 50x150x50mm posti ad interasse non superiore a 400mm; isolata dalle strutture perimetrali con nastro monoadesivo con funzione di taglio acustico dello sp. di 3,5mm; sviluppo da solaio a solaio; - Lastra di cartogesso ad alta densità, antincendio, ad alta resistenza meccanica, idrorepellente sp. 12,5mm; - Isolamento in lana minerale Euroclasse A1 densità 110 kg/mc e sp. | Opere da cartongessista | Pareti in cartongesso resistente al fuoco
DW11 - Controparete in cartongesso ignilastra, con mono orditura metallica da 75 mm, EI60, sp. 10,5 cm Fornitura e posa di controparete in cartongesso ignilastra, con mono orditura metallica da 75 mm, EI60, sp. 10,5 cm, composta da: - Lastra in cartongesso per l'antincendio tipo "Knauf GKF" o similare a scelta della DL. Sp. 15 mm - Lastra in cartongesso per l'antincendio tipo "Knauf GKF" o similare a scelta della DL. Sp. 15 mm - Orditura metallica in acciaio zincato da 75 mm, con sviluppo da solaio a solaio per un'altezza massima di 402,00 cm - Strato isolante in lana minerale tipo "Knauf Mineral Wool 35" o similare a scelta della DL. Sp. 60 mm, densità 18 Kg/mc E’ prevista la posa sotto le sottostrutture di fasce adesivizzate da 10 cm in polietilene tipo Isolmant Nastro Tagliamuro ad elevata densità, calibrate nella composizione per svolgere la funzione di “molla acustica” al di sotto delle tramezze, eliminando la trasmissione dei rumori dal muro al solaio e viceversa. Nel prezzo si intendono compresi e compensati gli oneri per, il taglio e lo sfrido, i paraspigoli, la formazione di vani per porte completi di rinforzo perimetrale in profilati metallici per l'ancoraggio del serramento, gli oneri per la posa di telaio per porte scorrevoli interno muro se previsti in progetto, il rinforzo strutturale per i carichi previsti in progetto, l'onere di procedere in tempi successivi all'applicazione delle lastre in attesa dell'esecuzione di impianti elettrici e termoidraulici da inserire, la formazione ed il disfacimento dei piani di lavoro interni, idonei supporti dei eventuali grigliati a pavimento nei cavedi, oneri di sigillatura REI/EI in corrispondenza di attraversamenti impiantistici di ogni genere e natura, così come tutte le opere da fabbro e da lattoniere eventualmente necessarie alla realizzazione delle stesse, il rispetto della marcatura CE e la Dichiarazione di Produzione di Prodotto DOP per i prodotti di costruzione prevista dal Regolamento n. | Opere da cartongessista | Pareti in cartongesso resistente al fuoco
Parete in cartongesso standard, con mono orditura metallica da 75 mm, isolata, EI60, sp. 12,5 cm Fornitura e posa di parete in cartongesso standard, con mono orditura metallica da 75 mm, isolata, EI60, sp. 12,5 cm, composta da: - Lastra in cartongesso standard tipo "Knauf GKB" o similare a scelta della DL. | Opere da cartongessista | Pareti in cartongesso resistente al fuoco
Parete in cartongesso standard-idrolastra, con mono orditura metallica da 75 mm, isolata, EI60, sp. 12,5 cm Fornitura e posa di parete in cartongesso standard, con mono orditura metallica da 100 mm, isolata, EI60, sp. 12,5 cm, composta da: - Idrolastra in cartongesso per ambienti umidi tipo "Knauf GKI" o similare a scelta della DL. Sp. 12,5 mm - Lastra in cartongesso standard tipo "Knauf GKB" o similare a scelta della DL. Sp. | Opere da cartongessista | Pareti in cartongesso resistente al fuoco
Fornitura e posa in opera di parete perimetrale ad orditura metallica doppia posta parallelamente a 36,5mm l'una dall'altra, spessore totale 37,25cm, potere fonoisolante Rw≥ 67 dB, altezza massima 4m, spinta a folla 3 K/m, composta da: - Lastra di cartogesso ad alta densità, antincendio, ad alta resistenza meccanica, idrorepellente sp. 12,5mm; - Lastra di cartongesso standard accoppiata con barriera vapore sp. 12,5 mm - Isolamento in lana minerale Euroclasse A1 densità 70 kg/mc e sp. 120 mm, conduttività termica dichiarata λD = 0,035 W/mK; - Sottostruttura metallica sp. totale 150 mm realizzata con profili in acciaio zincato a norma UNI EN 10326 sp. 0,6mm, carico di snervamento pari a 300 N/mq ad alevata resistenza alla corrosione anche per impieghi esterni, suddivisi in guide a U 40x150x40mm e montanti a C 50x150x50mm posti ad interasse non superiore a 400mm; isolata dalle strutture perimetrali con nastro monoadesivo con funzione di taglio acustico dello sp. di 3,5mm; sviluppo da solaio a solaio; - Lastra di cartogesso ad alta densità, antincendio, ad alta resistenza meccanica, idrorepellente sp. 12,5mm; - Isolamento in lana minerale Euroclasse A1 densità 110 kg/mc e sp. 120 mm, conduttività termica dichiarata λD = 0,035 W/mK; - Sottostruttura metallica sp. totale 150 mm realizzata con profili in acciaio zincato a norma UNI EN 10326 sp. 0,6mm, carico di snervamento pari a 300 N/mq ad alevata resistenza alla corrosione anche per impieghi esterni, suddivisi in guide a U 40x150x40mm e montanti a C 50x150x50mm posti ad interasse non superiore a 600mm; isolata dalle strutture perimetrali con nastro monoadesivo con funzione di taglio acustico dello sp. di 3,5mm; sviluppo da solaio a solaio; - Lastra in cemento fibrorinforzato sp. 12,5 mm; Nel prezzo si intendono compresi e compensati gli oneri per, il taglio e lo sfrido, i paraspigoli, la formazione di vani per porte completi di rinforzo perimetrale in profilati metallici per l'ancoraggio del serramento, gli oneri per la posa di telaio per porte scorrevoli interno muro se previsti in progetto, il rinforzo strutturale per i carichi previsti in progetto, l'onere di procedere in tempi successivi all'applicazione delle lastre in attesa dell'esecuzione di impianti elettrici e termoidraulici da inserire, l'onere per la realizzazione di giunti di dilatazione conformi alle indicazioni del fornitore la verifica ed eventuali lavorazioni aggiuntive nel rispetto dei requisiti imposti da NTC 2018 per gli elementi non strutturali, oneri di sigillatura REI/EI in corrispondenza di attraversamenti impiantistici di ogni genere e natura, così come tutte le opere da fabbro e da lattoniere eventualmente necessarie alla realizzazione delle stesse, il rispetto della marcatura CE e la Dichiarazione di Produzione di Prodotto DOP per i prodotti di costruzione prevista dal Regolamento n. 305/2011 (UE) e quanto altro necessario per dare il lavoro finito a regola d'arte. | Opere da cartongessista | Pareti in cartongesso resistente al fuoco
DW06 - Parete in cartongesso standard, con mono orditura metallica da 75 mm, isolata, EI60, sp. 12,5 cm Fornitura e posa di parete in cartongesso standard, con mono orditura metallica da 75 mm, isolata, EI60, sp. 12,5 cm, composta da: - Lastra in cartongesso standard tipo "Knauf GKB" o similare a scelta della DL. Sp. 12,5 mm - Lastra in cartongesso standard tipo "Knauf GKB" o similare a scelta della DL. Sp. 12,5 mm - Orditura metallica in acciaio zincato da 75 mm, con sviluppo da solaio a solaio per un'altezza massima di 402,00 cm - Strato isolante in lana minerale tipo "Knauf Mineral Wool 35" o similare a scelta della DL. Sp. 60 mm, densità 18 Kg/mc - Lastra in cartongesso standard tipo "Knauf GKB" o similare a scelta della DL. Sp. 12,5 mm - Lastra in cartongesso standard tipo "Knauf GKB" o similare a scelta della DL. Sp. 12,5 mm E’ prevista la posa sotto le sottostrutture di fasce adesivizzate da 10 cm in polietilene tipo Isolmant Nastro Tagliamuro ad elevata densità, calibrate nella composizione per svolgere la funzione di “molla acustica” al di sotto delle tramezze, eliminando la trasmissione dei rumori dal muro al solaio e viceversa. Nel prezzo si intendono compresi e compensati gli oneri per, il taglio e lo sfrido, i paraspigoli, la formazione di vani per porte completi di rinforzo perimetrale in profilati metallici per l'ancoraggio del serramento, gli oneri per la posa di telaio per porte scorrevoli interno muro se previsti in progetto, il rinforzo strutturale per i carichi previsti in progetto, l'onere di procedere in tempi successivi all'applicazione delle lastre in attesa dell'esecuzione di impianti elettrici e termoidraulici da inserire, la formazione ed il disfacimento dei piani di lavoro interni, idonei supporti dei eventuali grigliati a pavimento nei cavedi, oneri di sigillatura REI/EI in corrispondenza di attraversamenti impiantistici di ogni genere e natura, così come tutte le opere da fabbro e da lattoniere eventualmente necessarie alla realizzazione delle stesse, il rispetto della marcatura CE e la Dichiarazione di Produzione di Prodotto DOP per i prodotti di costruzione prevista dal Regolamento n. 305/2011 (UE) e quanto altro necessario per dare il lavoro finito a regola d’arte. | Opere da cartongessista | Pareti in cartongesso resistente al fuoco
Fornitura e posa di Parete in cartongesso Ignilastra con mono orditura metallica da 75 mm, EI90 composta da: - Lastra in cartongesso per l'antincendio tipo “Knauf GKF” o similare a scelta della DL. Sp. 12,5 mm - Lastra in cartongesso per l'antincendio tipo “Knauf GKF” o similare a scelta della DL. | Opere da cartongessista | Pareti in cartongesso resistente al fuoco
Parete in cartongesso standard, con mono orditura metallica da 75 mm, isolata, EI60, sp. 12,5 cm Fornitura e posa di parete in cartongesso standard, con mono orditura metallica da 75 mm, isolata, EI60, sp. 12,5 cm, composta da: - Lastra in cartongesso standard tipo "Knauf GKB" o similare a scelta della DL. Sp. 12,5 mm - Lastra in cartongesso standard tipo "Knauf GKB" o similare a scelta della DL. Sp. | Opere da cartongessista | Pareti in cartongesso resistente al fuoco
DW06 - Parete in cartongesso standard, con mono orditura metallica da 75 mm, isolata, EI60, sp. 12,5 cm Fornitura e posa di parete in cartongesso standard, con mono orditura metallica da 75 mm, isolata, EI60, sp. 12,5 cm, composta da: - Lastra in cartongesso standard tipo "Knauf GKB" o similare a scelta della DL. Sp. | Opere da cartongessista | Pareti in cartongesso resistente al fuoco
C01a - Parete in cartongesso doppia lastra (classe A1), H. da pavimento a soletta - Kone Fornitura e posa di parete in cartongesso doppia lastra (classe A1), spessore totale 12,5 cm e H. da pavimento a soletta. Tenuta acustica Rw ≥ 54 dB. Parete composta da: - Lastra in cartongesso per l'antincendio tipo "Knauf A-Zero" o similare a scelta della DL. Sp. 12,5 mm; - Lastra in cartongesso standard tipo "Knauf GKB" o similare a scelta della DL. Sp. 12,5 mm; - Orditura metallica in acciaio zincato da 75 mm, con sviluppo da solaio a solaio, con passo dei montanti di 60 cm; - Strato isolante in lana minerale tipo "Knauf Mineral Wool 35" Classe A1 o similare a scelta della DL. Sp. 70 mm, densità 18 Kg/mc; - Lastra in cartongesso standard tipo "Knauf GKB" o similare a scelta della DL. Sp. 12,5 mm; - Lastra in cartongesso per l'antincendio tipo "Knauf A-Zero" o similare a scelta della DL. Sp. 12,5 mm. Compresa striscia in polietilene espanso biadesivo (sp. 3 mm) e sigillatura in stucco e/o silicone a completo riempimento delle fessure. Nel prezzo si intendono compresi e compensati gli oneri per, il taglio e lo sfrido, i paraspigoli, la formazione di vani per porte completi di rinforzo perimetrale in profilati metallici per l'ancoraggio del serramento, gli oneri per la posa di telaio per porte scorrevoli interno muro se previsti in progetto, il rinforzo strutturale per i carichi previsti in progetto, l'onere di procedere in tempi successivi all'applicazione delle lastre in attesa dell'esecuzione di impianti elettrici e termoidraulici da inserire, la formazione ed il disfacimento dei piani di lavoro interni, idonei supporti dei eventuali grigliati a pavimento nei cavedi, oneri di sigillatura REI/EI in corrispondenza di attraversamenti impiantistici di ogni genere e natura, così come tutte le opere da fabbro e da lattoniere eventualmente necessarie alla realizzazione delle stesse, il rispetto della marcatura CE e la Dichiarazione di Produzione di Prodotto DOP per i prodotti di costruzione prevista dal Regolamento n. 305/2011 (UE) e quanto altro necessario per dare il lavoro finito a regola d’arte. | Opere da cartongessista | Pareti in cartongesso resistente al fuoco
Parete in cartongesso doppia lastra (classe A1), H. da pavimento a soletta - Kone Fornitura e posa di parete in cartongesso doppia lastra (classe A1), spessore totale 12,5 cm e H. da pavimento a soletta. Tenuta acustica Rw ≥ 54 dB. Parete composta da: - Lastra in cartongesso per l'antincendio tipo "Knauf A-Zero" o similare a scelta della DL. Sp. 12,5 mm; - Lastra in cartongesso standard tipo "Knauf GKB" o similare a scelta della DL. Sp. 12,5 mm; - Orditura metallica in acciaio zincato da 75 mm, con sviluppo da solaio a solaio, con passo dei montanti di 60 cm; - Strato isolante in lana minerale tipo "Knauf Mineral Wool 35" Classe A1 o similare a scelta della DL. | Opere da cartongessista | Pareti in cartongesso resistente al fuoco
Parete in cartongesso standard, con mono orditura metallica da 75 mm, isolata, EI60, sp. 12,5 cm Fornitura e posa di parete in cartongesso standard, con mono orditura metallica da 75 mm, isolata, EI60, sp. | Opere da cartongessista | Pareti in cartongesso resistente al fuoco
DW21 - Parete in cartongesso standard, con mono orditura metallica da 100 mm, isolata, EI60, sp. 15 cm Fornitura e posa di parete in cartongesso standard, con mono orditura metallica da 100 mm, isolata, EI60, sp. 15 cm, composta da: - Lastra in cartongesso standard tipo "Knauf GKB" o similare a scelta della DL. | Opere da cartongessista | Pareti in cartongesso resistente al fuoco
Controparete in cartongesso ignilastra, con mono orditura metallica da 75 mm, EI60, sp. 10,5 cm Fornitura e posa di controparete in cartongesso ignilastra, con mono orditura metallica da 75 mm, EI60, sp. 10,5 cm, composta da: - Lastra in cartongesso per l'antincendio tipo "Knauf GKF" o similare a scelta della DL. Sp. | Opere da cartongessista | Pareti in cartongesso resistente al fuoco
DW11 - Controparete in cartongesso ignilastra, con mono orditura metallica da 75 mm, EI60, sp. 10,5 cm Fornitura e posa di controparete in cartongesso ignilastra, con mono orditura metallica da 75 mm, EI60, sp. 10,5 cm, composta da: - Lastra in cartongesso per l'antincendio tipo "Knauf GKF" o similare a scelta della DL. Sp. | Opere da cartongessista | Pareti in cartongesso resistente al fuoco
Fornitura e posa in opera di parete divisoria interna con caratteristiche antincendio ed acustiche, costituita da due pannelli prefabbricati in gesso ceramico fibrorinforzato, omologati in euroclasse A1 di reazione al fuoco, E.I 120’ – 180’ di resistenza al fuoco con incastri maschio femmina sui bordi perimetrali, delle dimensioni di 1200 x 600/700 mm, spessore mm 25, fissati mediante incollaggio e viti autoperforanti alla struttura portante in profilati di acciaio zincato dello spessore di 6/10 di mm e successiva rasatura con idoneo stucco , comprese guide a pavimento e a soffitto ad "U" fissate alla struttura portante con opportuni ancoraggi, guarnizioni acustiche monoadesive, montanti verticali a " C" posti ad interasse 600 mm la formazione di vani porta o finestra con i contorni dotati di profilati metallici per il fissaggio dei serramenti ed ogni onere e magistero per fornire l'opera eseguita a perfetta regola d'arte | Opere da cartongessista | Pareti in cartongesso resistente al fuoco
Parete in cartongesso standard, con mono orditura metallica da 75 mm, isolata, EI60, sp. 12,5 cm Fornitura e posa di parete in cartongesso standard, con mono orditura metallica da 75 mm, isolata, EI60, sp. 12,5 cm, composta da: - Lastra in cartongesso standard tipo "Knauf GKB" o similare a scelta della DL. | Opere da cartongessista | Pareti in cartongesso resistente al fuoco
Controparete in cartongesso ignilastra, con mono orditura metallica da 75 mm, EI60, sp. 10,5 cm Fornitura e posa di controparete in cartongesso ignilastra, con mono orditura metallica da 75 mm, EI60, sp. 10,5 cm, composta da: - Lastra in cartongesso per l'antincendio tipo "Knauf GKF" o similare a scelta della DL. Sp. 15 mm - Lastra in cartongesso per l'antincendio tipo "Knauf GKF" o similare a scelta della DL. Sp. 15 mm - Orditura metallica in acciaio zincato da 75 mm, con sviluppo da solaio a solaio per un'altezza massima di 402,00 cm - Strato isolante in lana minerale tipo "Knauf Mineral Wool 35" o similare a scelta della DL. Sp. 60 mm, densità 18 Kg/mc E’ prevista la posa sotto le sottostrutture di fasce adesivizzate da 10 cm in polietilene tipo Isolmant Nastro Tagliamuro ad elevata densità, calibrate nella composizione per svolgere la funzione di “molla acustica” al di sotto delle tramezze, eliminando la trasmissione dei rumori dal muro al solaio e viceversa. | Opere da cartongessista | Pareti in cartongesso resistente al fuoco
Parete in cartongesso standard, a 6 lastre, con doppia orditura metallica da 75 mm, EI60, sp. 22,5 cm Fornitura e posa di parete in cartongesso standard, a 6 lastre, con doppia orditura metallica da 75 mm, isolata, sp. 22,5 cm, composta da: - Lastra in cartongesso standard tipo "Knauf GKB" o similare a scelta della DL. Sp. 12,5 mm - Lastra in cartongesso standard tipo "Knauf GKB" o similare a scelta della DL. Sp. 12,5 mm - Orditura metallica in acciaio zincato da 75 mm, con sviluppo da solaio a solaio, con passo dei montanti di 60cm - Strato isolante in lana minerale tipo "Knauf Mineral Wool 35" Classe A1 o similare a scelta della DL | Opere da cartongessista | Pareti in cartongesso resistente al fuoco
DW11 - Controparete in cartongesso ignilastra, con mono orditura metallica da 75 mm, EI60, sp. 10,5 cm Fornitura e posa di controparete in cartongesso ignilastra, con mono orditura metallica da 75 mm, EI60, sp. 10,5 cm, composta da: - Lastra in cartongesso per l'antincendio tipo "Knauf GKF" o similare a scelta della DL. Sp. 15 mm - Lastra in cartongesso per l'antincendio tipo "Knauf GKF" o similare a scelta della DL. Sp. 15 mm - Orditura metallica in acciaio zincato da 75 mm, con sviluppo da solaio a solaio per un'altezza massima di 402,00 cm - Strato isolante in lana minerale tipo "Knauf Mineral Wool 35" o similare a scelta della DL. Sp. | Opere da cartongessista | Pareti in cartongesso resistente al fuoco
Parete in cartongesso standard, con mono orditura metallica da 75 mm, isolata, EI60, sp. 12,5 cm Fornitura e posa di parete in cartongesso standard, con mono orditura metallica da 75 mm, isolata, EI60, sp. 12,5 cm, composta da: - Lastra in cartongesso standard tipo "Knauf GKB" o similare a scelta della DL. Sp. 12,5 mm - Lastra in cartongesso standard tipo "Knauf GKB" o similare a scelta della DL. Sp. 12,5 mm - Orditura metallica in acciaio zincato da 75 mm, con sviluppo da solaio a solaio per un'altezza massima di 402,00 cm - Strato isolante in lana minerale tipo "Knauf Mineral Wool 35" o similare a scelta della DL. Sp. 60 mm, densità 18 Kg/mc - Lastra in cartongesso standard tipo "Knauf GKB" o similare a scelta della DL. | Opere da cartongessista | Pareti in cartongesso resistente al fuoco
Parete REI60 in cartongesso con mono orditura metallica da 75 mm, sp. 10,00 cm, h 590 cm Fornitura e posa di parete REI60 in cartongesso con mono orditura metallica da 75 mm e mono lastra ambo i lati, sp. 10,00 cm, composta da: - Lastra in cartongesso per l'antincendio tipo ""Knauf Vidiwall"" o similare a scelta della DL. Sp. 12,5 mm - Lastra in cartongesso per l'antincendio tipo ""Knauf Vidiwall"" o similare a scelta della DL. Sp. 12,5 mm - Strato isolante in lana di roccia tipo ""Knauf NaturBoard Silence"" Classe A1 o similare a scelta della DL. | Opere da cartongessista | Pareti in cartongesso resistente al fuoco
DW11 - Controparete in cartongesso ignilastra, con mono orditura metallica da 75 mm, EI60, sp. 10,5 cm Fornitura e posa di controparete in cartongesso ignilastra, con mono orditura metallica da 75 mm, EI60, sp. 10,5 cm, composta da: - Lastra in cartongesso per l'antincendio tipo "Knauf GKF" o similare a scelta della DL. Sp. 15 mm - Lastra in cartongesso per l'antincendio tipo "Knauf GKF" o similare a scelta della DL. Sp. 15 mm - Orditura metallica in acciaio zincato da 75 mm, con sviluppo da solaio a solaio per un'altezza massima di 402,00 cm - Strato isolante in lana minerale tipo "Knauf Mineral Wool 35" o similare a scelta della DL. Sp. 60 mm, densità 18 Kg/mc E’ prevista la posa sotto le sottostrutture di fasce adesivizzate da 10 cm in polietilene tipo Isolmant Nastro Tagliamuro ad elevata densità, calibrate nella composizione per svolgere la funzione di “molla acustica” al di sotto delle tramezze, eliminando la trasmissione dei rumori dal muro al solaio e viceversa. | Opere da cartongessista | Pareti in cartongesso resistente al fuoco
Controparete in cartongesso ignilastra, con mono orditura metallica da 75 mm, EI60, sp. 10,5 cm Fornitura e posa di controparete in cartongesso ignilastra, con mono orditura metallica da 75 mm, EI60, sp. | Opere da cartongessista | Pareti in cartongesso resistente al fuoco
C07 - Parete EI30 Classe A1 per monitor, H. da soletta a soletta - Kone Fornitura e posa di parete EI30 Classe A1, spessore totale 12,5 cm e H. da soletta a soletta. | Opere da cartongessista | Pareti in cartongesso resistente al fuoco
DW21 - Fornitura e posa in opera di parete perimetrale ad orditura metallica doppia posta parallelamente a 36,5mm l'una dall'altra, spessore totale 37,25cm, potere fonoisolante Rw≥ 67 dB, altezza massima 4m, spinta a folla 3 K/m, composta da: - Lastra di cartogesso ad alta densità, antincendio, ad alta resistenza meccanica, idrorepellente sp. 12,5mm; - Lastra di cartongesso standard accoppiata con barriera vapore sp. 12,5 mm - Isolamento in lana minerale Euroclasse A1 densità 70 kg/mc e sp. 120 mm, conduttività termica dichiarata λD = 0,035 W/mK; - Sottostruttura metallica sp. totale 150 mm realizzata con profili in acciaio zincato a norma UNI EN 10326 sp. 0,6mm, carico di snervamento pari a 300 N/mq ad alevata resistenza alla corrosione anche per impieghi esterni, suddivisi in guide a U 40x150x40mm e montanti a C 50x150x50mm posti ad interasse non superiore a 400mm; isolata dalle strutture perimetrali con nastro monoadesivo con funzione di taglio acustico dello sp. | Opere da cartongessista | Pareti in cartongesso resistente al fuoco
Parete EI60 Classe A1, H. da pavimento a soletta - Kone Fornitura e posa di parete in cartongesso doppia lastra, spessore totale 12,5 cm e H. da pavimento a soletta. Classe di reazione al fuoco A1. Parete composta da: - Lastra in cartongesso standard tipo "Knauf GKB" o similare a scelta della DL. | Opere da cartongessista | Pareti in cartongesso resistente al fuoco
DW06 - Parete in cartongesso standard, con mono orditura metallica da 75 mm, isolata, EI60, sp. 12,5 cm Fornitura e posa di parete in cartongesso standard, con mono orditura metallica da 75 mm, isolata, EI60, sp. 12,5 cm, composta da: - Lastra in cartongesso standard tipo "Knauf GKB" o similare a scelta della DL. Sp. 12,5 mm - Lastra in cartongesso standard tipo "Knauf GKB" o similare a scelta della DL. Sp. | Opere da cartongessista | Pareti in cartongesso resistente al fuoco
DW06 - Parete in cartongesso standard, con mono orditura metallica da 75 mm, isolata, EI60, sp. 12,5 cm Fornitura e posa di parete in cartongesso standard, con mono orditura metallica da 75 mm, isolata, EI60, sp. 12,5 cm, composta da: - Lastra in cartongesso standard tipo "Knauf GKB" o similare a scelta della DL. Sp. 12,5 mm - Lastra in cartongesso standard tipo "Knauf GKB" o similare a scelta della DL. Sp. 12,5 mm - Orditura metallica in acciaio zincato da 75 mm, con sviluppo da solaio a solaio per un'altezza massima di 402,00 cm - Strato isolante in lana minerale tipo "Knauf Mineral Wool 35" o similare a scelta della DL. Sp. 60 mm, densità 18 Kg/mc - Lastra in cartongesso standard tipo "Knauf GKB" o similare a scelta della DL. Sp. 12,5 mm - Lastra in cartongesso standard tipo "Knauf GKB" o similare a scelta della DL. Sp. 12,5 mm E’ prevista la posa sotto le sottostrutture di fasce adesivizzate da 10 cm in polietilene tipo Isolmant Nastro Tagliamuro ad elevata densità, calibrate nella composizione per svolgere la funzione di “molla acustica” al di sotto delle tramezze, eliminando la trasmissione dei rumori dal muro al solaio e viceversa. Nel prezzo si intendono compresi e compensati gli oneri per, il taglio e lo sfrido, i paraspigoli, la formazione di vani per porte completi di rinforzo perimetrale in profilati metallici per l'ancoraggio del serramento, gli oneri per la posa di telaio per porte scorrevoli interno muro se previsti in progetto, il rinforzo strutturale per i carichi previsti in progetto, l'onere di procedere in tempi successivi all'applicazione delle lastre in attesa dell'esecuzione di impianti elettrici e termoidraulici da inserire, la formazione ed il disfacimento dei piani di lavoro interni, idonei supporti dei eventuali grigliati a pavimento nei cavedi, oneri di sigillatura REI/EI in corrispondenza di attraversamenti impiantistici di ogni genere e natura, così come tutte le opere da fabbro e da lattoniere eventualmente necessarie alla realizzazione delle stesse, il rispetto della marcatura CE e la Dichiarazione di Produzione di Prodotto DOP per i prodotti di costruzione prevista dal Regolamento n. 305/2011 (UE) e quanto altro necessario per dare il lavoro finito a regola d’arte. | Opere da cartongessista | Pareti in cartongesso resistente al fuoco
Parete REI120 in cartongesso con doppia orditura metallica da 75 mm, sp. 24,89 cm, h 590 cm Fornitura e posa di parete REI120 in cartongesso con doppia orditura metallica da 75 mm, tripla lastra ambo i lati, lastra centrale ed intercapedine, spessore 24,89 cm, composta da: - Lastra in cartongesso per l'antincendio tipo ""Fireguard 13"" o similare a scelta della DL. Sp. 12,7 mm - Lastra in cartongesso per l'antincendio tipo ""Fireguard 13"" o similare a scelta della DL. Sp. | Opere da cartongessista | Pareti in cartongesso resistente al fuoco
DW21 - Parete in cartongesso standard, con mono orditura metallica da 100 mm, isolata, EI60, sp. 15 cm Fornitura e posa di parete in cartongesso standard, con mono orditura metallica da 100 mm, isolata, EI60, sp. 15 cm, composta da: - Lastra in cartongesso standard tipo "Knauf GKB" o similare a scelta della DL. Sp. 12,5 mm - Lastra in cartongesso standard tipo "Knauf GKB" o similare a scelta della DL. Sp. 12,5 mm - Orditura metallica in acciaio zincato da 100 mm, con sviluppo da solaio a solaio per un'altezza massima di 402,00 cm - Strato isolante in lana minerale tipo "Knauf Mineral Wool 35" o similare a scelta della DL. | Opere da cartongessista | Pareti in cartongesso resistente al fuoco
DW11 - Controparete in cartongesso ignilastra, con mono orditura metallica da 75 mm, EI60, sp. 10,5 cm Fornitura e posa di controparete in cartongesso ignilastra, con mono orditura metallica da 75 mm, EI60, sp. 10,5 cm, composta da: - Lastra in cartongesso per l'antincendio tipo "Knauf GKF" o similare a scelta della DL. Sp. 15 mm - Lastra in cartongesso per l'antincendio tipo "Knauf GKF" o similare a scelta della DL. Sp. 15 mm - Orditura metallica in acciaio zincato da 75 mm, con sviluppo da solaio a solaio per un'altezza massima di 402,00 cm - Strato isolante in lana minerale tipo "Knauf Mineral Wool 35" o similare a scelta della DL. Sp. 60 mm, densità 18 Kg/mc E’ prevista la posa sotto le sottostrutture di fasce adesivizzate da 10 cm in polietilene tipo Isolmant Nastro Tagliamuro ad elevata densità, calibrate nella composizione per svolgere la funzione di “molla acustica” al di sotto delle tramezze, eliminando la trasmissione dei rumori dal muro al solaio e viceversa. Nel prezzo si intendono compresi e compensati gli oneri per, il taglio e lo sfrido, i paraspigoli, la formazione di vani per porte completi di rinforzo perimetrale in profilati metallici per l'ancoraggio del serramento, gli oneri per la posa di telaio per porte scorrevoli interno muro se previsti in progetto, il rinforzo strutturale per i carichi previsti in progetto, l'onere di procedere in tempi successivi all'applicazione delle lastre in attesa dell'esecuzione di impianti elettrici e termoidraulici da inserire, la formazione ed il disfacimento dei piani di lavoro interni, idonei supporti dei eventuali grigliati a pavimento nei cavedi, oneri di sigillatura REI/EI in corrispondenza di attraversamenti impiantistici di ogni genere e natura, così come tutte le opere da fabbro e da lattoniere eventualmente necessarie alla realizzazione delle stesse, il rispetto della marcatura CE e la Dichiarazione di Produzione di Prodotto DOP per i prodotti di costruzione prevista dal Regolamento n. | Opere da cartongessista | Pareti in cartongesso resistente al fuoco
Parete in cartongesso doppia lastra (classe A1), H. da pavimento a soletta - Neulift Fornitura e posa di parete in cartongesso doppia lastra (classe A1), spessore totale 12,5 cm e H. da pavimento a soletta. Tenuta acustica Rw ≥ 54 dB. Parete composta da: - Lastra in cartongesso per l'antincendio tipo "Knauf A-Zero" o similare a scelta della DL. | Opere da cartongessista | Pareti in cartongesso resistente al fuoco
DW06 - Parete in cartongesso standard, con mono orditura metallica da 75 mm, isolata, EI60, sp. 12,5 cm Fornitura e posa di parete in cartongesso standard, con mono orditura metallica da 75 mm, isolata, EI60, sp. 12,5 cm, composta da: - Lastra in cartongesso standard tipo "Knauf GKB" o similare a scelta della DL. | Opere da cartongessista | Pareti in cartongesso resistente al fuoco
DW11 - Controparete in cartongesso ignilastra, con mono orditura metallica da 75 mm, EI60, sp. 10,5 cm Fornitura e posa di controparete in cartongesso ignilastra, con mono orditura metallica da 75 mm, EI60, sp. 10,5 cm, composta da: - Lastra in cartongesso per l'antincendio tipo "Knauf GKF" o similare a scelta della DL. Sp. | Opere da cartongessista | Pareti in cartongesso resistente al fuoco
DW24 - Parete in cartongesso standard, a 6 lastre, con doppia orditura metallica da 75 mm, EI60, sp. 22,5 cm Fornitura e posa di parete in cartongesso standard, a 6 lastre, con doppia orditura metallica da 75 mm, isolata, sp. 22,5 cm, composta da: - Lastra in cartongesso standard tipo "Knauf GKB" o similare a scelta della DL. Sp. 12,5 mm - Lastra in cartongesso standard tipo "Knauf GKB" o similare a scelta della DL. Sp | Opere da cartongessista | Pareti in cartongesso resistente al fuoco
Fornitura e posa di Setto autoportante in lastra ignifuga GKF e isolamento composta da: - Lastra in cartongesso per l'antincendio tipo "Knauf GKF" o similare a scelta della DL. Sp. | Opere da cartongessista | Pareti in cartongesso resistente al fuoco
DW21 - Parete in cartongesso standard, con mono orditura metallica da 100 mm, isolata, EI60, sp. | Opere da cartongessista | Pareti in cartongesso resistente al fuoco
Parete EI30 Classe A1, H. da soletta a soletta - Kone Fornitura e posa di parete EI30 Classe A1, spessore totale 12,5 cm e H. da soletta a soletta. Parete per compartimentazione antincendio Parete composta da: - Lastra in cartongesso standard tipo "Knauf GKB" o similare a scelta della DL. Sp. 12,5 mm; - Lastra in cartongesso standard tipo "Knauf GKB" o similare a scelta della DL. Sp. 12,5 mm; - Orditura metallica in acciaio zincato da 75 mm, con sviluppo da solaio a solaio, con passo dei montanti di 60 cm; - Lastra in cartongesso standard tipo "Knauf GKB" o similare a scelta della DL. | Opere da cartongessista | Pareti in cartongesso resistente al fuoco
Parete in cartongesso standard, a 6 lastre, con doppia orditura metallica da 75 mm, EI60, sp. 22,5 cm Fornitura e posa di parete in cartongesso standard, a 6 lastre, con doppia orditura metallica da 75 mm, isolata, sp. 22,5 cm, composta da: - Lastra in cartongesso standard tipo "Knauf GKB" o similare a scelta della DL | Opere da cartongessista | Pareti in cartongesso resistente al fuoco
DW06 - Parete in cartongesso standard, con mono orditura metallica da 75 mm, isolata, EI60, sp. 12,5 cm Fornitura e posa di parete in cartongesso standard, con mono orditura metallica da 75 mm, isolata, EI60, sp. 12,5 cm, composta da: - Lastra in cartongesso standard tipo "Knauf GKB" o similare a scelta della DL. Sp. 12,5 mm - Lastra in cartongesso standard tipo "Knauf GKB" o similare a scelta della DL. Sp. 12,5 mm - Orditura metallica in acciaio zincato da 75 mm, con sviluppo da solaio a solaio per un'altezza massima di 402,00 cm - Strato isolante in lana minerale tipo "Knauf Mineral Wool 35" o similare a scelta della DL. Sp. | Opere da cartongessista | Pareti in cartongesso resistente al fuoco
DW06 - Parete in cartongesso standard, con mono orditura metallica da 75 mm, isolata, EI60, sp. | Opere da cartongessista | Pareti in cartongesso resistente al fuoco
Fornitura e posa in opera di parete perimetrale ad orditura metallica doppia posta parallelamente a 36,5mm l'una dall'altra, spessore totale 37,25cm, potere fonoisolante Rw≥ 67 dB, altezza massima 4m, spinta a folla 3 K/m, composta da: - Lastra di cartogesso ad alta densità, antincendio, ad alta resistenza meccanica, idrorepellente sp. 12,5mm; - Lastra di cartongesso standard accoppiata con barriera vapore sp. 12,5 mm - Isolamento in lana minerale Euroclasse A1 densità 70 kg/mc e sp. 120 mm, conduttività termica dichiarata λD = 0,035 W/mK; - Sottostruttura metallica sp. totale 150 mm realizzata con profili in acciaio zincato a norma UNI EN 10326 sp. 0,6mm, carico di snervamento pari a 300 N/mq ad alevata resistenza alla corrosione anche per impieghi esterni, suddivisi in guide a U 40x150x40mm e montanti a C 50x150x50mm posti ad interasse non superiore a 400mm; isolata dalle strutture perimetrali con nastro monoadesivo con funzione di taglio acustico dello sp. di 3,5mm; sviluppo da solaio a solaio; - Lastra di cartogesso ad alta densità, antincendio, ad alta resistenza meccanica, idrorepellente sp. 12,5mm; - Isolamento in lana minerale Euroclasse A1 densità 110 kg/mc e sp. 120 mm, conduttività termica dichiarata λD = 0,035 W/mK; - Sottostruttura metallica sp. totale 150 mm realizzata con profili in acciaio zincato a norma UNI EN 10326 sp. | Opere da cartongessista | Pareti in cartongesso resistente al fuoco
C03 - Parete EI30 Classe A1, H. da soletta a soletta - Neulift Fornitura e posa di parete EI30 Classe A1, spessore totale 12,5 cm e H. da soletta a soletta. Parete per compartimentazione antincendio Parete composta da: - Lastra in cartongesso standard tipo "Knauf GKB" o similare a scelta della DL. Sp. 12,5 mm; - Lastra in cartongesso standard tipo "Knauf GKB" o similare a scelta della DL. Sp. | Opere da cartongessista | Pareti in cartongesso resistente al fuoco
DW24 - Parete in cartongesso standard, a 6 lastre, con doppia orditura metallica da 75 mm, EI60, sp. 22,5 cm Fornitura e posa di parete in cartongesso standard, a 6 lastre, con doppia orditura metallica da 75 mm, isolata, sp. 22,5 cm, composta da: - Lastra in cartongesso standard tipo "Knauf GKB" o similare a scelta della DL. Sp. 12,5 mm - Lastra in cartongesso standard tipo "Knauf GKB" o similare a scelta della DL. Sp. 12,5 mm - Orditura metallica in acciaio zincato da 75 mm, con sviluppo da solaio a solaio, con passo dei montanti di 60cm - Strato isolante in lana minerale tipo "Knauf Mineral Wool 35" Classe A1 o similare a scelta della DL | Opere da cartongessista | Pareti in cartongesso resistente al fuoco
Parete EI30 Classe A1 per monitor, H. | Opere da cartongessista | Pareti in cartongesso resistente al fuoco
DW21 - Parete in cartongesso standard, con mono orditura metallica da 100 mm, isolata, EI60, sp. 15 cm Fornitura e posa di parete in cartongesso standard, con mono orditura metallica da 100 mm, isolata, EI60, sp. | Opere da cartongessista | Pareti in cartongesso resistente al fuoco
DW21a - Fornitura e posa in opera di parete perimetrale ad orditura metallica doppia posta parallelamente a 36,5mm l'una dall'altra, spessore totale 37,25cm, resistenza al fuoco EI60 certificata, potere fonoisolante Rw≥ 67 dB, altezza massima 4m, spinta a folla 3 K/m, composta da: - Lastra di cartogesso ad alta densità, antincendio, ad alta resistenza meccanica, idrorepellente sp. 12,5mm; - Lastra di cartongesso standard accoppiata con barriera vapore sp. 12,5 mm - Isolamento in lana minerale Euroclasse A1 densità 70 kg/mc e sp. 120 mm, conduttività termica dichiarata λD = 0,035 W/mK; - Sottostruttura metallica sp. totale 150 mm realizzata con profili in acciaio zincato a norma UNI EN 10326 sp. 0,6mm, caricodi snervamento paro a 300 N/mq ad alevata resistenza alla corrosione anche per impieghi esterni, suddivisi in guide a U 40x150x40mm e montanti a C 50x150x50mm posti ad interasse non superiore a 400mm; isolata dalle strutture perimetrali con nastro monoadesivo con funzione di taglio acustico dello sp. di 3,5mm; sviluppo da solaio a solaio; - Lastra di cartogesso ad alta densità, antincendio, ad alta resistenza meccanica, idrorepellente sp. 12,5mm; - Isolamento in lana minerale Euroclasse A1 densità 110 kg/mc e sp. 120 mm, conduttività termica dichiarata λD = 0,035 W/mK; - Sottostruttura metallica sp. totale 150 mm realizzata con profili in acciaio zincato a norma UNI EN 10326 sp. | Opere da cartongessista | Pareti in cartongesso resistente al fuoco
Parete in cartongesso standard, con mono orditura metallica da 75 mm, isolata, EI60, sp. 12,5 cm Fornitura e posa di parete in cartongesso standard, con mono orditura metallica da 75 mm, isolata, EI60, sp. 12,5 cm, composta da: - Lastra in cartongesso standard tipo "Knauf GKB" o similare a scelta della DL. Sp. 12,5 mm - Lastra in cartongesso standard tipo "Knauf GKB" o similare a scelta della DL. Sp. 12,5 mm - Orditura metallica in acciaio zincato da 75 mm, con sviluppo da solaio a solaio per un'altezza massima di 402,00 cm - Strato isolante in lana minerale tipo "Knauf Mineral Wool 35" o similare a scelta della DL. | Opere da cartongessista | Pareti in cartongesso resistente al fuoco
Controparete in cartongesso ignilastra, con mono orditura metallica da 75 mm, EI60, sp. 10,5 cm Fornitura e posa di controparete in cartongesso ignilastra, con mono orditura metallica da 75 mm, EI60, sp. 10,5 cm, composta da: - Lastra in cartongesso per l'antincendio tipo "Knauf GKF" o similare a scelta della DL. Sp. 15 mm - Lastra in cartongesso per l'antincendio tipo "Knauf GKF" o similare a scelta della DL. Sp. 15 mm - Orditura metallica in acciaio zincato da 75 mm, con sviluppo da solaio a solaio per un'altezza massima di 402,00 cm - Strato isolante in lana minerale tipo "Knauf Mineral Wool 35" o similare a scelta della DL. | Opere da cartongessista | Pareti in cartongesso resistente al fuoco
DW11 - Controparete in cartongesso ignilastra, con mono orditura metallica da 75 mm, EI60, sp. 10,5 cm Fornitura e posa di controparete in cartongesso ignilastra, con mono orditura metallica da 75 mm, EI60, sp. 10,5 cm, composta da: - Lastra in cartongesso per l'antincendio tipo "Knauf GKF" o similare a scelta della DL. Sp. 15 mm - Lastra in cartongesso per l'antincendio tipo "Knauf GKF" o similare a scelta della DL. Sp. 15 mm - Orditura metallica in acciaio zincato da 75 mm, con sviluppo da solaio a solaio per un'altezza massima di 402,00 cm - Strato isolante in lana minerale tipo "Knauf Mineral Wool 35" o similare a scelta della DL. Sp. 60 mm, densità 18 Kg/mc E’ prevista la posa sotto le sottostrutture di fasce adesivizzate da 10 cm in polietilene tipo Isolmant Nastro Tagliamuro ad elevata densità, calibrate nella composizione per svolgere la funzione di “molla acustica” al di sotto delle tramezze, eliminando la trasmissione dei rumori dal muro al solaio e viceversa. | Opere da cartongessista | Pareti in cartongesso resistente al fuoco
Parete in cartongesso standard, con mono orditura metallica da 75 mm, isolata, EI60, sp. 12,5 cm Fornitura e posa di parete in cartongesso standard, con mono orditura metallica da 75 mm, isolata, EI60, sp. 12,5 cm, composta da: - Lastra in cartongesso standard tipo "Knauf GKB" o similare a scelta della DL. Sp. 12,5 mm - Lastra in cartongesso standard tipo "Knauf GKB" o similare a scelta della DL. Sp. 12,5 mm - Orditura metallica in acciaio zincato da 75 mm, con sviluppo da solaio a solaio per un'altezza massima di 402,00 cm - Strato isolante in lana minerale tipo "Knauf Mineral Wool 35" o similare a scelta della DL. Sp. 60 mm, densità 18 Kg/mc - Lastra in cartongesso standard tipo "Knauf GKB" o similare a scelta della DL. | Opere da cartongessista | Pareti in cartongesso resistente al fuoco
DW24 - Parete in cartongesso standard, a 6 lastre, con doppia orditura metallica da 75 mm, EI60, sp. 22,5 cm Fornitura e posa di parete in cartongesso standard, a 6 lastre, con doppia orditura metallica da 75 mm, isolata, sp. 22,5 cm, composta da: - Lastra in cartongesso standard tipo "Knauf GKB" o similare a scelta della DL. Sp. 12,5 mm - Lastra in cartongesso standard tipo "Knauf GKB" o similare a scelta della DL. Sp. 12,5 mm - Orditura metallica in acciaio zincato da 75 mm, con sviluppo da solaio a solaio, con passo dei montanti di 60cm - Strato isolante in lana minerale tipo "Knauf Mineral Wool 35" Classe A1 o similare a scelta della DL. Sp. 60 mm, densità 18 Kg/mc. - Lastra in cartongesso standard tipo "Knauf GKB" o similare a scelta della DL. Sp. 12,5 mm - Lastra in cartongesso standard tipo "Knauf GKB" o similare a scelta della DL. Sp. 12,5 mm - Orditura metallica in acciaio zincato da 75 mm, con sviluppo da solaio a solaio, con passo dei montanti di 60cm - Strato isolante in lana minerale tipo "Knauf Mineral Wool 35" Classe A1 o similare a scelta della DL. Sp. 60 mm, densità 18 Kg/mc. - Lastra in cartongesso standard tipo "Knauf GKB" o similare a scelta della DL. Sp. 12,5 mm - Lastra in cartongesso standard tipo "Knauf GKB" o similare a scelta della DL. Sp. 12,5 mm E’ prevista la posa sotto le sottostrutture di fasce adesivizzate da 10 cm in polietilene tipo Isolmant Nastro Tagliamuro ad elevata densità, calibrate nella composizione per svolgere la funzione di “molla acustica” al di sotto delle tramezze, eliminando la trasmissione dei rumori dal muro al solaio e viceversa. Nel prezzo si intendono compresi e compensati gli oneri per, il taglio e lo sfrido, i paraspigoli, la formazione di vani per porte completi di rinforzo perimetrale in profilati metallici per l'ancoraggio del serramento, gli oneri per la posa di telaio per porte scorrevoli interno muro se previsti in progetto, il rinforzo strutturale per i carichi previsti in progetto, l'onere di procedere in tempi successivi all'applicazione delle lastre in attesa dell'esecuzione di impianti elettrici e termoidraulici da inserire, la formazione ed il disfacimento dei piani di lavoro interni, idonei supporti dei eventuali grigliati a pavimento nei cavedi, oneri di sigillatura REI/EI in corrispondenza di attraversamenti impiantistici di ogni genere e natura, così come tutte le opere da fabbro e da lattoniere eventualmente necessarie alla realizzazione delle stesse, il rispetto della marcatura CE e la Dichiarazione di Produzione di Prodotto DOP per i prodotti di costruzione prevista dal Regolamento n. 305/2011 (UE) e quanto altro necessario per dare il lavoro finito a regola d’arte | Opere da cartongessista | Pareti in cartongesso resistente al fuoco
Controparete in cartongesso ignilastra, con mono orditura metallica da 75 mm, EI60, sp. 10,5 cm Fornitura e posa di controparete in cartongesso ignilastra, con mono orditura metallica da 75 mm, EI60, sp. 10,5 cm, composta da: - Lastra in cartongesso per l'antincendio tipo "Knauf GKF" o similare a scelta della DL. | Opere da cartongessista | Pareti in cartongesso resistente al fuoco
DW06 - Parete in cartongesso standard, con mono orditura metallica da 75 mm, isolata, EI60, sp. 12,5 cm Fornitura e posa di parete in cartongesso standard, con mono orditura metallica da 75 mm, isolata, EI60, sp. 12,5 cm, composta da: - Lastra in cartongesso standard tipo "Knauf GKB" o similare a scelta della DL. Sp. 12,5 mm - Lastra in cartongesso standard tipo "Knauf GKB" o similare a scelta della DL. Sp. 12,5 mm - Orditura metallica in acciaio zincato da 75 mm, con sviluppo da solaio a solaio per un'altezza massima di 402,00 cm - Strato isolante in lana minerale tipo "Knauf Mineral Wool 35" o similare a scelta della DL. Sp. | Opere da cartongessista | Pareti in cartongesso resistente al fuoco
DW21 - Parete in cartongesso standard, con mono orditura metallica da 100 mm, isolata, EI60, sp. 15 cm Fornitura e posa di parete in cartongesso standard, con mono orditura metallica da 100 mm, isolata, EI60, sp. 15 cm, composta da: - Lastra in cartongesso standard tipo "Knauf GKB" o similare a scelta della DL. Sp. 12,5 mm - Lastra in cartongesso standard tipo "Knauf GKB" o similare a scelta della DL. | Opere da cartongessista | Pareti in cartongesso resistente al fuoco
Parete in cartongesso standard, a 6 lastre, con doppia orditura metallica da 75 mm, EI60, sp. 22,5 cm Fornitura e posa di parete in cartongesso standard, a 6 lastre, con doppia orditura metallica da 75 mm, isolata, sp. 22,5 cm, composta da: - Lastra in cartongesso standard tipo "Knauf GKB" o similare a scelta della DL. Sp. 12,5 mm - Lastra in cartongesso standard tipo "Knauf GKB" o similare a scelta della DL. Sp. 12,5 mm - Orditura metallica in acciaio zincato da 75 mm, con sviluppo da solaio a solaio, con passo dei montanti di 60cm - Strato isolante in lana minerale tipo "Knauf Mineral Wool 35" Classe A1 o similare a scelta della DL. Sp | Opere da cartongessista | Pareti in cartongesso resistente al fuoco